00-00122618 | SW-80402-IL(port 90W,360W) | OSNOVO | Промышленный управляемый (L2+) PoE коммутатор Gigabit Ethernet на 6 портов. Порты: 4 x GE (10/100/1000Base-T) с PoE (до 90W) + 2 x GE SFP (1000Base-T). Уровень управления L2+. Соответствует стандартам PoE IEEE 802.3af/at/bt. Автоматическое определение и режим антизависания PoE устройств, управление питанием. Суммарная мощность PoE до 360W. Питание DC48-57V(375W). БП в комплект НЕ входит. Монтаж на DIN-рейку. Размеры (ШхВхГ): 47x145x112мм. Рабочая температура: -40…+75°С. | 55900 | 55900
00-00122620 | SW-80402-WL(port 90W) | OSNOVO | Уличный управляемый (L2+) PoE коммутатор на 6 портов. Порты: 4 x GE (10/100/1000Base-T) с PoE (до 90W) + 2 x GE SFP (1000Base-X). Соответствует стандартам PoE IEEE 802.3af/at/bt. Автоматическое определение и режим антизависания PoE устройств, управление питанием. Суммарный бюджет PoE до 240W. Уровень управления L2+. В комплекте оптическая розетка, КДЗС (2шт), пигтейлы SM SC/UPC (2шт) (SFP-модули в комплект не входят). Корпус из поликарбоната. Класс защиты IP66. Питание AC195-265V. Размеры (ШхВхГ): 300x230x111мм. Рабочая температура: -40…+50°С. | 55495 | 55495
00-00122621 | SW-80402-WLU(port 90W) | OSNOVO | Уличный управляемый (L2+) PoE коммутатор на 6 портов с термостабилизацией и резервным питанием (АКБ - 7Ач). Порты: 4 x GE (10/100/1000Base-T) с PoE (до 90W) + 2 x GE SFP (1000Base-X). Соответствует стандартам PoE IEEE 802.3af/at/bt. Автоматическое определение и режим антизависания PoE устройств, управление питанием. Суммарный бюджет PoE до 240W. Встроенная грозозащита 6кВ.Уровень управления L2+. В комплекте оптическая розетка, КДЗС (2шт), пигтейлы SM SC/UPC (2шт) (SFP-модули в комплект не входят). Корпус из поликарбоната. Класс защиты IP66. Питание AC195-265V. Размеры (ШхВхГ): 350x460x203мм. Рабочая температура: -60…+50°С. | 90166 | 90166
00-00133365 | SW-80402-WM(port 90W) | OSNOVO | Уличный Web-управляемый PoE коммутатор на 6 портов. Порты: 4 x GE (10/100/1000Base-T) с PoE (до 90W) + 2 x GE SFP (1000Base-X). Соответствует стандартам PoE IEEE 802.3af/at/bt. Автоматическое определение и режим антизависания PoE устройств, управление питанием. Суммарный бюджет PoE до 240W. В комплекте оптическая розетка, КДЗС (2шт), пигтейлы SM SC/UPC (2шт) (SFP-модули в комплект не входят). Встроенная грозозащита. Корпус из поликарбоната. Класс защиты IP66. Питание AC195-265V. Размеры (ШхВхГ): 300x230x111мм. Рабочая температура: -40…+50°С. | 47649 | 47649
00-00133366 | SW-80402-WMU(port 90W) | OSNOVO | Уличный Web-управляемый PoE коммутатор на 6 портов с термостабилизацией и резервным питанием (АКБ - 7Ач). Порты: 4 x GE (10/100/1000Base-T) с PoE (до 90W) + 2 x GE SFP (1000Base-X). Соответствует стандартам PoE IEEE 802.3af/at/bt. Автоматическое определение и режим антизависания PoE устройств, управление питанием. Суммарный бюджет PoE до 240W. В комплекте оптическая розетка, КДЗС (2шт), пигтейлы SM SC/UPC (2шт) (SFP-модули в комплект не входят). Встроенная грозозащита. Корпус из поликарбоната. Класс защиты IP66. Питание AC195-265V. Размеры (ШхВхГ): 350x460x203мм. Рабочая температура: -60…+50°С. | 81046 | 81046
00-00077518 | SW-80402/IL | OSNOVO | Промышленный управляемый (L2+) PoE коммутатор Gigabit Ethernet на 6 портов. Порты: 4 x GE (10/100/1000Base-T) с PoE (до 30W) + 2 x GE SFP (1000Base-X). Уровень управления L2. Соответствует стандартам PoE IEEE 802.3af/at. Автоматическое определение и режим антизависания PoE устройств, управление питанием. Суммарная мощность PoE до 120W. Питание DC45-57V(255W). БП в комплект НЕ входит. Монтаж на DIN-рейку. Рабочая температура: -40…+75°С. | 45201 | 45201
00-00077519 | SW-80402/ILS(port 90W,180W) | OSNOVO | Промышленный управляемый (L2+) HiPoE коммутатор Gigabit Ethernet на 4GE PoE + 2 GE SFP порта с функцией мониторинга температуры/ влажности/ напряжения. Порты: 1 x GE (10/100/1000Base-T) с PoE BT (до 90W) + 3 x GE (10/100/1000Base-T) с PoE (до 30W) + 2 x GE SFP (1000Base-X). Уровень управления L2+. Соответствует стандартам PoE IEEE 802.3af/at/bt. Автоматическое определение и режим антизависания PoE устройств. управление питанием. Суммарная мощность PoE до 180W.Встроенная система мониторинга температуры/ напряжения + внешний датчик температуры/ влажности. Поддержка ПО OSNOVO Monitoring System. Выходы типа "Сухой контакт", Цифровой вход. Встроенная грозозащита 6кВ, электростатическая защита 8кВ. Питание: 2 x входа DC37-57V(190W). БП в комплект НЕ входит. Монтаж на DIN-рейку или на стену (крепление в комплекте). Размеры (ШхВхГ): 41x157x115мм. Вес: 0,9кг. Рабочая температура: -40…+80°С. | 50042 | 50042
00-00062148 | SW-80402/WL | OSNOVO | Уличный управляемый (L2+) PoE коммутатор на 6 портов. Порты: 4 x GE (10/100/1000Base-T) с PoE (до 30W) + 2 x GE SFP (1000Base-X). Соответствует стандартам PoE IEEE 802.3af/at. Автоматическое определение и режим антизависания PoE устройств. управление питанием. Суммарная мощность PoE до 120W. Уровень управления L2+. В комплекте оптическая розетка. КДЗС (2шт). пигтейлы SM SC/UPC (2шт) (SFP-модули в комплект не входят). Корпус из поликарбоната. Класс защиты IP66. Питание AC195-265V. Размеры (ШхВхГ): 300x230x111мм. Рабочая температура: -40…+50°С. | 49204 | 49204
00-00062150 | SW-80402/WLU | OSNOVO | Уличный управляемый (L2+) PoE коммутатор на 6 портов с термостабилизацией и резервным питанием (АКБ - 2.2Ач). Порты: 4 x GE (10/100/1000Base-T) с PoE (до 30W) + 2 x GE SFP (1000Base-X). Соответствует стандартам PoE IEEE 802.3af/at. Автоматическое определение и режим антизависания PoE устройств. управление питанием. Суммарная мощность PoE до 120W. Уровень управления L2+. В комплекте оптическая розетка. КДЗС (2шт). пигтейлы SM SC/UPC (2шт) (SFP-модули в комплект не входят). Корпус из поликарбоната. Класс защиты IP66. Питание AC195-265V. Размеры (ШхВхГ): 300x400x187мм. Рабочая температура: -50…+50°С. | 84976 | 84976
00-00077523 | SW-808010/ILS(port 90W,720W) | OSNOVO | Промышленный управляемый (L2+) Ultra PoE коммутатор Gigabit Ethernet на 8GE PoE + 10 GE SFP порта с функцией мониторинга температуры/ влажности/ напряжения. Порты: 8 x GE (10/100/1000Base-T) с PoE BT (до 90W) + 10 x GE SFP (1000Base-X). Уровень управления L2+. Соответствует стандартам PoE IEEE 802.3af/at/bt. Автоматическое определение и режим антизависания PoE устройств. управление питанием. Суммарная мощность PoE до 720W.Встроенная система мониторинга температуры/ напряжения + внешний датчик температуры/ влажности. Поддержка ПО OSNOVO Monitoring System. Выходы типа "Сухой контакт", Цифровой вход. Встроенная грозозащита 6кВ, электростатическая защита 8кВ. Питание: 2 x входа DC37-57V(735W). БП в комплект НЕ входит. Монтаж на DIN-рейку или на стену (крепление в комплекте). Размеры (ШхВхГ): 50х208х130мм. Вес: 1,5кг. Рабочая температура: -40…+80°С. | 129170 | 129170
00-00124606 | SW-80802-IM(port 90W,360W) | OSNOVO | Промышленный Web-управляемый PoE коммутатор Gigabit Ethernet на 10 портов с функцией мониторинга температуры/влажности. Порты: 2 x GE (10/100/1000BASE-T) с PoE (до 90W) + 6 x GE (10/100/1000BASE-T) с PoE (до 30W)+ 2 x GE SFP (1000Base-X). Соответствует стандартам PoE IEEE 802.3af/at/bt. Суммарная мощность PoE до 360W. Поддерживает настройку ряда функций через web-интерфейс ( STP/RSTP, VLAN, DHCP, LACP, включение/отключение PoE на каждом порту, перезагрузка PoE). Встроенная грозозащита 6кВ, электростатическая защита 8кВ. Питание 2 x входа DC 48-57V. БП в комплект не входит. Монтаж на DIN-рейку. Размеры (ШхВхГ): 53.5х165х123 мм. Вес 0,9 кг. Рабочая температура: -40...+75°С. ." | 52950 | 52950
00-00088489 | SW-80802-WL(port 90W) | OSNOVO | Уличный управляемый (L2+) PoE коммутатор на 10 портов. Порты: 8 x GE (10/100/1000Base-T) с PoE (до 90W) + 2 x GE SFP (1000Base-X). Соответствует стандартам PoE IEEE 802.3af/at/bt. Автоматическое определение и режим антизависания PoE устройств, управление питанием. Суммарный бюджет PoE до 240W. Уровень управления L2+. В комплекте оптическая розетка, КДЗС (2шт), пигтейлы SM SC/UPC (2шт) (SFP-модули в комплект не входят). Автоматический выключатель. Корпус из поликарбоната. Класс защиты IP66. Питание AC195-265V. Размеры (ШхВхГ): 400x200x132мм. Рабочая температура: -40…+50°С. | 72679 | 72679
00-00077520 | SW-80802/ILS(port 90W,300W) | OSNOVO | Промышленный управляемый (L2+) HiPoE коммутатор Gigabit Ethernet на 8GE PoE + 2 GE SFP порта с функцией мониторинга температуры/ влажности/ напряжения. Порты: 1 x GE (10/100/1000Base-T) с PoE BT (до 90W) + 7 x GE (10/100/1000Base-T) с PoE (до 30W) + 2 x GE SFP (1000Base-X). Уровень управления L2+. Соответствует стандартам PoE IEEE 802.3af/at/bt. Автоматическое определение и режим антизависания PoE устройств. управление питанием. Суммарная мощность PoE до 300W.Встроенная система мониторинга температуры/ напряжения + внешний датчик температуры/ влажности. Поддержка ПО OSNOVO Monitoring System. Выходы типа "Сухой контакт", Цифровой вход. Встроенная грозозащита 6кВ, электростатическая защита 8кВ. Питание: 2 x входа DC37-57V(315W). БП в комплект НЕ входит. Монтаж на DIN-рейку или на стену (крепление в комплекте). Размеры (ШхВхГ): 50х162х130мм. Вес: 1,1кг. Рабочая температура: -40…+80°С. | 73876 | 73876
00-00062144 | SW-80802/L(150W) | OSNOVO | Управляемый L2 PoE коммутатор Gigabit Ethernet на 8 RJ45 PoE + 2 x GE SFP порта. Порты: 8 x GE (10/100/1000 Base-T) с поддержкой PoE (IEEE 802.3af/at). 2 x GE SFP (1000 Base-X). Соответствует стандартам PoE IEEE 802.3af/at. Автоматическое определение и режим антизависания PoE устройств. Мощность PoE на порт - до 30W. Суммарная мощность PoE до 150W. Встроенная грозозащита 3kV на порт. Питание: AC100-240V или БП DC48V-57V(3.5A). Встроенный БП. Размеры (ШхВхГ): 210 x 35 x 150мм. Рабочая температура: -10…+55°С. | 25501 | 25501
00-00057051 | SW-80802/WLU | OSNOVO | Уличный управляемый (L2+) PoE коммутатор на 10 портов с термостабилизацией и резервным питанием (АКБ - 2Ач). Порты: 8 x GE (10/100/1000Base-T) с PoE (до 30W) + 2 x GE SFP (1000Base-X). Соответствует стандартам PoE IEEE 802.3af/at. Автоматическое определение и режим антизависания PoE устройств. управление питанием. Суммарная мощность PoE до 240W. Уровень управления L2 (Web smart). В комплекте оптическая розетка. КДЗС (2шт). пигтейлы SM SC/UPC (2шт) (SFP-модули в комплект не входят). Корпус из поликарбоната. Защита IP66. Питание AC100-240V. Размеры (ШхВхГ): 300x400x187мм. Рабочая температура: -50…+50°С. | 106114 | 106114
00-00077521 | SW-80804/ILS(port 90W,300W) | OSNOVO | Промышленный управляемый (L2+) HiPoE коммутатор Gigabit Ethernet на 8GE PoE + 4 GE SFP порта с функцией мониторинга температуры/ влажности/ напряжения. Порты: 1 x GE (10/100/1000Base-T) с PoE BT (до 90W) + 7 x GE (10/100/1000Base-T) с PoE (до 30W) + 4 x GE SFP (1000Base-X). Уровень управления L2+. Соответствует стандартам PoE IEEE 802.3af/at/bt. Автоматическое определение и режим антизависания PoE устройств. управление питанием. Суммарная мощность PoE до 300W.Встроенная система мониторинга температуры/ напряжения + внешний датчик температуры/ влажности. Поддержка ПО OSNOVO Monitoring System. Выходы типа "Сухой контакт", Цифровой вход. Встроенная грозозащита 6кВ, электростатическая защита 8кВ. Питание: 2 x входа DC37-57V(315W). БП в комплект НЕ входит. Монтаж на DIN-рейку или на стену (крепление в комплекте). Размеры (ШхВхГ): 50х187х130мм. Вес: 1,3кг. Рабочая температура: -40…+80°С. | 80976 | 80976
00-00077522 | SW-80804/ILS(port 90W,720W) | OSNOVO | Промышленный управляемый (L2+) Ultra PoE коммутатор Gigabit Ethernet на 8GE PoE + 4 GE SFP порта с функцией мониторинга температуры/ влажности/ напряжения. Порты: 8 x GE (10/100/1000Base-T) с PoE BT (до 90W) + 4 x GE SFP (1000Base-X). Уровень управления L2+. Соответствует стандартам PoE IEEE 802.3af/at/bt. Автоматическое определение и режим антизависания PoE устройств. управление питанием. Суммарная мощность PoE до 720W.Встроенная система мониторинга температуры/ напряжения + внешний датчик температуры/ влажности. Поддержка ПО OSNOVO Monitoring System. Выходы типа "Сухой контакт", Цифровой вход. Встроенная грозозащита 6кВ, электростатическая защита 8кВ. Питание: 2 x входа DC37-57V(735W). БП в комплект НЕ входит. Монтаж на DIN-рейку или на стену (крепление в комплекте). Размеры (ШхВхГ): 50х187х130мм. Вес: 1,4кг. Рабочая температура: -40…+80°С. | 113057 | 113057
00-00057031 | SW-80822/ILR | OSNOVO | Промышленный управляемый (L2+) PoE коммутатор Gigabit Ethernet на 10 портов. Порты: 8 x GE (10/100/1000Base-T) с PoE (до 30W) + 2 x GE Combo (RJ45 10/100/1000Base-T+ SFP 1000Base-X). Вход для резервного питания и тревожный выход. Встроенная грозозащита . Уровень управления L2 (Web smart). Соответствует стандартам PoE IEEE 802.3af/at. Автоматическое определение и режим антизависания PoE устройств. управление питанием. Суммарная мощность PoE до 240W. Питание DC45-57V(255W). БП в комплект НЕ входит. Размеры (ШхВхГ): 75x175x125мм. Монтаж на DIN-рейку. Рабочая температура: -40…+70°С. | 129067 | 129067
00-00079369 | SW-81602/ILS(Port 90W, 600W) | OSNOVO | SW-81602/ILS(Port 90W, 600W) Промышленный управляемый (L2+) HiPoE коммутатор Gigabit Ethernet на 16GE PoE+2 GE SFP порта с функцией мониторинга температуры/ влажности/ напряжения. Порты: 2 x GE (10/100/1000Base-T) с PoE BT (до 90W)+14 x GE (10/100/1000Base-T) с PoE (до 30W)+2 x GE SFP (1000Base-X). Уровень управления L2+. Соответствует стандартам PoE IEEE 802.3af/at/bt. Автоматическое определение и режим антизависания PoE устройств. управление питанием. Суммарная мощность PoE до 600W.Встроенная система мониторинга температуры/ напряжения+внешний датчик температуры/ влажности. Поддержка ПО Monitoring System. Выходы типа Сухой контакт, Цифровой вход. Встроенная грозозащита 6кВ, электростатическая защита 8кВ. Питание: 2 x входа DC37-57V(615W). БП в комплект НЕ входит. Монтаж на DIN-рейку или на стену (крепление в комплекте). Размеры (ШхВхГ): 50х208х130мм. Вес: 1,5кг. Рабочая температура: -40…+80°С. | 124362 | 124362
00-00057025 | SW-8182/L(300W) | OSNOVO | Управляемый L2 PoE коммутатор Gigabit Ethernet на 16 RJ45 PoE + 2 x RJ45 + 2 GE SFP портов. Порты: 16 x GE (10/100/1000 Base-T) с поддержкой PoE (IEEE 802.3af/at). 2 x GE (10/100/1000 Base-T) Uplink. 2 x GE SFP Uplink. Соответствует стандартам PoE IEEE 802.3af/at. Автоматическое определение PoE устройств. Мощность PoE на порт - до 30W. Суммарная мощность PoE до 300W. Встроенная грозозащита 3kV на порт. Питание: AC100-240V (310W). Встроенный БП. Монтаж в 19 - дюймовую стойку. крепление в комплекте. Размеры (ШхВхГ): 295 x 45 x 195мм. Рабочая температура: 0…+50°С. | 54361 | 54361
00-00057028 | SW-8244/L(400W) | OSNOVO | Управляемый L2 PoE коммутатор Gigabit Ethernet на 24 RJ45 PoE + 4 x GE Combo Uplink порта. Порты: 24 x GE (10/100/1000 Base-T) с поддержкой PoE (IEEE 802.3af/at). 4 x GE Combo Uplink (RJ45 + SFP). Соответствует стандартам PoE IEEE 802.3af/at. Автоматическое определение PoE устройств. Мощность PoE на порт - до 30W. Суммарная мощность PoE до 400W. Встроенная грозозащита 3kV на порт. Питание: AC100-240V (415W). Встроенный БП. Монтаж в 19 - дюймовую стойку. крепление в комплекте. Размеры (ШхВхГ): 440 x 45 x 290мм. Рабочая температура: 0…+50°С. | 71338 | 71338
00-00119029 | SW-8244/LST(370W) | OSNOVO | Управляемый L2+ стекируемый PoE коммутатор Gigabit Ethernet на 24 RJ45 PoE + 4 x SFP uplink порта. Порты: 4 x GE (10/100/1000Base-T) с PoE (до 60W) + 20 x GE (10/100/1000Base-T) с PoE (до 30W), 4 x GE SFP. Соответствует стандартам PoE IEEE 802.3af/at/bt. Автоматическое определение PoE устройств. Суммарная мощность PoE до 370W. Встроенная грозозащита коммуникационных портов 6kV на порт. Питание: AC90-253V (460W). Встроенный БП. Монтаж в 19 - дюймовую стойку, крепление в комплекте. Размеры (ШхВхГ): 440 x 44 x 260мм. Рабочая температура: 0…+50°С. | 80467 | 80467
00-00070193 | SW-84804/L(800W) | OSNOVO | Управляемый L2 PoE коммутатор Gigabit Ethernet на 48 RJ45 PoE + 4 x GE SFP порта. Порты: 48 x GE (10/100/1000 Base-T) с поддержкой PoE (IEEE 802.3af/at), 4 x GE Uplink. Соответствует стандартам PoE IEEE 802.3af/at. Автоматическое определение и режим антизависания PoE устройств. Мощность PoE на порт - до 30W. Суммарная мощность PoE до 800W. Встроенная грозозащита 3kV на порт. Питание: AC100-240V (830W). Встроенный БП. Монтаж в 19 - дюймовую стойку, крепление в комплекте. Размеры (ШхВхГ): 440 x 45 x 360мм. Рабочая температура: 0…+55°С. | 107771 | 107771
00-00089561 | MNS-1008F2SP | Roxton | Управляемый сетевой коммутатор с 8 PoE портами 10/100/1000 Мбит/с, 2х1000 Мбит/c SFP портами. Возможность установки в 19” телекоммуникационную стойку на DIN рейку. | 54690 | 54690
00-00112469 | RVi-1NSM48G-4SP | RVi | Сетевой коммутатор L3 управляемый 52 портовый; 48хRJ-45 POE 10/100/1000 Мбит 802.3af/at/bt (5-58 порт до 30 Вт)(1-4 порт 90Вт); 4xSFP 10Гб; Console; Суммарная мощность POE 740 Вт; Watchdog; Fast-Ring; WEB-управление; IEEE 802.1Q; Port-based VLAN; 4096 VLAN; PVE; Q-in-Q (double tag) VLAN; Voice VLAN; Protocol based VLAN; IP subnet-based VLAN; MAC-based VLAN; Multicast VLAN Registration (MVR); АC 100-240В 625Вт; 9А; -0...+50 °С; 44х440х375 мм. | 90000 | 90000
00-00131239 | TSn-22F2GP26G2U1 | Tantos | Коммутатор 22x100Мбит/с PoE порта +2 порта 1000Мбит/с PoE + 2x1000 1000Мбит/с порта Uplink. | 26775 | 25436.25
00-00130061 | TSn-8GP12G2S2 | Tantos | Коммутатор 8x1000Мбит/с PoE порта +2 порта 1000Мбит/с Uplink + 2 порта SFP. | 12707 | 12071.65
00-00048208 | TFortis PSW-2G+ | TFortis | Уличный гигабитный оптический коммутатор с технологией РоЕ+; SFP 1000Base-X - 2 порта, RJ-45 10/100Base-Tx (PoE+ 60 Вт)- 4 порта; Суммарно 160 Вт; Поддержка Passive PoE; Тревожные входы; 187...246 АС, 200 Вт; IP66; -55...+50°C; 240х360х120 мм. | 72000 | 64800
00-00082836 | TFortis PSW-2G+Box | TFortis | Коммутатор управляемый, 4 порта с PoE+ (до 60 Вт), 2 оптических порта SFP, встроенный оптический кросс. Корпус устройства изготовлен из армированного поликарбоната и абсолютно устойчив к коррозии. Особенности конструкции и армирование стекловолокном обеспечивают максимальный класс ударопрочности IK10. Степень защиты от пыли и влаги IP66. | 85150 | 76635
00-00039914 | TFortis PSW-2G+UPS-Box | TFortis | Коммутатор гигабитный управляемый в уличном исполнении со встроенным источником бесперебойного питания, встроенным оптическим кроссом и поддержкой PoE+, предназначенный для подключения 4-х видеокамер стандарта PoE+ (IEEE802.3at) мощностью до 60Вт. Суммарный бюджет мощности PoE – 160Вт. | 97400 | 87660
00-00051145 | TFortis PSW-2G6F+ | TFortis | Уличный гигабитный управляемый 8 портовый коммутатор с оптическим кроссом и РоЕ; 802.3af/at (PoE+, High PoE); 2х1000Base-X SFP, 6х10/100Base-Tx RJ-45 с РоЕ; Суммарная мощность РоЕ 160 Вт (2 порта до 60 Вт, остальные 4 порта до 30Вт); Грозозащита; Тревожные вх; 187...246 АС, 200 Вт; IP66; -55 ...+50°C; 360х240х120 мм. Возможность удаленного перезапуска камеры. В оптический кросс входит планка под адаптеры SC на 8 мест (duplex LC) и сплайс-кассета на 16 КЗДС. Контроль зависания IP-камер. | 74750 | 67275
00-00082838 | TFortis PSW-2G6F+Box | TFortis | Коммутатор управляемый, 4 порта с PoE+ (до 30 Вт), 2 порта с PoE+ (до 60 Вт), 2 оптических порта SFP, встроенный оптический кросс. Корпус устройства изготовлен из армированного поликарбоната и абсолютно устойчив к коррозии. Особенности конструкции и армирование стекловолокном обеспечивают максимальный класс ударопрочности IK10. Степень защиты от пыли и влаги IP66. В устройстве используется индустриальная элементная база с расширенным температурным диапазоном. При использовании SFP модулей в индустриальном исполнении гарантируется работа от минус 60 до плюс 50 °С. Функция предварительного прогрева обеспечивает безопасное включение коммутатора при минус 60 °С. | 87850 | 79065
00-00060444 | TFortis PSW-2G6F+UPS-Box | TFortis | Коммутатор гигабитный управляемый в уличном исполнении со встроенным источником бесперебойного питания, встроенным оптическим кроссом и поддержкой PoE+, предназначенный для подключения 6-ти видеокамер стандарта PoE+ (IEEE802.3at) две из которых мощностью до 60Вт, а четыре — до 30Вт. Суммарный бюджет мощности PoE — 160Вт. | 101450 | 91305
00-00042106 | TFortis PSW-2G8F+ | TFortis | Уличный 10-портовый гигабитный управляемый коммутатор для построения сетей IP-видеонаблюдения с применением мощных IP-камер. Коммутатор выдает питание PoE+ (IEEE 802.3at, High PoE) до 30Вт на порт. Имеет встроенный оптический кросс. 10-портовый коммутатор PSW-2G8F+ представляет собой всепогодный (IP66) компактный бокс (240х360х120 мм), изготовленный из прочного высококачественного пластика. Внутри блока установлена плата коммутатора, блок питания, оптический кросс. Монтажная панель имеет вырез в виде din-рейки для установки одного автомата. Управляемый коммутатор на 10 портов TFortis PSW-2G8F+ удобно крепить к столбу (опоре) с помощью кронштейна для PSW. | 75850 | 68265
00-00082840 | TFortis PSW-2G8F+Box | TFortis | Коммутатор управляемый, 8 портов с PoE+ (до 30 Вт), 2 оптических порта SFP, встроенный оптический кросс. Корпус устройства изготовлен из армированного поликарбоната и абсолютно устойчив к коррозии. Особенности конструкции и армирование стекловолокном обеспечивают максимальный класс ударопрочности IK10. Степень защиты от пыли и влаги IP66. В устройстве используется индустриальная элементная база с расширенным температурным диапазоном. При использовании SFP модулей в индустриальном исполнении гарантируется работа от минус 60 до плюс 50 °С. Функция предварительного прогрева обеспечивает безопасное включение коммутатора при минус 60 °С. | 89200 | 80280
00-00060445 | TFortis PSW-2G8F+UPS-Box | TFortis | Коммутатор многофункциональный гигабитный управляемый в уличном исполнении со встроенным источником бесперебойного питания, встроенным оптическим кроссом и поддержкой PoE+, предназначенный для подключения 8-ми видеокамер стандарта PoE/PoE+ (IEEE802.3af/at) мощностью до 30Вт. Суммарный бюджет мощности PoE – 160Вт. | 107500 | 96750
00-00139069 | PSW+Box 8x2Pro | TFortis | Коммутатор управляемый. Портов 1 Гбит/с с PoE af/at/bt (до 60 Вт) - 8. Оптических портов 1 Гбит/с SFP - 2. Источник бесперебойного питания (UPS) - нет. Оптический кросс - есть. Температура эксплуатации - от -60 до +50°С. | 89200 | 80280
00-00139070 | PSW+UPS-Box 8x2Pro | TFortis | Коммутатор управляемый. Портов 1 Гбит/с с PoE af/at/bt (до 60 Вт) - 8. Оптических портов 1 Гбит/с SFP - 2. Источник бесперебойного питания (UPS) - есть. Оптический кросс - есть. Температура эксплуатации - от -60 до +50°С. | 107500 | 96750
00-00124841 | TL-SG108PE | TP-LINK | Коммутатор сетевой гигабитный управляемый 8 портовый с PoE; 4 порта RJ45 802.3af 10/100/1000 Мбит/с; Суммарно 55 Вт; 100-240 АС; 0…+40 °С; 158x101x25 мм. | Уточняйте у менеджера | Уточняйте у менеджера
00-00124834 | TL-SG2218P | TP-LINK | Коммутатор сетевой гигабитный управляемый L2/L2+; 18 портовый с РоЕ; 16 портов RJ45 802.3at/af 10/100/1000 Мбит/с; 2 порта SFP 1000 Мбит/с; Суммарный бюджет POE 150 Вт; АС 100-240В; 0…+40°C; 440х180х44 мм. | Уточняйте у менеджера | Уточняйте у менеджера
00-00124847 | TL-SG3210XHP-M2 | TP-LINK | Коммутатор сетевой гигабитный управляемый L2/L2+; 10 портовый с РоЕ; 8 портов RJ45 802.3at/af 100/1000/2500 Мбит/с; 2 SFP-слота 10G; консольные порты: 1 порт RJ-45 + 1 Micro-USB; IGMP snooping; Omada; Суммарный бюджет POE 240 Вт; АС 100-240В; 0…+40°C; 440х180х44 мм. | Уточняйте у менеджера | Уточняйте у менеджера
00-00130851 | SKAT PoE-M-16G-2G-2S | Бастион | Управляемый PoE-коммутатор для построения управляемых сетей уровня L2+ в системах коммутации, видеонаблюдения, IP-телефонии и безопасности. Возможность гибкой пользовательской настройки управления трафиком, доступом к сетевым устройствам, мониторинга сети, настройки безопасности и других функций. Оснащено автоматическим обнаружением и питанием устройств, соответствующих стандартам IEEE 802.3 af/at/bt, PoE++/Hi-PoE. | 36600 | 29280
00-00130861 | SKAT PoE-M-24G-4G-4S | Бастион | Коммутатор 24 порта PoE 4 порта Uplink Combo RJ-45/SFP. Общая мощность 400 Вт. Мощность на порт до 90 Вт. Режим антизависания PoE-устройств (POE WATCHDOG, PD Query) Представляет собой специализированный управляемый PoE-коммутатор для построения управляемых сетей уровня L2+ в системах коммутации, видеонаблюдения, IP-телефонии и безопасности. Возможность гибкой пользовательской настройки управления трафиком, доступом к сетевым устройствам, мониторинга сети, настройки безопасности и других функций. Оснащено автоматическим обнаружением и питанием устройств, соответствующих стандартам IEEE 802.3 af/at/bt, PoE++/Hi-PoE. | 42200 | 33760
00-00130862 | SKAT PoE-M-48G-4S | Бастион | Коммутатор 48 портов PoE 4 порта Uplink SFP. Общая мощность 800 Вт. Мощность на порт до 90 Вт. Режим антизависания PoE-устройств (POE WATCHDOG, PD Query) Представляет собой специализированный управляемый PoE-коммутатор для построения управляемых сетей уровня L2+ в системах коммутации, видеонаблюдения, IP-телефонии и безопасности. Возможность гибкой пользовательской настройки управления трафиком, доступом к сетевым устройствам, мониторинга сети, настройки безопасности и других функций. Оснащено автоматическим обнаружением и питанием устройств, соответствующих стандартам IEEE 802.3 af/at/bt, PoE++/Hi-PoE. | 76200 | 60960
00-00130863 | SKAT PoE-M-8G-4G-4S | Бастион | Коммутатор 8 портов PoE. 4 порта Uplink Combo RJ-45/SFP. Общая мощность 150 Вт. Мощность на порт до 90 Вт.Режим антизависания PoE-устройств (POE WATCHDOG, PD Query) представляет собой специализированный управляемый PoE-коммутатор для построения управляемых сетей уровня L2+ в системах коммутации, видеонаблюдения, IP-телефонии и безопасности. Возможность гибкой пользовательской настройки управления трафиком, доступом к сетевым устройствам, мониторинга сети, настройки безопасности и других функций. Оснащено автоматическим обнаружением и питанием устройств, соответствующих стандартам IEEE 802.3 af/at/bt, PoE++/Hi-PoE. | 22900 | 18320
00-00056585 | BOLID SW-204 | BOLID | Сетевой коммутатор управляемый; 2 порта 1000 Мб/с Ethernet, 1 порт 10/100/1000 Мб/с (PoE), 3 порта 10/100 Мб/с (PoE); 120 Вт;DC 48-57В; -30°C... +65°C; 150×100×30 мм. | 22978.7 | 22978.7
00-00120251 | BOLID SW-216 версия 3 | BOLID | Управляемый коммутатор 2 уровня с 16 PoE портами; 16х10/100 Mbps PoE, 2 порта комбо RJ-45/SFP 10/100/1000 Mbps, IEEE802.3af/at/bt, Hi-PoE, управление через web-интерфейс, PoE до 250 метров, PoE бюджет 240 Вт, AC 100-240 В, 440х300х44 мм. | 42907.4 | 42907.4
00-00091136 | Тромбон IP-К8-АКБ | Тромбон | Коммутатор PoE промышленный управляемый. Оснащен 8х10/100/1000Mbp PoE (IEEE802.3af/at до 30Вт на порт 1-8, доступный бюджет мощности PoE 120Вт) и 2хSFP 1000. Исполнение 19”(2U) стоечное. Коммутатор имеет встроенный блок питания на 230В и встроенный резервный истрочник 22-28 В, для подlержания работы коммутатора и подключенных по PoE устройств в отсутствии основного напряжения. Сертифицирован согласно требованиям пожарной безопасности ТР ЕАЭС-043/2017. Внимание: АКБ не входит в комплект поставки и приобретается отдельно. | 156995 | 141296
00-00115860 | Релион-SW-2G-4Poe+/120W-UPS | Релион | Уличный коммутатор со встроенным источником бесперебойного питания, 1Гбит/с, Два SFP-слота, Встроенный оптический кросс, 4 порта 10/100 Base-Tx PoE+. Бюджет мощности PoE - 120Вт. 60Вт на всех портах | 69000 | 64170
00-00071778 | Релион-SW-2G-4Poe+/140W | Релион | Коммутатор промышленный сетевой уличный, 1Гбит/с, Два SFP-слота, Корпус из ABS-пластика, Встроенный оптический кросс, 4 порта 10/100 Base-Tx PoE+. Бюджет мощности PoE - 140Вт. 60Вт на всех портах. | 54000 | 50220
00-00132888 | Релион-SW-2G-4Poe+/140W-LINUX | Релион | Уличный коммутатор, 1Гбит/с, Два SFP-слота, Встроенный оптический кросс, 4 порта 10/100 Base-Tx PoE+. Бюджет мощности PoE - 140Вт. 90Вт на всех портах | 69000 | 64170
00-00132893 | Релион-SW-2G-4Poe+/140W-UPS-LINUX | Релион | Уличный коммутатор со встроенным источником бесперебойного питания, 1Гбит/с, Два SFP-слота, Встроенный оптический кросс, 4 порта 10/100 Base-Tx PoE+. Бюджет мощности PoE - 140Вт. 90Вт на всех портах | 86000 | 79980
00-00055511 | Релион-SW-2G-4Poe+/240W | Релион | Коммутатор промышленный сетевой, 4 порта 10/100 Base-Tx PoE+, 2 порта SFP 1000 Base-Fx. Бюджет мощности PoE - 240Вт. | 57000 | 53010
00-00132889 | Релион-SW-2G-4Poe+/240W-LINUX | Релион | Уличный коммутатор, 1Гбит/с, Два SFP-слота, Встроенный оптический кросс, 4 порта 10/100 Base-Tx PoE+. Бюджет мощности PoE - 240Вт. 90Вт на всех портах | 72000 | 66960
00-00115861 | Релион-SW-2G-4Poe+/240W-UPS | Релион | Уличный коммутатор со встроенным источником бесперебойного питания, 1Гбит/с, Два SFP-слота, Встроенный оптический кросс, 4 порта 10/100 Base-Tx PoE+. Бюджет мощности PoE - 240Вт. 60Вт на всех портах | 73000 | 67890
00-00132894 | Релион-SW-2G-4Poe+/240W-UPS-LINUX | Релион | Уличный коммутатор со встроенным источником бесперебойного питания, 1Гбит/с, Два SFP-слота, Встроенный оптический кросс, 4 порта 10/100 Base-Tx PoE+. Бюджет мощности PoE - 240Вт. 90Вт на всех портах | 88000 | 81840
00-00132890 | Релион-SW-2G-4Poe+/340W-LINUX | Релион | Уличный коммутатор, 1Гбит/с, Два SFP-слота, Встроенный оптический кросс, 4 порта 10/100 Base-Tx PoE+. Бюджет мощности PoE - 340Вт. 90Вт на всех портах | 74000 | 68820
00-00132895 | Релион-SW-2G-4Poe+/340W-UPS-LINUX | Релион | Уличный коммутатор со встроенным источником бесперебойного питания, 1Гбит/с, Два SFP-слота, Встроенный оптический кросс, 4 порта 10/100 Base-Tx PoE+. Бюджет мощности PoE - 340Вт. 90Вт на всех портах | 90000 | 83700
00-00055509 | Релион-SW-2G-4Poe+/60W | Релион | Коммутатор промышленный сетевой, 4 порта 10/100 Base-Tx PoE+, 2 порта SFP 1000 Base-Fx. Бюджет мощности PoE - 60Вт. | 51000 | 47430
00-00115856 | Релион-SW-2G-6Poe+/240W | Релион | Уличный коммутатор, 1Гбит/с, Два SFP-слота, Встроенный оптический кросс, 6 портов 10/100 Base-Tx PoE+. Бюджет мощности PoE - 240Вт. 60Вт на всех портах | 63000 | 58590
00-00115866 | Релион-SW-2G-6Poe+/240W-Компакт | Релион | Уличный коммутатор в компактном корпусе, 1Гбит/с, Два SFP-слота, Встроенный оптический кросс, 6 портов 10/100 Base-Tx PoE+. Бюджет мощности PoE - 240Вт. 60Вт на всех портах. | 59000 | 54870
00-00115857 | Релион-SW-2G-6Poe+/340W | Релион | Уличный коммутатор, 1Гбит/с, Два SFP-слота, Встроенный оптический кросс, 6 портов 10/100 Base-Tx PoE+. Бюджет мощности PoE - 340Вт. 60Вт на всех портах | 65000 | 60450
00-00115862 | Релион-SW-2G-6Poe+/340W-UPS | Релион | Уличный коммутатор со встроенным источником бесперебойного питания, 1Гбит/с, Два SFP-слота, Встроенный оптический кросс, 6 портов 10/100 Base-Tx PoE+. Бюджет мощности PoE - 340Вт. 60Вт на всех портах | 75800 | 70494
00-00115858 | Релион-SW-2G-8Poe+/320W | Релион | Уличный коммутатор, 1Гбит/с, Два SFP-слота, Встроенный оптический кросс, 8 портов 10/100 Base-Tx PoE+. Бюджет мощности PoE - 320Вт. 60Вт на всех портах | 65000 | 60450
00-00132891 | Релион-SW-2G-8Poe+/320W-LINUX | Релион | Уличный коммутатор, 1Гбит/с, Два SFP-слота, Встроенный оптический кросс, 8 портов 10/100 Base-Tx PoE+. Бюджет мощности PoE -320Вт. 90Вт на всех портах | 80000 | 74400
00-00132896 | Релион-SW-2G-8Poe+/320W-UPS-LINUX | Релион | Уличный коммутатор со встроенным источником бесперебойного питания, 1Гбит/с, Два SFP-слота, Встроенный оптический кросс, 8 портов 10/100 Base-Tx PoE+. Бюджет мощности PoE - 320Вт. 90Вт на всех портах | 93000 | 86490
00-00115863 | Релион-SW-2G-8Poe+/340W-UPS | Релион | Уличный коммутатор со встроенным источником бесперебойного питания, 1Гбит/с, Два SFP-слота, Встроенный оптический кросс, 8 портов 10/100 Base-Tx PoE+. Бюджет мощности PoE - 340Вт. 60Вт на всех портах | 76800 | 71424
00-00115865 | Релион-SW-2G-8Poe+/340W-Компакт | Релион | Уличный коммутатор в компактном корпусе, 1Гбит/с, Два SFP-слота, Встроенный оптический кросс, 8 портов 10/100 Base-Tx PoE+. Бюджет мощности PoE - 340Вт. 60Вт на всех портах. | 61000 | 56730
00-00115859 | Релион-SW-2G-8Poe+/480W | Релион | Уличный коммутатор, 1Гбит/с, Два SFP-слота, Встроенный оптический кросс, 8 портов 10/100 Base-Tx PoE+. Бюджет мощности PoE - 480Вт. 60Вт на всех портах | 68000 | 63240
00-00132892 | Релион-SW-2G-8Poe+/480W-LINUX | Релион | Уличный коммутатор, 1Гбит/с, Два SFP-слота, Встроенный оптический кросс,8 портов 10/100 Base-Tx PoE+. Бюджет мощности PoE - 480Вт. 90Вт на всех портах | 83000 | 77190
00-00115864 | Релион-SW-2G-8Poe+/480W-UPS | Релион | Уличный коммутатор со встроенным источником бесперебойного питания, 1Гбит/с, Два SFP-слота, Встроенный оптический кросс, 8 портов 10/100 Base-Tx PoE+. Бюджет мощности PoE - 480Вт. 60Вт на всех портах | 81000 | 75330
00-00132897 | Релион-SW-2G-8Poe+/480W-UPS-LINUX | Релион | Уличный коммутатор со встроенным источником бесперебойного питания, 1Гбит/с, Два SFP-слота, Встроенный оптический кросс, 8 портов 10/100 Base-Tx PoE+. Бюджет мощности PoE - 480Вт. 90Вт на всех портах | 96000 | 89280
00-00115867 | Релион-SW-М-2G-4Poe+/120W | Релион | Уличный коммутатор, 1Гбит/с, Два SFP-слота, Встроенный оптический кросс, 4 порта 10/100 Base-Tx PoE+. Бюджет мощности PoE - 120Вт. 60Вт на всех портах | 54000 | 50220
00-00132898 | Релион-SW-М-2G-4Poe+/140W-LINUX | Релион | Уличный коммутатор, 1Гбит/с, Два SFP-слота, Встроенный оптический кросс, 4 порта 10/100 Base-Tx PoE+. Бюджет мощности PoE - 140Вт. 90Вт на всех портах | 69000 | 64170
00-00132903 | Релион-SW-М-2G-4Poe+/140W-UPS-LINUX | Релион | Уличный коммутатор со встроенным источником бесперебойного питания, 1Гбит/с, Два SFP-слота, Встроенный оптический кросс, 4 порта 10/100 Base-Tx PoE+. Бюджет мощности PoE - 140Вт. 90Вт на всех портах | 86000 | 79980
00-00071772 | Релион-SW-М-2G-4Poe+/160W-UPS | Релион | Коммутатор промышленный сетевой уличный с ИБП, 1Гбит/с, Два SFP-слота, Стальной корпус, Встроенный оптический кросс, 4 порта 10/100 Base-Tx PoE+. Бюджет мощности PoE - 160Вт. 60Вт на всех портах. | 69000 | 64170
00-00055515 | Релион-SW-М-2G-4Poe+/240W | Релион | Коммутатор промышленный сетевой в стальном корпусе, 4 порта 10/100 Base-Tx PoE+, 2 порта SFP 1000 Base-Fx. Бюджет мощности PoE - 240Вт. | 57000 | 53010
00-00132899 | Релион-SW-М-2G-4Poe+/240W-LINUX | Релион | Уличный коммутатор, 1Гбит/с, Два SFP-слота, Встроенный оптический кросс, 4 порта 10/100 Base-Tx PoE+. Бюджет мощности PoE - 240Вт. 90Вт на всех портах | 72000 | 66960
00-00055519 | Релион-SW-М-2G-4Poe+/240W-UPS | Релион | Коммутатор промышленный сетевой в стальном корпусе, 4 порта 10/100 Base-Tx PoE+, 2 порта SFP 1000 Base-Fx. Бюджет мощности PoE - 240Вт. Встроенный источник резервированного питания, 4 АКБ 12В 4,5А/ч. | 73000 | 67890
00-00132904 | Релион-SW-М-2G-4Poe+/240W-UPS-LINUX | Релион | Уличный коммутатор со встроенным источником бесперебойного питания, 1Гбит/с, Два SFP-слота, Встроенный оптический кросс, 4 порта 10/100 Base-Tx PoE+. Бюджет мощности PoE - 240Вт. 90Вт на всех портах | 88000 | 81840
00-00132900 | Релион-SW-М-2G-4Poe+/340W-LINUX | Релион | Уличный коммутатор, 1Гбит/с, Два SFP-слота, Встроенный оптический кросс, 4 порта 10/100 Base-Tx PoE+. Бюджет мощности PoE - 340Вт. 90Вт на всех портах | 74000 | 68820
00-00132905 | Релион-SW-М-2G-4Poe+/340W-UPS-LINUX | Релион | Уличный коммутатор со встроенным источником бесперебойного питания, 1Гбит/с, Два SFP-слота, Встроенный оптический кросс, 4 порта 10/100 Base-Tx PoE+. Бюджет мощности PoE - 340Вт. 90Вт на всех портах | 90000 | 83700
00-00071776 | Релион-SW-М-2G-6Poe+/160W | Релион | Коммутатор промышленный сетевой уличный, 1Гбит/с, Два SFP-слота, Стальной корпус, Встроенный оптический кросс, 6 портов 10/100 Base-Tx PoE+. Бюджет мощности PoE - 160Вт. 60Вт на всех портах. | 61000 | 56730
00-00115868 | Релион-SW-М-2G-6Poe+/240W | Релион | Уличный коммутатор, 1Гбит/с, Два SFP-слота, Встроенный оптический кросс, 6 портов 10/100 Base-Tx PoE+. Бюджет мощности PoE - 240Вт. 60Вт на всех портах | 63000 | 58590
00-00071777 | Релион-SW-М-2G-6Poe+/340W | Релион | Коммутатор промышленный сетевой уличный, 1Гбит/с, Два SFP-слота, Стальной корпус, Встроенный оптический кросс, 6 портов 10/100 Base-Tx PoE+. Бюджет мощности PoE - 340Вт. 60Вт на всех портах. | 65000 | 60450
00-00115869 | Релион-SW-М-2G-6Poe+/340W-UPS | Релион | Уличный коммутатор со встроенным источником бесперебойного питания, 1Гбит/с, Два SFP-слота, Встроенный оптический кросс, 6 портов 10/100 Base-Tx PoE+. Бюджет мощности PoE - 340Вт. 60Вт на всех портах | 74800 | 69564
00-00077015 | Релион-SW-М-2G-6Poe+/360W-UPS | Релион | Уличный коммутатор с ИБП, 1Гбит/с, Два SFP-слота, Стальной корпус, Встроенный оптический кросс, 6 портов 10/100 Base-Tx PoE+. Бюджет мощности PoE - 480Вт. 60Вт на всех портах. | 75800 | 70494
00-00071774 | Релион-SW-М-2G-8Poe+/160W | Релион | Коммутатор промышленный сетевой уличный, 1Гбит/с, Два SFP-слота, Стальной корпус, Встроенный оптический кросс, 8 портов 10/100 Base-Tx PoE+. Бюджет мощности PoE - 160Вт. 60Вт на всех портах. | 64000 | 59520
00-00132901 | Релион-SW-М-2G-8Poe+/320W-LINUX | Релион | Уличный коммутатор, 1Гбит/с, Два SFP-слота, Встроенный оптический кросс, 8 портов 10/100 Base-Tx PoE+. Бюджет мощности PoE -320Вт. 90Вт на всех портах | 80000 | 74400
00-00132906 | Релион-SW-М-2G-8Poe+/320W-UPS-LINUX | Релион | Уличный коммутатор со встроенным источником бесперебойного питания, 1Гбит/с, Два SFP-слота, Встроенный оптический кросс, 8 портов 10/100 Base-Tx PoE+. Бюджет мощности PoE - 320Вт. 90Вт на всех портах | 93000 | 86490
00-00071775 | Релион-SW-М-2G-8Poe+/340W | Релион | Коммутатор промышленный сетевой уличный, 1Гбит/с, Два SFP-слота, Стальной корпус, Встроенный оптический кросс, 8 портов 10/100 Base-Tx PoE+. Бюджет мощности PoE - 340Вт. 60Вт на всех портах. | 65000 | 60450
00-00115870 | Релион-SW-М-2G-8Poe+/340W-UPS | Релион | Уличный коммутатор со встроенным источником бесперебойного питания, 1Гбит/с, Два SFP-слота, Встроенный оптический кросс, 8 портов 10/100 Base-Tx PoE+. Бюджет мощности PoE - 340Вт. 60Вт на всех портах | 76800 | 71424
00-00055518 | Релион-SW-М-2G-8Poe+/480W | Релион | Коммутатор промышленный сетевой в стальном корпусе, 8 портов 10/100 Base-Tx PoE+, 2 порта SFP 1000 Base-Fx. Бюджет мощности PoE - 480Вт. | 68000 | 63240
00-00132902 | Релион-SW-М-2G-8Poe+/480W-LINUX | Релион | Уличный коммутатор, 1Гбит/с, Два SFP-слота, Встроенный оптический кросс,8 портов 10/100 Base-Tx PoE+. Бюджет мощности PoE - 480Вт. 90Вт на всех портах | 83000 | 77190
00-00055520 | Релион-SW-М-2G-8Poe+/480W-UPS | Релион | Коммутатор промышленный сетевой в стальном корпусе, 8 порта 10/100 Base-Tx PoE+, 2 порта SFP 1000 Base-Fx. Бюджет мощности PoE - 480Вт. Встроенный источник резервированного питания, 4 АКБ 12В 7А/ч. | 81000 | 75330
00-00132907 | Релион-SW-М-2G-8Poe+/480W-UPS-LINUX | Релион | Уличный коммутатор со встроенным источником бесперебойного питания, 1Гбит/с, Два SFP-слота, Встроенный оптический кросс, 8 портов 10/100 Base-Tx PoE+. Бюджет мощности PoE - 480Вт. 90Вт на всех портах | 96000 | 89280
00-00132908 | Релион-SW-Н-2G-4Poe+/120W | Релион | Уличный коммутатор, 1Гбит/с, Два SFP-слота, Встроенный оптический кросс, 4 порта 10/100 Base-Tx PoE+. Бюджет мощности PoE - 120Вт. 60Вт на всех портах | 86000 | 79980
00-00132922 | Релион-SW-Н-2G-4Poe+/140W-LINUX | Релион | Уличный коммутатор, 1Гбит/с, Два SFP-слота, Встроенный оптический кросс, 4 порта 10/100 Base-Tx PoE+. Бюджет мощности PoE - 140Вт. 90Вт на всех портах | 101000 | 93930
00-00132927 | Релион-SW-Н-2G-4Poe+/140W-UPS-LINUX | Релион | Уличный коммутатор со встроенным источником бесперебойного питания, 1Гбит/с, Два SFP-слота, Встроенный оптический кросс, 4 порта 10/100 Base-Tx PoE+. Бюджет мощности PoE - 140Вт. 90Вт на всех портах | 118000 | 109740
00-00132916 | Релион-SW-Н-2G-4Poe+/160W-UPS | Релион | Уличный коммутатор со встроенным источником бесперебойного питания, 1Гбит/с, Два SFP-слота, Встроенный оптический кросс, 4 порта 10/100 Base-Tx PoE+. Бюджет мощности PoE - 160Вт. 60Вт на всех портах | 101000 | 93930
00-00132909 | Релион-SW-Н-2G-4Poe+/240W | Релион | Уличный коммутатор, 1Гбит/с, Два SFP-слота, Встроенный оптический кросс, 4 порта 10/100 Base-Tx PoE+. Бюджет мощности PoE - 240Вт. 60Вт на всех портах | 89000 | 82770
00-00132923 | Релион-SW-Н-2G-4Poe+/240W-LINUX | Релион | Уличный коммутатор, 1Гбит/с, Два SFP-слота, Встроенный оптический кросс, 4 порта 10/100 Base-Tx PoE+. Бюджет мощности PoE - 240Вт. 90Вт на всех портах | 104000 | 96720
00-00132917 | Релион-SW-Н-2G-4Poe+/240W-UPS | Релион | Уличный коммутатор со встроенным источником бесперебойного питания, 1Гбит/с, Два SFP-слота, Встроенный оптический кросс, 4 порта 10/100 Base-Tx PoE+. Бюджет мощности PoE - 240Вт. 60Вт на всех портах | 105000 | 97650
00-00132928 | Релион-SW-Н-2G-4Poe+/240W-UPS-LINUX | Релион | Уличный коммутатор со встроенным источником бесперебойного питания, 1Гбит/с, Два SFP-слота, Встроенный оптический кросс, 4 порта 10/100 Base-Tx PoE+. Бюджет мощности PoE - 240Вт. 90Вт на всех портах | 120000 | 111600
00-00132924 | Релион-SW-Н-2G-4Poe+/340W-LINUX | Релион | Уличный коммутатор, 1Гбит/с, Два SFP-слота, Встроенный оптический кросс, 4 порта 10/100 Base-Tx PoE+. Бюджет мощности PoE - 340Вт. 90Вт на всех портах | 106000 | 98580
00-00132929 | Релион-SW-Н-2G-4Poe+/340W-UPS-LINUX | Релион | Уличный коммутатор со встроенным источником бесперебойного питания, 1Гбит/с, Два SFP-слота, Встроенный оптический кросс, 4 порта 10/100 Base-Tx PoE+. Бюджет мощности PoE - 340Вт. 90Вт на всех портах | 122000 | 113460
00-00132910 | Релион-SW-Н-2G-6Poe+/160W | Релион | Уличный коммутатор, 1Гбит/с, Два SFP-слота, Встроенный оптический кросс, 6 портов 10/100 Base-Tx PoE+. Бюджет мощности PoE - 160Вт. 60Вт на всех портах | 93000 | 86490
00-00132911 | Релион-SW-Н-2G-6Poe+/240W | Релион | Уличный коммутатор, 1Гбит/с, Два SFP-слота, Встроенный оптический кросс, 6 портов 10/100 Base-Tx PoE+. Бюджет мощности PoE - 240Вт. 60Вт на всех портах | 95000 | 88350
00-00132912 | Релион-SW-Н-2G-6Poe+/340W | Релион | Уличный коммутатор, 1Гбит/с, Два SFP-слота, Встроенный оптический кросс, 6 портов 10/100 Base-Tx PoE+. Бюджет мощности PoE - 340Вт. 60Вт на всех портах | 97000 | 90210
00-00132918 | Релион-SW-Н-2G-6Poe+/340W-UPS | Релион | Уличный коммутатор со встроенным источником бесперебойного питания, 1Гбит/с, Два SFP-слота, Встроенный оптический кросс, 6 портов 10/100 Base-Tx PoE+. Бюджет мощности PoE - 340Вт. 60Вт на всех портах | 106800 | 99324
00-00132919 | Релион-SW-Н-2G-6Poe+/360W-UPS | Релион | Уличный коммутатор со встроенным источником бесперебойного питания, 1Гбит/с, Два SFP-слота, Встроенный оптический кросс, 6 портов 10/100 Base-Tx PoE+. Бюджет мощности PoE - 360Вт. 60Вт на всех портах | 107800 | 100254
00-00132913 | Релион-SW-Н-2G-8Poe+/160W | Релион | Уличный коммутатор, 1Гбит/с, Два SFP-слота, Встроенный оптический кросс, 8 портов 10/100 Base-Tx PoE+. Бюджет мощности PoE - 160Вт. 60Вт на всех портах | 96000 | 89280
00-00132925 | Релион-SW-Н-2G-8Poe+/320W-LINUX | Релион | Уличный коммутатор, 1Гбит/с, Два SFP-слота, Встроенный оптический кросс, 8 портов 10/100 Base-Tx PoE+. Бюджет мощности PoE -320Вт. 90Вт на всех портах | 112000 | 104160
00-00132930 | Релион-SW-Н-2G-8Poe+/320W-UPS-LINUX | Релион | Уличный коммутатор со встроенным источником бесперебойного питания, 1Гбит/с, Два SFP-слота, Встроенный оптический кросс, 8 портов 10/100 Base-Tx PoE+. Бюджет мощности PoE - 320Вт. 90Вт на всех портах | 125000 | 116250
00-00132914 | Релион-SW-Н-2G-8Poe+/340W | Релион | Уличный коммутатор, 1Гбит/с, Два SFP-слота, Встроенный оптический кросс, 8 портов 10/100 Base-Tx PoE+. Бюджет мощности PoE - 340Вт. 60Вт на всех портах | 97000 | 90210
00-00132920 | Релион-SW-Н-2G-8Poe+/340W-UPS | Релион | Уличный коммутатор со встроенным источником бесперебойного питания, 1Гбит/с, Два SFP-слота, Встроенный оптический кросс, 8 портов 10/100 Base-Tx PoE+. Бюджет мощности PoE - 340Вт. 60Вт на всех портах | 108800 | 101184
00-00132915 | Релион-SW-Н-2G-8Poe+/480W | Релион | Уличный коммутатор, 1Гбит/с, Два SFP-слота, Встроенный оптический кросс, 8 портов 10/100 Base-Tx PoE+. Бюджет мощности PoE - 480Вт. 60Вт на всех портах | 100000 | 93000
00-00132926 | Релион-SW-Н-2G-8Poe+/480W-LINUX | Релион | Уличный коммутатор, 1Гбит/с, Два SFP-слота, Встроенный оптический кросс,8 портов 10/100 Base-Tx PoE+. Бюджет мощности PoE - 480Вт. 90Вт на всех портах | 115000 | 106950
00-00132921 | Релион-SW-Н-2G-8Poe+/480W-UPS | Релион | Уличный коммутатор со встроенным источником бесперебойного питания, 1Гбит/с, Два SFP-слота, Встроенный оптический кросс, 8 портов 10/100 Base-Tx PoE+. Бюджет мощности PoE - 480Вт. 60Вт на всех портах | 113000 | 105090
00-00132931 | Релион-SW-Н-2G-8Poe+/480W-UPS-LINUX | Релион | Уличный коммутатор со встроенным источником бесперебойного питания, 1Гбит/с, Два SFP-слота, Встроенный оптический кросс, 8 портов 10/100 Base-Tx PoE+. Бюджет мощности PoE - 480Вт. 90Вт на всех портах | 128000 | 119040
00-00140475 | Mastermann MM4GPoE-2SFP | Телеком-Мастер | Промышленный управляемый коммутатор. Порты PoE - 4 шт. по 30 Вт. Порты SFP - 2 шт. Оптический кросс. 2 источника питания. Грозозащита. Защитный автомат. Корпус из композитного материала, не подвержен коррозии. Габаритные размеры ШВГ 334*417*200 мм. Степень защиты от пыли и влаги IP66. Индекс ударопрочности IK10. Температура эксплуатации от -60°С до +50°С. | 63500 | 60325
00-00140477 | Mastermann MM4GPoE-2SFP-UPS | Телеком-Мастер | Промышленный управляемый коммутатор. Порты PoE - 4 шт. по 30 Вт. Порты SFP - 2 шт. Оптический кросс. 2 источника питания + АКБ 4*12/7. Грозозащита. Защитный автомат. Корпус из композитного материала, не подвержен коррозии. Габаритные размеры ШВГ 334*417*200 мм. Степень защиты от пыли и влаги IP66. Индекс ударопрочности IK10. Температура эксплуатации от -60°С до +50°С. | 83700 | 79515
00-00140476 | Mastermann MM8GPoE-2SFP | Телеком-Мастер | Промышленный управляемый коммутатор. Порты PoE - 8 шт. по 30 Вт. Порты SFP - 2 шт. Оптический кросс. 2 источника питания. Грозозащита. Защитный автомат. Корпус из композитного материала, не подвержен коррозии. Габаритные размеры ШВГ 334*417*200 мм. Степень защиты от пыли и влаги IP66. Индекс ударопрочности IK10. Температура эксплуатации от -60°С до +50°С. | 68900 | 65455
00-00140478 | Mastermann MM8GPoE-2SFP-UPS | Телеком-Мастер | Промышленный управляемый коммутатор. Порты PoE - 8 шт. по 30 Вт. Порты SFP - 2 шт. Оптический кросс. 2 источника питания + АКБ 4*12/7. Грозозащита. Защитный автомат. Корпус из композитного материала, не подвержен коррозии. Габаритные размеры ШВГ 334*417*200 мм. Степень защиты от пыли и влаги IP66. Индекс ударопрочности IK10. Температура эксплуатации от -60°С до +50°С. | 92700 | 88065
Коммутаторы управляемые
00-00131344 | PND-C16G-2F | Polyvision | Облачный, управляемый 18 портовый коммутатор уровня 2. 16 портов 10/100/1000Base-TX RJ45 и 2 портами SFP. Потребляемая мощность ≤15Вт. Установка настольная. Рабочая температура -20…+55°C. Размер 270×181×44(мм). WEB-интерфейс, telnet, ssh, SNMP. | 20145 | 16116
00-00087716 | PND-M16G-2F | Polyvision | 18-портовый управляемый оптический коммутатор уровня 2. 16 портов 10/100/1000Base-TX RJ45 и 2 порта SFP. Пропускная способность 128Гбит/с. Размер таблицы мак адресов - 8К. Размер буфера 4.1Мб. Потребляемая мощность ≤30Вт. Монтаж в стойку. Рабочая температура -20…+55°C. Размер 440*200*45(мм). WEB-интерфейс, telnet, ssh, SNMP. | 12000 | 12000
00-00087718 | PND-M24G-4G4F | Polyvision | 28-портовый управляемый оптический коммутатор уровня 2. 24 порта 10/100/1000Base-TX RJ45 и 4 Комбо порта. Пропускная способность 128Гбит/с. Размер таблицы мак адресов - 8К. Размер буфера 4.1Мб. Потребляемая мощность ≤30Вт. Монтаж в стойку. Рабочая температура -20…+55°C. Размер 440*200*45(мм). WEB-интерфейс, telnet, ssh, SNMP. | 17000 | 17000
00-00087713 | PND-M8G-10F | Polyvision | 18-портовый управляемый оптический коммутатор уровня 2. 8 портов 10/100/1000Base-TX RJ45 и 10 портов SFP. Пропускная способность 128Гбит/с. Размер таблицы мак адресов - 8К. Размер буфера 4.1Мб. Потребляемая мощность ≤30Вт. Монтаж в стойку. Рабочая температура -20…+55°C. Размер 440*210*45(мм). WEB-интерфейс, telnet, ssh, SNMP. | 45600 | 36480
00-00087715 | PND-M8G-18F | Polyvision | 26-портовый управляемый оптический коммутатор уровня 2. 8 портов 10/100/1000Base-TX RJ45 и 10 портов SFP. Пропускная способность 128Гбит/с. Размер таблицы мак адресов - 8К. Размер буфера 4.1Мб. Потребляемая мощность ≤30Вт. Монтаж в стойку. Рабочая температура -20…+55°C. Размер 440*210*45(мм). WEB-интерфейс, telnet, ssh, SNMP. | 62100 | 49680
00-00087709 | PND-M8G-2F | Polyvision | 10-портовый управляемый оптический коммутатор уровня 2. 8 портов 10/100/1000Base-TX RJ45 и 2 портами SFP. Пропускная способность 20Гбит/с. Размер таблицы мак адресов - 8К. Размер буфера 4.1Мб. Потребляемая мощность ≤15Вт. Установка настольная. Рабочая температура -20…+55°C. Размер 210*140*45(мм). WEB-интерфейс, telnet, ssh, SNMP. | 7800 | 7800
00-00082126 | GS-4210-24T2S | Beward | Коммутатор управляемый, 24 порта 10/100/1000 Мбит/c + 2 порта 100/1000 Мбит/с SFP | 19000 | 17800
00-00081078 | STW-028 | Beward | Коммутатор управляемый, 2 порта 10/100/1000 Мбит/с + 6 портов 100/1000 Мбит/с SFP + 2 порта 100/1000/2500 Мбит/с SFP | 49700 | 46600
00-00124759 | DGS-1100-08V2/A1A | D-Link | Коммутатор сетевой гигабитный управляемый L2 8 портовый; 8 портов RJ45 10/100/1000 Мбит/с; DC 5В; 0…+40°C; 145х82х28 мм. | Уточняйте у менеджера | Уточняйте у менеджера
00-00112692 | DGS-1100-26MPPV2/A3A | D-Link | Коммутатор управляемый монтируемый в 19" стойку; L2, Порты: 10/100/1000BASE-T 24 шт., из них комбо-порты 1000BASE-T/Mini GBIC (SFP) 2 шт., SFP 2шт, Поддержка PoE: портов PoE 24шт, PoE бюджет 90 Вт; Таблица MAC-адресов: 8K; Управление: WEB-интерфейс, | Уточняйте у менеджера | Уточняйте у менеджера
00-00124751 | DGS-1210-10/ME/A1A | D-Link | Коммутатор 8 портовый управляемый; 8 портов 10/100/1000Base-T; 2 порта 1000Base-X SFP; АС 100-240 В; -5 до 50 °C; 280 x 126 x 44 мм | Уточняйте у менеджера | Уточняйте у менеджера
00-00124752 | DGS-1210-12TS/ME/B1A | D-Link | Коммутатор сетевой гигабитный управляемый L2 12 портовый; 2 порта RJ45 10/100/1000 Мбит/с; 10 портов SFP 1000 Мбит/с; Console порт; АC 100-240В; 5…+50°C; 280х180х44 мм. | Уточняйте у менеджера | Уточняйте у менеджера
00-00124760 | DGS-1210-26/F3A | D-Link | Коммутатор 24 портовый управляемый; 24 порта 10/100/1000Base-T; 2 порта 1000Base-X SFP; АС 100-240 В; -5 до 50°C; 440х140х44 мм. | Уточняйте у менеджера | Уточняйте у менеджера
00-00124767 | DGS-1210-26/FL2A | D-Link | Коммутатор 24 портовый управляемый 2 уровня; 24 порта 10/100/1000Base-T; 2 порта 1000Base-X SFP; VLAN, SNMP, АС 100-240 В; -30... 50°C; 440х140х44 мм. | Уточняйте у менеджера | Уточняйте у менеджера
00-00114068 | DGS-1210-28/ME/B2A | D-Link | Управляемый L2 коммутатор, 24x1000Base-T, 4x1000Base-X SFP, AC 220В/DC 12В(с возможностью мониторинга статуса питания | Уточняйте у менеджера | Уточняйте у менеджера
00-00114659 | DGS-1210-28MP/ME/B | D-Link | Коммутатор управляемый, L2, 24x1000Base-T, 4x1000Base-X SFP. | Уточняйте у менеджера | Уточняйте у менеджера
00-00124771 | DGS-1210-28X/ME/B2B | D-Link | Коммутатор сетевой 10 гигабитный управляемый L2 28 портовый; 24 порта RJ45 10/100/1000 Мбит/с; 4 портa SFP+ 10G; АC 100-240В; 5…+50°C; 440х210х44 мм. | Уточняйте у менеджера | Уточняйте у менеджера
00-00120669 | DGS-1250-28X/A1A | D-Link | Коммутатор управляемый, монтируемый в 19" стойку. Порты: 10/100/1000BASE-T 24 шт., SFP+ 4шт. Таблица MAC-адресов: 16K. | Уточняйте у менеджера | Уточняйте у менеджера
00-00124770 | DGS-1510-28X/A1A | D-Link | Коммутатор сетевой 10 гигабитный управляемый L2 28 портовый; 24 порта RJ45 10/100/1000 Мбит/с; 4 портa SFP + 10G; порт Console; АC 100-240В; 5…+50°C; 440х210х44 мм. | Уточняйте у менеджера | Уточняйте у менеджера
00-00124763 | DGS-3000-10L/B1A | D-Link | Коммутатор сетевой гигабитный управляемый L2 10 портовый; 8 портов RJ45 10/100/1000 Мбит/с; 2 портa SFP 1000 Мбит/с; порт Console; АC 100-240В; 5…+50°C; 280х140х44 мм. | Уточняйте у менеджера | Уточняйте у менеджера
00-00124774 | DGS-3000-28L/B1A | D-Link | Коммутатор сетевой гигабитный управляемый L2 28 портовый; 24 порта RJ45 10/100/1000 Мбит/с; 4 портa SFP 1000 Мбит/с; порт Console; АC 100-240В; 5…+50°C; 440х210х44 мм. | Уточняйте у менеджера | Уточняйте у менеджера
00-00116563 | DGS-3000-28X/B1A | D-Link | Управляемый коммутатор 2 уровня с 24 портами 10/100/1000Base-T и 4 портами 10GBase-X SFP+ | Уточняйте у менеджера | Уточняйте у менеджера
00-00116561 | DGS-3000-52X/B2A | D-Link | Управляемый коммутатор 2 уровня с 48 портами 10/100/1000Base-T и 4 портами 10GBase-X SFP+ | Уточняйте у менеджера | Уточняйте у менеджера
00-00112716 | DGS-3630-28TC | D-Link | Управляемый L3 стекируемый коммутатор с 20 портами 10/100/1000Base-T, 4 комбо‑портами 100/1000Base-T/SFP и 4 портами 10GBase-X SFP+. | Уточняйте у менеджера | Уточняйте у менеджера
00-00116560 | DGS-3630-28TC/A2ASI | D-Link | Управляемый стекируемый коммутатор 3 уровня с 20 портами 10/100/1000Base-T, 4 комбо‑портами 100/1000Base-T/SFP и 4 портами 10GBase-X SFP+. | Уточняйте у менеджера | Уточняйте у менеджера
00-00124775 | DIS-200G-12S/A1A | D-Link | Промышленный управляемый L2 коммутатор гигабитный 12 портовый; 10 портов RJ-45 x10/100/1000Мбит/с, 2 порта SFP; Консольный порт; SNMP v1/v2c/v3, VLAN, RADIUS; питание: 2 входа DC12-48В(4Вт) БП в комплект НЕ входит, Релейный выход, монтаж на DIN-рейку или на стену (крепление в комплекте), -40…+65°С, 210х171х53мм. | Уточняйте у менеджера | Уточняйте у менеджера
00-00124799 | DXS-1210-10TS/B1A | D-Link | Коммутатор сетевой гигабитный управляемый L2+; 10 портовый; 8 портов RJ45 100/1000/2.5G/10G бит/с; 2 SFP+ слота 10G; Port Mirroring, Spanning Tree Protocol (STP) и Link Aggregation Control Protocol (LACP); VLAN; АС 100-240В; 0…+50°C; 330х200х44 мм. | Уточняйте у менеджера | Уточняйте у менеджера
00-00136195 | DH-CHS4102-1GT | Dahua | 2-портовый коммутатор с функцией облачного управления.Порты: 1 RJ45 10/100/1000Мбит/с, 1 SFP 1000Мбит/с (uplink); питание: 48~57В(DC); грозозащита: до 6кВ; рабочая температура: -30°С~+65°С; IP30, IK06; монтаж на DIN-рейку | 5790 | 5211
00-00136197 | DH-CHS4110-8ET | Dahua | 10-портовый коммутатор с функцией облачного управления.Порты: 8 RJ45 10/100Мбит/с, 1 RJ45 10/100/1000Мбит/с (uplink), 1 SFP 1000Мбит/с (uplink); питание: 12В(DC); грозозащита: до 6кВ; рабочая температура: -30°С~+65°С; IP30, IK06; монтаж на DIN-рейку | 8390 | 7551
00-00136198 | DH-CHS4212-8GT | Dahua | 12-портовый коммутатор с функцией облачного управления.Порты: 8 RJ45 10/100/1000Мбит/с, 2 RJ45 10/100/1000Мбит/с, 2 SFP 1000Мбит/с (uplink); питание: 12В(DC); грозозащита: до 6кВ; рабочая температура: -30°С~+65°С; IP30, IK06; монтаж на DIN-рейку | 18790 | 16911
00-00120776 | DH-CS4006-4GT | Dahua | 6-портовый коммутатор с функцией облачного управления Порты: 4 RJ45 10/100Мбит/с, 2 RJ45 10/100/1000Мбит/с (uplink); питание: 12В(DC) | 5190 | 4671
00-00120777 | DH-CS4210-8GT | Dahua | 10-портовый коммутатор с функцией облачного управления Порты: 8 RJ45 10/100/1000Мбит/с, 2 SFP 1000Мбит/с (uplink); питание: 12В(DC) | 6990 | 6291
00-00120778 | DH-CS4220-16GT | Dahua | 20-портовый коммутатор с функцией облачного управления Порты: 16 RJ45 10/100/1000Мбит/с, 2 RJ45 10/100/1000Мбит/с (uplink), 2 SFP 1000Мбит/с (uplink); питание: 100-240В(AC) | 17290 | 15561
00-00120779 | DH-CS4228-24GT | Dahua | 26-портовый коммутатор с функцией облачного управления Порты: 24 RJ45 10/100/1000Мбит/с, 2 RJ45 10/100/1000Мбит/с (uplink), 2 SFP 1000Мбит/с (uplink); питание: 100-240В(AC) | 23090 | 20781
00-00120500 | MES1124M_AC | ELTEX | Коммутатор осуществляет подключение конечных пользователей к сети крупных предприятий, предприятий малого и среднего бизнеса и к сетям операторов связи с помощью интерфейсов Fast и Gigabit Ethernet. Функциональные возможности коммутатора обеспечивают физическое стекирование, поддержку виртуальных локальных сетей, многоадресных групп рассылки и расширенные функции безопасности. | Уточняйте у менеджера | Уточняйте у менеджера
00-00123784 | MES1124M_DC | ELTEX | Коммутатор осуществляет подключение конечных пользователей к сети крупных предприятий, предприятий малого и среднего бизнеса и к сетям операторов связи с помощью интерфейсов Fast и Gigabit Ethernet. Функциональные возможности коммутатора обеспечивают физическое стекирование, поддержку виртуальных локальных сетей, многоадресных групп рассылки и расширенные функции безопасности. | Уточняйте у менеджера | Уточняйте у менеджера
00-00123785 | MES1124MB | ELTEX | Коммутатор подключает конечных пользователей к сети крупных предприятий, предприятий малого и среднего бизнеса и к сетям операторов связи с помощью интерфейсов Fast и Gigabit Ethernet. Функциональные возможности устройства обеспечивают физическое стекирование, поддержку виртуальных локальных сетей, многоадресных групп рассылки и расширенные функции безопасности. Коммутатор имеет возможность подключения аккумуляторной батареи для обеспечения гарантированного питания в случае пропадания первичной сети 220В, а также оснащен блоком питания, который позволяет заряжать АКБ при наличии питания 220В. Система резервного питания позволяет следить за состоянием первичной сети и извещать о переходе с одного типа питания на другой. Дополнительно используется технология эффективной защиты от скачков напряжения питания (до 6 кВ), вызванного грозовыми разрядами. | Уточняйте у менеджера | Уточняйте у менеджера
00-00123786 | MES1428_AC | ELTEX | Коммутатор осуществляет подключение конечных пользователей к сетям крупных предприятий, предприятий малого и среднего бизнеса, а также к сетям операторов связи с помощью интерфейсов Fast и GigabitEthernet. Коммутатор поддерживает виртуальные локальные сети, многоадресные группы рассылки и имеет расширенный набор функций безопасности. | Уточняйте у менеджера | Уточняйте у менеджера
00-00123789 | MES2300-24_AC | ELTEX | Коммутатор осуществляет подключение конечных пользователей к сети крупных предприятий, предприятий малого и среднего бизнеса и к сетям операторов связи с помощью интерфейсов 1G/10G. Функциональные возможности коммутатора обеспечивают физическое стекирование, поддержку виртуальных локальных сетей, многоадресных групп рассылки и расширенные функции безопасности. | Уточняйте у менеджера | Уточняйте у менеджера
00-00123790 | MES2300-24_DC | ELTEX | Коммутатор осуществляет подключение конечных пользователей к сети крупных предприятий, предприятий малого и среднего бизнеса и к сетям операторов связи с помощью интерфейсов 1G/10G. Функциональные возможности коммутатора обеспечивают физическое стекирование, поддержку виртуальных локальных сетей, многоадресных групп рассылки и расширенные функции безопасности. | Уточняйте у менеджера | Уточняйте у менеджера
00-00123791 | MES2300B-24 | ELTEX | Коммутатор доступа осуществляет подключение конечных пользователей к сети крупных предприятий, предприятий малого и среднего бизнеса и к сетям операторов связи с помощью интерфейсов 1G/10G. Функциональные возможности коммутаторов обеспечивают физическое стекирование, поддержку виртуальных локальных сетей, многоадресных групп рассылки и расширенные функции безопасности. Коммутатор имеет возможность подключения аккумуляторной батареи для обеспечения гарантированного питания в случае пропадания первичной сети 220 В, оснащен блоком питания, который позволяет заряжать АКБ при наличии питания 220 В. Система резервного питания позволяет следить за состоянием первичной сети и извещать о переходе с одного типа питания на другой. | Уточняйте у менеджера | Уточняйте у менеджера
00-00123817 | MES2300B-24F | ELTEX | Коммутатор осуществляет подключение конечных пользователей к сети крупных предприятий, предприятий малого и среднего бизнеса и к сетям операторов связи с помощью интерфейсов 1G/10G. Может использоваться в операторских сетях в качестве коммутаторов уровня агрегации или транспортных коммутаторов. Функциональные возможности коммутатора обеспечивают физическое стекирование, поддержку виртуальных локальных сетей, многоадресных групп рассылки и расширенные функции безопасности. Коммутатор имеет возможность подключения аккумуляторной батареи для обеспечения гарантированного питания в случае пропадания первичной сети 220 В, оснащен блоком питания, который позволяет заряжать АКБ при наличии питания 220 В. Система резервного питания позволяет следить за состоянием первичной сети и извещать о переходе с одного типа питания на другой. | Уточняйте у менеджера | Уточняйте у менеджера
00-00115549 | MES2300B-48 | ELTEX | Коммутатор доступа осуществляет подключение конечных пользователей к сети крупных предприятий, предприятий малого и среднего бизнеса и к сетям операторов связи с помощью интерфейсов 1G/10G. Функциональные возможности коммутатора обеспечивают физическое стекирование, поддержку виртуальных локальных сетей, многоадресных групп рассылки и расширенные функции безопасности. Коммутатор имеет возможность подключения аккумуляторной батареи для обеcпечения гарантированного питания в случае пропадания первичной сети 230В. Коммутатор оснащен блоком питания, который позволяет заряжать АКБ при наличии питания 230В. Система резервного питания позволяет следить за состоянием первичной сети и извещать о переходе с одного типа питания на другой. | Уточняйте у менеджера | Уточняйте у менеджера
00-00123820 | MES2300DI-28 | ELTEX | Коммутатор предназначен для организации защищенных сетей передачи данных на объектах, где необходимо выполнение требований по обеспечению устойчивости к температурным воздействиям. Коммутатор имеет в своем составе гигабитные порты 10/100/1000BASE-T, а также комбинированные порты 10/100/1000BASE-T/ 1000BASE-X/100BASE-FX для опционального подключения оптического кабеля. Отличительными особенностями коммутатора являются пассивное охлаждение и резервирование источников питания с возможностью горячей замены. | Уточняйте у менеджера | Уточняйте у менеджера
00-00123804 | MES2308P_AC | ELTEX | Коммутатор подключает конечных пользователей к сети крупных предприятий, предприятий малого и среднего бизнеса и к сетям операторов связи с помощью интерфейсов Gigabit Ethernet. Функциональные возможности коммутатора обеспечивают физическое стекирование, поддержку виртуальных локальных сетей, многоадресных групп рассылки и расширенные функции безопасности. | Уточняйте у менеджера | Уточняйте у менеджера
00-00113137 | MES2308P_DC | ELTEX | Коммутатор подключает конечных пользователей к сети крупных предприятий, предприятий малого и среднего бизнеса и к сетям операторов связи с помощью интерфейсов Gigabit Ethernet. Функциональные возможности коммутатора обеспечивают физическое стекирование, поддержку виртуальных локальных сетей, многоадресных групп рассылки и расширенные функции безопасности. | Уточняйте у менеджера | Уточняйте у менеджера
00-00046336 | MES2308R | ELTEX | Коммутатор обеспечивает конечных пользователей к сети крупных предприятий, предприятий малого и среднего бизнеса и к сетям операторов связи посредством интерфейсов Gigabit Ethernet. Функциональные возможности коммутатора обеспечивают физическое стекирование, поддержку виртуальных локальных сетей, многоадресных групп рассылки и расширенные функции безопасности. | Уточняйте у менеджера | Уточняйте у менеджера
00-00046960 | MES2324_AC | ELTEX | Коммутатор подключает конечных пользователей к сети крупных предприятий, предприятий малого и среднего бизнеса и к сетям операторов связи с помощью интерфейсов 1G/10G. Функциональные возможности коммутатора обеспечивают физическое стекирование, поддержку виртуальных локальных сетей, многоадресных групп рассылки и расширенные функции безопасности. | Уточняйте у менеджера | Уточняйте у менеджера
00-00123787 | MES2324_DC | ELTEX | Коммутатор подключает конечных пользователей к сети крупных предприятий, предприятий малого и среднего бизнеса и к сетям операторов связи с помощью интерфейсов 1G/10G. Функциональные возможности коммутатора обеспечивают физическое стекирование, поддержку виртуальных локальных сетей, многоадресных групп рассылки и расширенные функции безопасности. | Уточняйте у менеджера | Уточняйте у менеджера
00-00123788 | MES2324B | ELTEX | Коммутатор подключает конечных пользователей к сети крупных предприятий, предприятий малого и среднего бизнеса и к сетям операторов связи с помощью интерфейсов 1G/10G. Функциональные возможности коммутатора обеспечивают физическое стекирование, поддержку виртуальных локальных сетей, многоадресных групп рассылки и расширенные функции безопасности. | Уточняйте у менеджера | Уточняйте у менеджера
00-00123815 | MES2324F | ELTEX | Коммутатор осуществляет подключение конечных пользователей к сети крупных предприятий, предприятий малого и среднего бизнеса и к сетям операторов связи с помощью интерфейсов 1G/10G. Коммутатор может использоваться в операторских сетях в качестве коммутатора уровня агрегации района или транспортного коммутатора. Имеет значительный запас по производительности благодаря универсальным интерфейсам, работающим на скорости 10 Гбит/с или 1 Гбит/с. Функциональные возможности коммутатора обеспечивают физическое стекирование, поддержку виртуальных локальных сетей, многоадресных групп рассылки и расширенные функции безопасности. | Уточняйте у менеджера | Уточняйте у менеджера
00-00123816 | MES2324FB | ELTEX | Коммутатор осуществляет подключение конечных пользователей к сети крупных предприятий, предприятий малого и среднего бизнеса и к сетям операторов связи с помощью интерфейсов 1G/10G. Коммутатор может использоваться в операторских сетях в качестве коммутатора уровня агрегации района или транспортного коммутатора. Имеет значительный запас по производительности благодаря универсальным интерфейсам, работающим на скорости 10 Гбит/с или 1 Гбит/с. Функциональные возможности коммутатора обеспечивают физическое стекирование, поддержку виртуальных локальных сетей, многоадресных групп рассылки и расширенные функции безопасности. | Уточняйте у менеджера | Уточняйте у менеджера
00-00123819 | MES2328I | ELTEX | Коммутатор предназначен для организации защищенных сетей передачи данных на объектах, где необходимо выполнение требований по обеспечению устойчивости к температурным воздействиям. Отличительными особенностями устройства являются пассивное охлаждение и резервирование источников питания с возможностью горячей замены. | Уточняйте у менеджера | Уточняйте у менеджера
00-00044739 | MES2348B | ELTEX | Коммутатор доступа осуществляет подключение конечных пользователей к сети крупных предприятий, предприятий малого и среднего бизнеса и к сетям операторов связи с помощью интерфейсов 1G/10G. Функциональные возможности коммутатора обеспечивают физическое стекирование, поддержку виртуальных локальных сетей, многоадресных групп рассылки и расширенные функции безопасности. | Уточняйте у менеджера | Уточняйте у менеджера
00-00123792 | MES2408_AC | ELTEX | Коммутатор обеспечивает подключение конечных пользователей к сети крупных предприятий, предприятий малого и среднего бизнеса и к сетям операторов связи с помощью интерфейсов Gigabit Ethernet. Коммутатор поддерживает виртуальные локальные сети, многоадресные группы рассылки и имеют расширенный набор функций безопасности. | Уточняйте у менеджера | Уточняйте у менеджера
00-00123793 | MES2408_DC | ELTEX | Коммутатор обеспечивает подключение конечных пользователей к сети крупных предприятий, предприятий малого и среднего бизнеса и к сетям операторов связи с помощью интерфейсов Gigabit Ethernet. Коммутатор поддерживает виртуальные локальные сети, многоадресные группы рассылки и имеют расширенный набор функций безопасности. | Уточняйте у менеджера | Уточняйте у менеджера
00-00123794 | MES2408B | ELTEX | Коммутатор обеспечивает подключение конечных пользователей к сети крупных предприятий, предприятий малого и среднего бизнеса и к сетям операторов связи с помощью интерфейсов Gigabit Ethernet. Коммутатор поддерживает виртуальные локальные сети, многоадресные группы рассылки и имеют расширенный набор функций безопасности. Коммутатор имеет возможность подключения аккумуляторной батареи для обеспечения гарантированного питания в случае пропадания первичной сети 220 В, оснащен блоком питания, который позволяет заряжать АКБ при наличии питания 220 В. Система резервного питания позволяет следить за состоянием первичной сети и извещать о переходе с одного типа питания на другой. | Уточняйте у менеджера | Уточняйте у менеджера
00-00123795 | MES2408C | ELTEX | Коммутатор обеспечивает подключение конечных пользователей к сети крупных предприятий, предприятий малого и среднего бизнеса и к сетям операторов связи с помощью интерфейсов Gigabit Ethernet. Поддерживает виртуальные локальные сети, многоадресные группы рассылки и имеют расширенный набор функций безопасности. | Уточняйте у менеджера | Уточняйте у менеджера
00-00123803 | MES2411X | ELTEX | Коммутатор осуществляет подключение конечных пользователей к сетям крупных предприятий, предприятий малого и среднего бизнеса, а также к сетям операторов связи с помощью интерфейсов 1G/10G. Функциональные возможности коммутаторов обеспечивают физическое стекирование, поддержку виртуальных локальных сетей, многоадресных групп рассылки и расширенные функции безопасности. | Уточняйте у менеджера | Уточняйте у менеджера
00-00123801 | MES2420B-24D | ELTEX | Коммутатор осуществляет подключение конечных пользователей к сетям крупных предприятий, предприятий малого и среднего бизнеса, а также к сетям операторов связи с помощью интерфейсов 2.5G/10G. Коммутатор поддерживает виртуальные локальные сети, многоадресные группы рассылки и имеют расширенный набор функций безопасности. Коммутатор имеет возможность подключения аккумуляторной батареи для обеспечения гарантированного питания в случае потери первичной сети 230В. Устройство оснащено блоком питания, который позволяет заряжать АКБ при наличии питания 230 В. Система резервного питания обеспечивает контроль за состоянием первичной сети и извещает о переходе с одного типа питания на другой. | Уточняйте у менеджера | Уточняйте у менеджера
00-00123798 | MES2424_AC | ELTEX | Коммутатор осуществляет подключение конечных пользователей к сетям крупных предприятий, предприятий малого и среднего бизнеса, а также к сетям операторов связи с помощью интерфейсов 1G/10G. Функциональные возможности коммутатора обеспечивают поддержку виртуальных локальных сетей, многоадресных групп рассылки и расширенные функции безопасности. | Уточняйте у менеджера | Уточняйте у менеджера
00-00123799 | MES2424_DC | ELTEX | Коммутатор осуществляет подключение конечных пользователей к сетям крупных предприятий, предприятий малого и среднего бизнеса, а также к сетям операторов связи с помощью интерфейсов 1G/10G. Функциональные возможности коммутатора обеспечивают поддержку виртуальных локальных сетей, многоадресных групп рассылки и расширенные функции безопасности. | Уточняйте у менеджера | Уточняйте у менеджера
00-00123800 | MES2424B | ELTEX | Коммутаторы осуществляют подключение конечных пользователей к сетям крупных предприятий, предприятий малого и среднего бизнеса, а также к сетям операторов связи с помощью интерфейсов 1G/10G. Функциональные возможности коммутаторов обеспечивают физическое стекирование, поддержку виртуальных локальных сетей, многоадресных групп рассылки и расширенные функции безопасности. | Уточняйте у менеджера | Уточняйте у менеджера
00-00123818 | MES2424FB | ELTEX | Коммутаторы осуществляют подключение конечных пользователей к сетям крупных предприятий, предприятий малого и среднего бизнеса, а также к сетям операторов связи с помощью интерфейсов 1G/10G. Функциональные возможности коммутаторов обеспечивают физическое стекирование, поддержку виртуальных локальных сетей, многоадресных групп рассылки и расширенные функции безопасности. | Уточняйте у менеджера | Уточняйте у менеджера
00-00123796 | MES2428_AC | ELTEX | Коммутатор осуществляет подключение конечных пользователей к сетям крупных предприятий, предприятий малого и среднего бизнеса, а также к сетям операторов связи с помощью интерфейсов Fast и Gigabit Ethernet. Коммутатор поддерживает виртуальные локальные сети, многоадресные группы рассылки и имеет расширенный набор функций безопасности. | Уточняйте у менеджера | Уточняйте у менеджера
00-00123797 | MES2428_DC | ELTEX | Коммутатор осуществляет подключение конечных пользователей к сетям крупных предприятий, предприятий малого и среднего бизнеса, а также к сетям операторов связи с помощью интерфейсов Fast и Gigabit Ethernet. Коммутатор поддерживает виртуальные локальные сети, многоадресные группы рассылки и имеет расширенный набор функций безопасности. | Уточняйте у менеджера | Уточняйте у менеджера
00-00089935 | MES2428B | ELTEX | Коммутатор подключает конечных пользователей к сети крупных предприятий, предприятий малого и среднего бизнеса и к сетям операторов связи с помощью интерфейсов Fast и Gigabit Ethernet. Оборудование поддерживает виртуальные локальные сети, многоадресные группы рассылки и имеют расширенный набор функций безопасности. Коммутатор имеет возможность подключения аккумуляторной батареи для обеспечения гарантированного питания в случае пропадания первичной сети 220 В, оснащен блоком питания, который позволяет заряжать АКБ при наличии питания 220В. Система резервного питания позволяет следить за состоянием первичной сети и извещать о переходе с одного типа питания на другой. | Уточняйте у менеджера | Уточняйте у менеджера
00-00123802 | MES2448 | ELTEX | Коммутаторы осуществляют подключение конечных пользователей к сетям крупных предприятий, предприятий малого и среднего бизнеса, а также к сетям операторов связи с помощью интерфейсов 1G/10G. Функциональные возможности коммутаторов обеспечивают физическое стекирование, поддержку виртуальных локальных сетей, многоадресных групп рассылки и расширенные функции безопасности. | Уточняйте у менеджера | Уточняйте у менеджера
00-00120078 | MES2448B | ELTEX | Коммутатор осуществляет подключение конечных пользователей к сетям крупных предприятий, предприятий малого и среднего бизнеса, а также к сетям операторов связи с помощью интерфейсов 1G/10G. Функциональные возможности коммутатора обеспечивают поддержку виртуальных локальных сетей, многоадресных групп рассылки и расширенные функции безопасности. Коммутатор имеет возможность подключения аккумуляторной батареи для обеспечения гарантированного питания в случае пропадания первичной сети 220В, оснащен блоком питания, который позволяет заряжать АКБ при наличии питания 220В. Система резервного питания позволяет следить за состоянием первичной сети и извещать о переходе с одного типа питания на другой. | Уточняйте у менеджера | Уточняйте у менеджера
00-00123828 | MES3108F | ELTEX | Коммутатор имеет значительный запас по производительности благодаря универсальным интерфейсам, работающим на скорости 10 Гбит/с или 1 Гбит/с. Отличительные черты коммутатора —развитые функции L2, поддержка статической маршрутизации, динамической маршрутизации, наличие до 4 интерфейсов 10 Гбит/с (SFP+), возможность объединения в стек до 8 устройств, резервирование источников питания с возможностью горячей замены. Поддержка протокола защиты кольца ERPS позволяет получить время сходимости менее 200 мс, что обеспечивает беспрерывное предоставление сервисов. Коммутаторы поддерживают использование двух модулей питания с возможностью автоматического переключения на резервный модуль и горячей замены модулей питания. | Уточняйте у менеджера | Уточняйте у менеджера
00-00123833 | MES3300-08F | ELTEX | Коммутатор может использоваться в операторских сетях в качестве коммутатора уровня агрегации района или транспортного коммутатора. Имеет значительный запас по производительности благодаря универсальным интерфейсам, работающим на скорости 10 Гбит/с или 1 Гбит/с. Преимущества коммутатора — развитые функции L2, поддержка статической и динамической маршрутизации, возможность объединения в стек до 8 устройств, резервирование источников питания с возможностью горячей замены. | Уточняйте у менеджера | Уточняйте у менеджера
00-00123835 | MES3300-16F | ELTEX | Коммутатор может использоваться в операторских сетях в качестве коммутатора уровня агрегации района или транспортных коммутаторов. Они имеют значительный запас по производительности благодаря универсальным интерфейсам, работающим на скорости 10 Гбит/с или 1 Гбит/с. Преимущества коммутатора — развитые функции L2, поддержка статической и динамической маршрутизации, возможность объединения в стек до 8 устройств, резервирование источников питания с возможностью горячей замены. | Уточняйте у менеджера | Уточняйте у менеджера
00-00123830 | MES3300-24 | ELTEX | Коммутатор может использоваться в операторских сетях в качестве коммутатора уровня агрегации района или транспортного коммутатора. Имеет значительный запас по производительности благодаря универсальным интерфейсам, работающим на скорости 10 Гбит/с или 1 Гбит/с. Преимущества — развитые функции L2, поддержка статической и динамической маршрутизации, возможность объединения в стек до 8 устройств, резервирование источников питания с возможностью горячей замены. | Уточняйте у менеджера | Уточняйте у менеджера
00-00117047 | MES3300-24F | ELTEX | Коммутатор может использоваться в операторских сетях в качестве коммутатора уровня агрегации района или транспортного коммутатора. Имеет значительный запас по производительности благодаря универсальным интерфейсам, работающим на скорости 10 Гбит/с или 1 Гбит/с. Преимущества коммутатора — развитые функции L2, поддержка статической и динамической маршрутизации, возможность объединения в стек до 8 устройств, резервирование источников питания с возможностью горячей замены. | Уточняйте у менеджера | Уточняйте у менеджера
00-00123831 | MES3300-48 | ELTEX | Коммутатор может использоваться в операторских сетях в качестве коммутатора уровня агрегации района или транспортного коммутатора и в центрах обработки данных в качестве Top-of-Rack коммутатора. Значительный запас по производительности обеспечивается благодаря универсальным интерфейсам, работающим на скорости 10 Гбит/с или 1 Гбит/с. Преимущества коммутатора — развитые функции L2, поддержка статической и динамической маршрутизации, возможность объединения в стек до 8 устройств, резервирование источников питания с возможностью горячей замены. Поддержка протокола защиты кольца ERPS позволяет получить время сходимости менее 200 мс, что обеспечивает беспрерывное предоставление сервисов. | Уточняйте у менеджера | Уточняйте у менеджера
00-00123837 | MES3300-48F | ELTEX | Коммутатор может использоваться в операторских сетях в качестве коммутатора уровня агрегации района или транспортного коммутатора и в центрах обработки данных в качестве Top-of-Rack коммутатора. Значительный запас по производительности обеспечивается благодаря универсальным интерфейсам, работающим на скорости 10 Гбит/с или 1 Гбит/с. Преимущества коммутатора — развитые функции L2, поддержка статической и динамической маршрутизации, возможность объединения в стек до 8 устройств, резервирование источников питания с возможностью горячей замены. Поддержка протокола защиты кольца ERPS позволяет получить время сходимости менее 200 мс, что обеспечивает беспрерывное предоставление сервисов. | Уточняйте у менеджера | Уточняйте у менеджера
00-00123832 | MES3308F | ELTEX | Коммутатор предназначен для использования в операторских сетях в качестве коммутатора уровня агрегации района или транспортного коммутатора. Устройство имеет значительный запас по производительности благодаря универсальным интерфейсам. Преимущества коммутатора — развитые функции L2, поддержка статической и динамической маршрутизации, возможность объединения в стек до 8 устройств, резервирование источников питания с возможностью горячей замены | Уточняйте у менеджера | Уточняйте у менеджера
00-00123834 | MES3316F | ELTEX | Коммутатор предназначен для использования в операторских сетях в качестве коммутатора уровня агрегации района или транспортного коммутатора. Устройство имеет значительный запас по производительности благодаря универсальным интерфейсам. Преимущества коммутатора — развитые функции L2, поддержка статической и динамической маршрутизации, возможность объединения в стек до 8 устройств, резервирование источников питания с возможностью горячей замены | Уточняйте у менеджера | Уточняйте у менеджера
00-00123829 | MES3324 | ELTEX | Устройство предназначено для использования в операторских сетях в качестве коммутатора уровня агрегации района или транспортного коммутатора. Коммутатор имеет значительный запас по производительности благодаря универсальным интерфейсам. Преимущества коммутатора — развитые функции L2, поддержка статической и динамической маршрутизации, возможность объединения в стек до 8 устройств, резервирование источников питания с возможностью горячей замены. | Уточняйте у менеджера | Уточняйте у менеджера
00-00109482 | MES3324F | ELTEX | Коммутатор предназначен для использования в операторских сетях в качестве коммутатора уровня агрегации района или транспортного коммутатора. Устройство имеет значительный запас по производительности благодаря универсальным интерфейсам. Преимущества коммутатора — развитые функции L2, поддержка статической и динамической маршрутизации, возможность объединения в стек до 8 устройств, резервирование источников питания с возможностью горячей замены. | Уточняйте у менеджера | Уточняйте у менеджера
00-00046961 | MES3348 | ELTEX | Коммутатор используется в операторских сетях в качестве коммутатора уровня агрегации района или транспортного коммутатора. В центрах обработки данных устройство используется в качестве Top-of-Rack коммутатора. Имеет значительный запас производительности благодаря универсальным интерфейсам, работающим на скорости 10Гбит/с или 1Гбит/с. Преимущества коммутатора — развитые функцииL2, поддержка статической и динамической маршрутизации, возможность объединения в стек до 8 устройств, резервирование источников питания с возможностью горячей замены. Поддержка протокола защиты кольца ERPS позволяет получить время сходимости менее 200 мс, что обеспечивает беспрерывное предоставление сервисов. | Уточняйте у менеджера | Уточняйте у менеджера
00-00123836 | MES3348F | ELTEX | Коммутатор используется в операторских сетях в качестве коммутатора уровня агрегации района или транспортного коммутатора. В центрах обработки данных устройство используют в качестве Top-of-Rack коммутатора. MES3348F имеет значительный запас по производительности благодаря универсальным интерфейсам, работающим на скорости 10Гбит/с или 1Гбит/с. Преимущества коммутатор — развитые функции L2 , поддержка статической и динамической маршрутизации, возможность объединения в стек до 8 устройств, резервирование источников питания с возможностью горячей замены. Поддержка протокола защиты кольца ERPS позволяет получить время сходимости менее 200 мс, что обеспечивает беспрерывное предоставление сервисов. | Уточняйте у менеджера | Уточняйте у менеджера
00-00123838 | MES3400-24 | ELTEX | Коммутатор может использоваться в операторских сетях в качестве коммутатора уровня агрегации района или транспортного коммутатора. Имеет значительный запас по производительности благодаря универсальным интерфейсам, работающим на скорости 10 Гбит/с или 1 Гбит/с. Преимущества коммутатора — развитые функции L2, поддержка статической и динамической маршрутизации, резервирование источников питания с возможностью горячей замены. | Уточняйте у менеджера | Уточняйте у менеджера
00-00123840 | MES3400-24F | ELTEX | Коммутаторы нового поколения серии могут использоваться в операторских сетях в качестве коммутаторов уровня агрегации района или транспортных коммутаторов. Они имеют значительный запас по производительности благодаря универсальным интерфейсам, работающим на скорости 10Гбит/с или 1Гбит/с. Преимущества коммутаторов агрегации MES — развитые функции L2, поддержка статической и динамической маршрутизации, резервирование источников питания с возможностью горячей замены. Функциональные возможности коммутаторов обеспечивают физическое стекирование, поддержку виртуальных локальных сетей, многоадресных групп рассылки и расширенные функции безопасности. | Уточняйте у менеджера | Уточняйте у менеджера
00-00123839 | MES3400-48 | ELTEX | Коммутатор нового поколения серии может использоваться в операторских сетях в качестве коммутатора уровня агрегации района или транспортного коммутатора. Имеет значительный запас по производительности благодаря универсальным интерфейсам, работающим на скорости 10 Гбит/с или 1 Гбит/с. Преимущества коммутатора — развитые функции L2, поддержка статической и динамической маршрутизации, резервирование источников питания с возможностью горячей замены. | Уточняйте у менеджера | Уточняйте у менеджера
00-00123841 | MES3400-48F | ELTEX | Коммутаторы нового поколения могут использоваться в операторских сетях в качестве коммутаторов уровня агрегации района или транспортных коммутаторов. Они имеют значительный запас по производительности благодаря универсальным интерфейсам, работающим на скорости 10 Гбит/с или 1 Гбит/с. Преимущества коммутаторов агрегации MES – развитые функции L2, поддержка статической и динамической маршрутизации, резервирование источников питания с возможностью горячей замены. Функциональные возможности коммутаторов обеспечивают физическое стекирование, поддержку виртуальных ло-кальных сетей, многоадресных групп рассылки и расширенные функции безопасности. | Уточняйте у менеджера | Уточняйте у менеджера
00-00123821 | MES3400I-24 | ELTEX | Коммутатор нового поколения предназначен для организации защищенных сетей передачи данных на объектах, где необходимо выполнение требований по обеспечению устойчивости к температурным воздействиям. Коммутатор имеет в своем составе гигабитные порты 10/100/1000BASE-T, а также порты, работающие на скорости 10G. Отличительными особенностями коммутатора являются пассивное охлаждение и резервирование источников питания с возможностью горячей замены. | Уточняйте у менеджера | Уточняйте у менеджера
00-00123822 | MES3508 | ELTEX | Промышленный коммутатор предназначен для организации защищенных отказоустойчивых сетей передачи данных на объектах, где необходимо выполнение требований по обеспечению устойчивости к воздействиям различного вида: температурным, механическим, вибрации и другим. | Уточняйте у менеджера | Уточняйте у менеджера
00-00123846 | MES5310-48 | ELTEX | Коммутатор - это высокопроизводительное устройство, оснащенное интерфейсами 40GBASE-R и 100GBASE-R и предназначенное для использования в операторских сетях в качестве устройства агрегации и в центрах обработки данных (ЦОД) в качестве Top-of-Rack или End-of-Row коммутатора. Неблокируемая коммутационная матрица позволяет осуществлять корректную обработку пакетов при максимальной нагрузке, сохраняя при этом минимальные и предсказуемые задержки для всех типов трафика. Схема вентиляции front-to-back обеспечивает эффективное охлаждение при использовании устройства в условиях современных ЦОД. Отказоустойчивость устройств обеспечивается резервированием источников питания (1+1) и применением сменных модулей вентиляции. Коммутаторы имеют возможность горячей замены модулей питания и вентиляционных модулей, обеспечивая бесперебойное функционирование сети оператора. Поддержка технологии EVPN/VXLAN, реализованная в устройствах, позволяет создавать сети с простой, высокопроизводительной и масштабируе | Уточняйте у менеджера | Уточняйте у менеджера
00-00123842 | MES5324 | ELTEX | Коммутатор оснащен интерфейсами 10GBASE-R, 40GBASE-SR4/LR4 и предназначен для использования в операторских сетях в качестве устройств агрегации и в центрах обработки данных (ЦОД) в качестве Top-of-Rack или End-of-Row коммутатора. Неблокируемая коммутационная матрица позволяет осуществлять корректную обработку пакетов при максимальных нагрузках, сохраняя при этом минимальные и предсказуемые задержки на всех типах трафика. Схема вентиляции Front-to-Back обеспечивает эффективное охлаждение при использовании устройства в условиях современных ЦОД. Дублированные вентиляторы и источники питания постоянного или переменного тока в сочетании с развитой системой мониторинга аппаратной части устройства позволяют получить высокие показатели надежности. Устройства имеют возможность горячей замены модулей питания и вентиляционных модулей, обеспечивая бесперебойность функционирования сети оператора. | Уточняйте у менеджера | Уточняйте у менеджера
00-00123843 | MES5332A rev.C | ELTEX | Коммутатор оснащен интерфейсами 10GBASE-R/1000BASE-X и предназначен для использования в операторских сетях в качестве устройств агрегации и в центрах обработки данных (ЦОД). Неблокируемая коммутационная матрица позволяет осуществлять корректную обработку пакетов при максимальных нагрузках, сохраняя при этом минимальные и предсказуемые задержки на всех типах трафика. Схема вентиляции front-to-back обеспечивает эффективное охлаждение при использовании устройств в условиях современных ЦОД. Отказоустойчивость устройств обеспечивается резервированием источников питания (1+1) и применением сменных модулей вентиляции. Коммутаторы имеют возможность горячей замены модулей питания и вентиляционных модулей, обеспечивая бесперебойное функционирование сети оператора. | Уточняйте у менеджера | Уточняйте у менеджера
00-00123844 | MES5400-24 | ELTEX | Коммутатор - это высокопроизводительное устройство, оснащенное интерфейсами 40GBASE-R и 100GBASE-R и предназначенное для использования в операторских сетях в качестве устройства агрегации и в центрах обработки данных (ЦОД) в качестве Top-of-Rack или End-of-Row коммутатора. Неблокируемая коммутационная матрица позволяет осуществлять корректную обработку пакетов при максимальной нагрузке, сохраняя при этом минимальные и предсказуемые задержки для всех типов трафика. Схема вентиляции front-to-back обеспечивает эффективное охлаждение при использовании устройств в условиях современных ЦОД. Отказоустойчивость устройств обеспечивается резервированием источников питания (1+1) и применением сменных модулей вентиляции. Коммутаторы имеют возможность горячей замены модулей питания и вентиляционных модулей, обеспечивая бесперебойное функционирование сети оператора. Поддержка технологии EVPN/VXLAN, реализованная в устройствах, позволяет создавать сети с простой, высокопроизводительной и масштабируем | Уточняйте у менеджера | Уточняйте у менеджера
00-00123845 | MES5400-48 | ELTEX | Коммутатор - это высокопроизводительное устройство, оснащенное интерфейсами 40GBASE-R и 100GBASE-R и предназначенное для использования в операторских сетях в качестве устройств агрегации и в центрах обработки данных (ЦОД) в качестве Top-of-Rack или End-of-Row коммутаторов. Неблокируемая коммутационная матрица позволяет осуществлять корректную обработку пакетов при максимальной нагрузке, сохраняя при этом минимальные и предсказуемые задержки для всех типов трафика. Схема вентиляции front-to-back обеспечивает эффективное охлаждение при использовании устройства в условиях современных ЦОД. Отказоустойчивость устройств обеспечивается резервированием источников питания (1+1) и применением сменных модулей вентиляции. Коммутаторы имеют возможность горячей замены модулей питания и вентиляционных модулей, обеспечивая бесперебойное функционирование сети оператора. Поддержка технологии EVPN/VXLAN, реализованная в устройствах, позволяет создавать сети с простой, высокопроизводительной и масштабируе | Уточняйте у менеджера | Уточняйте у менеджера
00-00123847 | MES5410-48 | ELTEX | Коммутатор - это высокопроизводительное устройство, оснащенное интерфейсами 40GBASE-R и 100GBASE-R и предназначенное для использования в операторских сетях в качестве устройства агрегации и в центрах обработки данных (ЦОД) в качестве Top-of-Rack или End-of-Row коммутатора. Неблокируемая коммутационная матрица позволяет осуществлять корректную обработку пакетов при максимальной нагрузке, сохраняя при этом минимальные и предсказуемые задержки для всех типов трафика. Схема вентиляции front-to-back обеспечивает эффективное охлаждение при использовании устройства в условиях современных ЦОД. Коммутаторы MES5410-48 имеют возможность использования схем вентиляции Front-to-Back и Back-to-Front,что обеспечивает эффективное охлаждение при использовании устройств в условиях современных ЦОД. Отказоустойчивость устройств обеспечивается резервированием источников питания (1+1) и применением сменных модулей вентиляции. Коммутаторы имеют возможность горячей замены модулей питания и вентиляционных модул | Уточняйте у менеджера | Уточняйте у менеджера
00-00123849 | MES5448 | ELTEX | Коммутатор оснащен интерфейсами 10GBASE-R и 40GBASE-SR4/LR4 и предназначен для использования в операторских сетях в качестве устройства агрегации и в центрах обработки данных (ЦОД) в качестве Top-of-Rack или End-of-Row коммутатора. Неблокируемая коммутационная матрица позволяет осуществлять корректную обработку пакетов при максимальных нагрузках, сохраняя при этом минимальные и предсказуемые задержки на всех типах трафика. Схема вентиляции front-to-back обеспечивает эффективное охлаждение при использовании устройства в условиях современных ЦОД. Дублированные вентиляторы и источники питания постоянного или переменного тока в сочетании с развитой системой мониторинга аппаратной части устройства позволяют получить высокие показатели надежности. Устройство имеет возможность горячей замены модулей питания и вентиляционных модулей, обеспечивая бесперебойность функционирования сети оператора. | Уточняйте у менеджера | Уточняйте у менеджера
00-00123848 | MES5500-32 | ELTEX | Коммутатор - это высокопроизводительное устройство, оснащенное интерфейсами 40GBASE-R и 100GBASE-R и предназначенное для использования в операторских сетях в качестве устройства агрегации и в центрах обработки данных (ЦОД) в качестве Top-of-Rack или End-of-Row коммутатора. Неблокируемая коммутационная матрица позволяет осуществлять корректную обработку пакетов при максимальной нагрузке, сохраняя при этом минимальные и предсказуемые задержки для всех типов трафика. Схема вентиляции front-to-back обеспечивает эффективное охлаждение при использовании устройства в условиях современных ЦОД. Коммутаторы MES5500-32 имеют возможность использования схем вентиляции Front-to-Back и Back-to-Front, что обеспечивает эффективное охлаждение при использовании устройств в условиях современных ЦОД.Отказоустойчивость устройств обеспечивается резервированием источников питания (1+1) и применением сменных модулей вентиляции. Коммутаторы имеют возможность горячей замены модулей питания и вентиляционных модул | Уточняйте у менеджера | Уточняйте у менеджера
00-00123850 | MES7048 | ELTEX | Коммутатор оснащен интерфейсами 10GBASE-R, 40GBASE-SR4/LR4 и 100GBASE-SR4/LR4 и предназначен для использования в операторских сетях в качестве устройства агрегации и в центрах обработки данных (ЦОД) в качестве Top-of-Rack или End-of-Row коммутатора. Неблокируемая коммутационная матрица позволяет осуществлять корректную обработку пакетов при максимальной нагрузке, сохраняя при этом минимальные и предсказуемые задержки для всех типов трафика. Схема вентиляции front-to-back обеспечивает эффективное охлаждение при использовании устройств в условиях современных ЦОД. Надежность коммутатора обеспечена за счет резервирования источников питания и системы охлаждения и развитой системы мониторинга аппаратной части устройств. Коммутатор имеет возможность горячей замены модулей питания и вентиляционных модулей, обеспечивая бесперебойное функционирование сети оператора. | Уточняйте у менеджера | Уточняйте у менеджера
00-00047226 | DS-3E0524TF | HikVision | Коммутатор управляемый, 12 10/100/1000Mbps port, 12 1000M SFP,таблица MAC адресов на 16000 записей; пропускная способность 48Гб/с; AC100-240В; -5 °C...+55°C. | Уточняйте у менеджера | Уточняйте у менеджера
00-00061134 | DS-3E1508-EI | HikVision | Коммутатор, L2, Смарт-управляемый, 8 1000M RJ45-порт, визуализированная топология управления, контроль статуса сети, уведомление тревог в реальном времени, контроль и обзор видеонаблюдения. | Уточняйте у менеджера | Уточняйте у менеджера
00-00061135 | DS-3E1516-EI | HikVision | Коммутатор, L2, Смарт-управляемый, 16 1000M RJ45-порт, визуализированная топология управления, контроль статуса сети, уведомление тревог в реальном времени, контроль и обзор видеонаблюдения. | Уточняйте у менеджера | Уточняйте у менеджера
00-00061136 | DS-3E1524-EI | HikVision | Коммутатор, L2, Смарт-управляемый, 24 1000M RJ45-порт, визуализированная топология управления, контроль статуса сети, уведомление тревог в реальном времени, контроль и обзор видеонаблюдения. | Уточняйте у менеджера | Уточняйте у менеджера
00-00084853 | DS-3E2528(B) | HikVision | Коммутатор управляемый, L2, 24 RJ45 1000M; 4 1000M SFP порта; VLAN, RSTP, IGMP, QoS, ERPS | Уточняйте у менеджера | Уточняйте у менеджера
00-00084854 | DS-3E3730 | HikVision | Коммутатор, L3, 24 Gigabit RJ45 портов 6 10G SFP+ портов, OSPF, IPv6, IEEE802.1x, IGMP, STP/RSTP/MSTP/ERPS/VRRP, Console/web/ssh management | Уточняйте у менеджера | Уточняйте у менеджера
00-00047230 | DS-3E3740 | HikVision | Коммутатор, L3, 32 RJ45 1000M; 8 1000M SFP+ портов; OSPF, IPv6, IEEE802.1x, IGMP. | Уточняйте у менеджера | Уточняйте у менеджера
00-00084855 | DS-3E3754TF | HikVision | Коммутатор, L3, 24 Gigabit RJ45 портов, 24 Gigabit SFP портов, 6 10G SFP+ портов, OSPF, IPv6, IEEE802.1x, IGMP, STP/RSTP/MSTP/ERPS/VRRP, Console/web/ssh management | Уточняйте у менеджера | Уточняйте у менеджера
00-00047231 | DS-3E3756TF | HikVision | Коммутатор, L3, 24 RJ45 1000M; 24 1000M SFP портов; 8 10G SFP+ ports, OSPF, IPv6, IEEE802.1x, IGMP. | Уточняйте у менеджера | Уточняйте у менеджера
00-00120011 | NS-SW-16G4G-L/IM | NST | Промышленный управляемый L2+ коммутатор Gigabit Ethernet на 16 GE RJ45 + 4 GE SFP порта. Порты: 16x10/100/1000Base-T, 4x100/1000Base-X. Уровень управления - Full Managed. Консольный порт. Поддержка режима CCTV: Увеличение расстояния передачи данных до 250 м. Встроенная грозозащита 6kV на порт, электростатическая защита 8кВ. Встроенная система мониторинга температуры/ напряжения + внешний датчик температуры/ влажности. Выход "Сухой контакт", Цифровой вход. Питание: 2 x входа DC12-57V(20W).БП в комплект НЕ входит. Монтаж на DIN-рейку или на стену (крепление в комплекте). Размеры (ШхВхГ): 208 х 130 х 50 мм. Рабочая температура: -40…+80°С | 74370 | 70651.5
00-00102684 | NS-SW-16G8GH4G10-L | NST | Управляемый L3 коммутатор Gigabit Ethernet на 16xGE RJ-45 + 8xGE Combo (RJ-45 + SFP) + 4x10G SFP+ Uplink. Порты: 16 x GE RJ-45 (10/100/1000 Base-T) + 8 x GE Combo Port (RJ-45 + SFP) + 4 x 10G SFP+ Uplink, Консольный порт, Уровень управления L3 (Full managed), Поддержка Jumbo Frame 10K, IGMP Snooping, Монтаж в 19" стойку, крепление в комплекте. Питание: AC90-253V(10W). Встроенная грозозащита 3kV. Размеры (ШхВхГ): 440 x 45 x 210мм. Рабочая температура: -20...+55 гр. С. | 137200 | 130340
00-00102683 | NS-SW-16GX8GH4G10-L | NST | Управляемый L3 коммутатор Gigabit Ethernet на 16xGE SFP + 8xGE Combo (RJ45 + SFP) + 4x10G SFP+ Uplink. Порты: 16 x GE SFP (1000Base-X) + 8 x GE Combo Port (RJ45 + SFP) + 4 x 10G SFP+ Uplink, Консольный порт, Уровень управления L3 (Full managed), Поддержка Jumbo Frame 10K, IGMP Snooping, Монтаж в 19" стойку, крепление в комплекте. Питание: AC90-253V(10W). Встроенная грозозащита 3kV. Размеры (ШхВхГ): 440 x 45 x 210мм. Рабочая температура: -20...+55 гр. С. | 199800 | 189810
00-00108193 | NS-SW-18G2G-L | NST | Управляемый (L2+) коммутатор Gigabit Ethernet на 18 RJ45 + 2 GE SFP порта. Порты: 18 x GE (10/100/1000 Base-T) , 2 x GE SFP (1000 Base-X). Поддержка режима CCTV: Увеличение расстояния передачи данных и питания до 250м. Питание: AC100-240V (30W). Встроенный БП. Монтаж в 19 - дюймовую стойку, крепление в комплекте. Размеры (ШхВхГ): 295 x 45 x 195мм. Вес: 2,7кг. Рабочая температура: 0…+50°С. | 22990 | 21840.5
00-00100898 | NS-SW-18GХ8G-L | NST | Управляемый L2+ коммутатор Gigabit Ethernet на 18 x GE SFP + 8 x GE RJ45 портов. Порты: 18 x GE SFP (1000 Base-X), 8 x GE (10/100/1000 Base-T). Консольный порт, Уровень управления L2 (Full managed), Поддержка Jumbo Frame 16K, IGMP Snooping, Монтаж в 19" стойку, крепление в комплекте. Питание: AC100-240V(35W) Встроенный БП - 2шт. Резервирование питания. Размеры (ШхВхГ): 440 x 45 x 210мм. Рабочая температура: 0...+50 гр. С. | 52500 | 49875
00-00120010 | NS-SW-24G4G-L | NST | Управляемый (L2+) коммутатор Gigabit Ethernet на 28 портов.Порты: 24 x GE (10/100/1000Base-T) + 4 x GE SFP (1000Base-X), Консольный порт; Уровень управления L2 (Full managed); Поддержка Jumbo Frame 16K, IGMP Snooping; Монтаж в 19" стойку, крепление в комплекте. Питание: AC100-240V(20W). Размеры (ШхВхГ): 440 x 44 x 220мм. Рабочая температура: 0...+40 гр. С. | 30350 | 28832.5
00-00100919 | NS-SW-24G4G10-L | NST | Управляемый L3 коммутатор Gigabit Ethernet на 24xRJ45 + 4x10G SFP+ Uplink. Порты: 24 x GE (10/100/1000Base-T) + 4 x 10G SFP+ Uplink, Консольный порт, Уровень управления L3 (Full managed), Поддержка Jumbo Frame 10K, IGMP Snooping, Монтаж в 19" стойку, крепление в комплекте. Встроенная грозозащита 3kV на порт. Питание: AC90-253V (410W). Встроенный БП. Монтаж в 19 - дюймовую стойку, крепление в комплекте. Размеры (ШхВхГ): 440x45x290мм. Рабочая температура: -20…+55°С. | 107050 | 101697.5
00-00100899 | NS-SW-48G4G-L | NST | Управляемый (L2+) коммутатор Gigabit Ethernet на 48 RJ45 + 4 x GE SFP порта. Порты: 48 x GE (10/100/1000Base-T) + 4 x GE SFP (1000Base-X), Консольный порт; Уровень управления L2 (Full managed); Поддержка Jumbo Frame 16K, IGMP Snooping; Монтаж в 19" стойку, крепление в комплекте. Питание: AC100-240V(20W). Встроенная грозозащита 3kV. Размеры (ШхВхГ): 440 x 45 x 360мм. Рабочая температура: 0...+55 гр. С. | 54850 | 52107.5
00-00100920 | NS-SW-48G4G10-L | NST | Управляемый L3 коммутатор Gigabit Ethernet на 48xRJ45 + 4x10G SFP+ Uplink. Порты: 48 x GE (10/100/1000Base-T) + 4 x 10G SFP+ Uplink, Консольный порт, Уровень управления L3 (Full managed), Поддержка Jumbo Frame 16K, IGMP Snooping, Монтаж в 19" стойку, крепление в комплекте. Питание: AC90-253V(10W) c резервированием. Встроенная грозозащита 3kV. Размеры (ШхВхГ): 440 x 45 x 360мм. Рабочая температура: -20...+55 гр. С. | 136470 | 129646.5
00-00100902 | NS-SW-4G2G-L/IM | NST | Промышленный управляемый (L2+) коммутатор Gigabit Ethernet на 4GE RJ45 + 2 GE SFP порта с функцией мониторинга температуры/ влажности/ напряжения. Порты: 4 x GE (10/100/1000Base-T) + 2 x GE SFP (1000Base-X). Уровень управления L2+. Встроенная система мониторинга температуры/ напряжения + внешний датчик температуры/ влажности. Выходы типа "Сухой контакт", Цифровой вход. Поддержка режима увеличения расстояния передачи данных до 250м. Встроенная грозозащита 6кВ. Питание: 2 x входа DC12-57V(10W). БП в комплект НЕ входит. Монтаж на DIN-рейку или на стену (крепление в комплекте). Размеры (ШхВхГ): 41x157x115мм. Вес: 0,9кг. Рабочая температура: -40…+80°С. | 40610 | 38579.5
00-00100896 | NS-SW-8G2G-L | NST | Управляемый (L2+) коммутатор Gigabit Ethernet на 10 портов.Порты: 8 x GE (10/100/1000Base-T) + 2 x GE (SFP 1000Base-X), Консольный порт; Уровень управления L2 (Full managed); Поддержка Jumbo Frame 16K, IGMP Snooping. Питание: AC100-240V(20W). Размеры (ШхВхГ): 210 x 45 x 140мм. Рабочая температура: 0...+50 гр. С. | 16420 | 15599
00-00100903 | NS-SW-8G2G-L/IM | NST | Промышленный управляемый (L2+) коммутатор Gigabit Ethernet на 8GE RJ45 + 2 GE SFP порта с функцией мониторинга температуры/ влажности/ напряжения. Порты: 8 x GE (10/100/1000Base-T) + 2 x GE SFP (1000Base-X). Уровень управления L2+. Встроенная система мониторинга температуры/ напряжения + внешний датчик температуры/ влажности. Выходы типа "Сухой контакт", Цифровой вход. Поддержка режима увеличения расстояния передачи данных до 250м. Встроенная грозозащита 6кВ. Питание: 2 x входа DC12-57V(15W). БП в комплект НЕ входит. Монтаж на DIN-рейку или на стену (крепление в комплекте). Размеры (ШхВхГ): 50х162х130мм. Вес: 1,1кг. Рабочая температура: -40…+80°С. | 53430 | 50758.5
00-00100904 | NS-SW-8G4G-L/IM | NST | Промышленный управляемый (L2+) коммутатор Gigabit Ethernet на 8GE RJ45 + 4 GE SFP порта с функцией мониторинга температуры/ влажности/ напряжения. Порты: 8 x GE (10/100/1000Base-T) + 4 x GE SFP (1000Base-X). Уровень управления L2+. Встроенная система мониторинга температуры/ напряжения + внешний датчик температуры/ влажности. Выходы типа "Сухой контакт", Цифровой вход. Поддержка режима увеличения расстояния передачи данных до 250м. Встроенная грозозащита 6кВ. Питание: 2 x входа DC12-57V(15W). БП в комплект НЕ входит. Монтаж на DIN-рейку или на стену (крепление в комплекте). Размеры (ШхВхГ): 50х187х130мм. Вес: 0,9кг. Рабочая температура: -40…+80°С. | 61650 | 58567.5
00-00131297 | SW-24G4SF-L2 | OSNOVO | Управляемый L2+ коммутатор Gigabit Ethernet на 28 портов.Порты: 24 x GE (10/100/1000Base-T) + 4 x GE SFP (1000Base-X), Консольный порт; Уровень управления L2+ (Full managed); Поддержка Jumbo Frame 10K, IGMP Snooping, DHCP-сервер. Встроенная грозозащита 6kV на порт. Монтаж в 19" стойку, крепление в комплекте. Питание: встроенный БП AC100-240V(25W). Размеры (ШхВхГ): 440x44x200мм. Рабочая температура: 0...+40°С. | 27246 | 27246
00-00088483 | SW-24G4X-2L | OSNOVO | Управляемый L3 коммутатор Gigabit Ethernet на 24xRJ45 + 4x10G SFP+ Uplink. Порты: 24 x GE (10/100/1000Base-T) + 4 x 10G SFP+ Uplink. Консольный порт, Уровень управления L3 (Full managed), Поддержка Jumbo Frame 10K, IGMP Snooping. Встроенная грозозащита 3kV на порт. Питание: AC100-240V (30W). Встроенный БП. Монтаж в 19 - дюймовую стойку, крепление в комплекте. Размеры (ШхВхГ): 440x45x290мм. Рабочая температура: -20…+55°С. | 76642 | 76642
00-00119494 | SW-24G4X-L3ST | OSNOVO | Управляемый стекируемый L3 коммутатор Gigabit Ethernet на 24xRJ45 + 4x10G SFP+ Uplink. Порты: 24 x GE (10/100/1000Base-T) + 4 x 1G/10G SFP+ Uplink, консольный порт, порт управления. Встроенная грозозащита 6kV на порт. Питание: AC90-253V (40W). Встроенный БП. Монтаж в 19-дюймовую стойку, крепление в комплекте. Размеры (ШхВхГ): 440x44x220мм. Рабочая температура: 0…+45°С. | 76294 | 76294
00-00077508 | SW-32G4X-1L | OSNOVO | Управляемый L3 коммутатор Gigabit Ethernet на 16xGE SFP + 8xGE Combo (RJ45 + SFP) + 4x10G SFP+ Uplink. Порты: 16 x GE SFP (1000Base-X) + 8 x GE Combo Port (RJ45 + SFP) + 4 x 10G SFP+ Uplink, Консольный порт, Уровень управления L3 (Full managed), Поддержка Jumbo Frame 10K, IGMP Snooping, Монтаж в 19" стойку, крепление в комплекте. Питание: AC90-253V(10W). Встроенная грозозащита 6kV. Размеры (ШхВхГ): 440 x 44 x 320мм. Рабочая температура: -10...+50 гр. С. | 162385 | 162385
00-00088484 | SW-32G4X-2L | OSNOVO | Управляемый L3 коммутатор Gigabit Ethernet на 16xGE RJ-45 + 8xGE Combo (RJ-45 + SFP) + 4x10G SFP+ Uplink. Порты: 16 x GE RJ-45 (10/100/1000 Base-T) + 8 x GE Combo Port (RJ-45 + SFP) + 4 x 10G SFP+ Uplink, Консольный порт, Уровень управления L3 (Full managed), Поддержка Jumbo Frame 10K, IGMP Snooping, Монтаж в 19" стойку, крепление в комплекте. Питание: AC90-253V(10W). Встроенная грозозащита 3kV. Размеры (ШхВхГ): 440 x 45 x 210мм. Рабочая температура: -20...+55 гр. С. | 109590 | 109590
00-00077509 | SW-48G4X-1L | OSNOVO | Управляемый L3 коммутатор Gigabit Ethernet на 48xRJ45 + 4x10G SFP+ Uplink. Порты: 48 x GE (10/100/1000Base-T) + 4 x 10G SFP+ Uplink, Консольный порт, Уровень управления L3 (Full managed), Поддержка Jumbo Frame 10K, IGMP Snooping, Монтаж в 19" стойку, крепление в комплекте. Питание: AC90-253V(10W) c резервированием. Встроенная грозозащита 6kV. Размеры (ШхВхГ): 440 x 44 x 320мм. Рабочая температура: -10...+50 гр. С. | 115202 | 115202
00-00119495 | SW-48G4X-L3ST | OSNOVO | Управляемый стекируемый L3 коммутатор Gigabit Ethernet на 48xRJ45 + 4x10G SFP+ Uplink. Порты: 48 x GE (10/100/1000Base-T) + 4 x 1G/10G SFP+ Uplink, консольный порт, порт управления. Встроенная грозозащита 6kV на порт. Питание: AC90-253V (40W). Встроенный БП. Монтаж в 19 - дюймовую стойку, крепление в комплекте. Размеры (ШхВхГ): 440x44x220мм. Рабочая температура: 0…+45°С. | 119387 | 119387
00-00077510 | SW-70402/ILS | OSNOVO | Промышленный управляемый (L2+) коммутатор Gigabit Ethernet на 4GE RJ45 + 2 GE SFP порта с функцией мониторинга температуры/ влажности/ напряжения. Порты: 4 x GE (10/100/1000Base-T) + 2 x GE SFP (1000Base-X). Уровень управления L2+. Встроенная система мониторинга температуры/ напряжения + внешний датчик температуры/ влажности. Поддержка ПО OSNOVO Monitoring System. Выходы типа "Сухой контакт", Цифровой вход. Встроенная грозозащита 6кВ. Питание: 2 x входа DC12-57V(10W). БП в комплект НЕ входит. Монтаж на DIN-рейку или на стену (крепление в комплекте). Размеры (ШхВхГ): 41x157x115мм. Вес: 0,9кг. Рабочая температура: -40…+80°С. | 45223 | 45223
00-00062141 | SW-7042 | OSNOVO | Коммутатор Gigabit Ethernet на 4 RJ45 + 2 SFP. Порты: 4 x GE (10/100/1000Base-T). 2 x GE SFP (1000Base-FX). В комплекте БП DC12V(1A). Встроенная грозозащита 3кВ. Размеры (ШхВхГ): 210x28x85мм. Рабочая температура: -10…+55°С. | 10870 | 10870
00-00084973 | SW-70802/IL | OSNOVO | Промышленный управляемый (L2+) коммутатор Gigabit Ethernet на 8 GE Rj45 + 2 GE SFP порта. Порты: 8 x GE (10/100/1000Base-T) + 2 x GE SFP (1000Base-X). Уровень управления L2 (Full Managed). Питание DC12-55V. БП в комплект НЕ входит. Монтаж на DIN-рейку. Встроенная грозозащита 6kV. Размеры (ШхВхГ): 53,5x165x123мм. Рабочая температура: -40…+75°С | 53271 | 53271
00-00077511 | SW-70802/ILS | OSNOVO | Промышленный управляемый (L2+) коммутатор Gigabit Ethernet на 8GE RJ45 + 2 GE SFP порта с функцией мониторинга температуры/ влажности/ напряжения. Порты: 8 x GE (10/100/1000Base-T) + 2 x GE SFP (1000Base-X). Уровень управления L2+. Встроенная система мониторинга температуры/ напряжения + внешний датчик температуры/ влажности. Поддержка ПО OSNOVO Monitoring System. Выходы типа "Сухой контакт", Цифровой вход. Встроенная грозозащита 6кВ. Питание: 2 x входа DC12-57V(15W). БП в комплект НЕ входит. Монтаж на DIN-рейку или на стену (крепление в комплекте). Размеры (ШхВхГ): 50х162х130мм. Вес: 1,1кг. Рабочая температура: -40…+80°С. | 59777 | 59777
00-00035203 | SW-70802/L2 | OSNOVO | Управляемый (L2+) коммутатор Gigabit Ethernet на 10 портов.Порты: 8 x GE (10/100/1000Base-T) + 2 x GE (SFP 1000Base-X), Консольный порт; Уровень управления L2 (Full managed); Поддержка Jumbo Frame 16K, IGMP Snooping; Монтаж в 19" стойку, крепление в комплекте. Питание: AC100-240V(20W). Размеры (ШхВхГ): Размеры (ШхВхГ): 266 x 44 x 220мм. Рабочая температура: 0...+40 гр. С. | 18304 | 18304
00-00062142 | SW-70804/IL | OSNOVO | Промышленный управляемый (L2+) коммутатор Gigabit Ethernet на 12 портов. Порты: 8 x GE (10/100/1000Base-T) + 4 x GE SFP (1000Base-X). Уровень управления L2 (Web smart). Питание DC12-55V. БП в комплект НЕ входит. Монтаж на DIN-рейку. Рабочая температура: -40…+75°С. | 62957 | 62957
00-00077512 | SW-70804/ILS | OSNOVO | Промышленный управляемый (L2+) коммутатор Gigabit Ethernet на 8GE RJ45 + 4 GE SFP порта с функцией мониторинга температуры/ влажности/ напряжения. Порты: 8 x GE (10/100/1000Base-T) + 4 x GE SFP (1000Base-X). Уровень управления L2+. Встроенная система мониторинга температуры/ напряжения + внешний датчик температуры/ влажности. Поддержка ПО OSNOVO Monitoring System. Выходы типа "Сухой контакт", Цифровой вход. Встроенная грозозащита 6кВ. Питание: 2 x входа DC12-57V(15W). БП в комплект НЕ входит. Монтаж на DIN-рейку или на стену (крепление в комплекте). Размеры (ШхВхГ): 50х187х130мм. Вес: 0,9кг. Рабочая температура: -40…+80°С. | 67834 | 67834
00-00057018 | SW-70818/L2 | OSNOVO | Управляемый L2+ коммутатор Gigabit Ethernet на 18 x GE SFP + 8 x GE RJ45 портов. Порты: 18 x GE SFP (1000 Base-X). 8 x GE (10/100/1000 Base-T). Консольный порт. Уровень управления L2 (Full managed). Поддержка Jumbo Frame 16K. IGMP Snooping. Монтаж в 19" стойку. крепление в комплекте. Питание: AC100-240V(35W) Встроенный БП - 2шт. Резервирование питания. Размеры (ШхВхГ): 440 x 45 x 210мм. Рабочая температура: 0...+50 гр. С. | 69000 | 69000
00-00084971 | SW-71802/L | OSNOVO | Коммутатор Gigabit Ethernet управляемый на 18 RJ45 + 2 GE SFP порта. Порты: 18 x GE (10/100/1000 Base-T) , 2 x GE SFP (1000 Base-X). Поддержка режима CCTV: Увеличение расстояния передачи данных и питания до 250м. Питание: AC100-240V (30W). Встроенный БП. Монтаж в 19 - дюймовую стойку, крепление в комплекте. Размеры (ШхВхГ): 295 x 45 x 195мм. Вес: 2,7кг. Рабочая температура: 0…+50°С. | 26728 | 26728
00-00035205 | SW-72402/L2 | OSNOVO | Управляемый (L2+) коммутатор Gigabit Ethernet на 26 портов.Порты: 24 x GE (10/100/1000Base-T) + 2 x GE SFP (1000Base-X), Консольный порт; Уровень управления L2 (Full managed); Поддержка Jumbo Frame 16K, IGMP Snooping; Монтаж в 19" стойку, крепление в комплекте. Питание: AC100-240V(20W). Размеры (ШхВхГ): Размеры (ШхВхГ): 440 x 44 x 220мм. Рабочая температура: 0...+40 гр. С. | 31457 | 31457
00-00070192 | SW-74804/L | OSNOVO | Управляемый (L2+) коммутатор Gigabit Ethernet на 48 RJ45 PoE + 4 x GE SFP порта. Порты: 48 x GE (10/100/1000Base-T) + 4 x GE SFP (1000Base-X), Консольный порт, Уровень управления L2 (Full managed), Поддержка Jumbo Frame 16K, IGMP Snooping, Монтаж в 19" стойку, крепление в комплекте. Питание: AC100-240V(20W). Встроенная грозозащита 3kV. Размеры (ШхВхГ): 440 x 45 x 360мм. Рабочая температура: 0...+55 гр. С. | 69803 | 69803
00-00041070 | CNC-14-IP | ДИАМАНТ ГРУПП | Коммутатор управляемый для работы в составе систем контроля доступа ParsecNET 3 и ParsecNET Office и позволяет объединять территориально удаленные сегменты системы по сети Ethernet. Шлюз поддерживает четыре линии RS-485, на каждую из которых может подключаться до 24 контроллеров. Каждая линия снабжена индивидуальной гальваноразвязкой от основной схемы шлюза. | 62200 | 60956
00-00089559 | MNS-1008F2S | Roxton | Управляемый сетевой коммутатор с 8 портами 10/100/1000 Мбит/с, 2х1000 Мбит/c SFP портами. Возможность установки в 19” телекоммуникационную стойку на DIN рейку. | 51090 | 51090
00-00089560 | MNS-1008S2G | Roxton | Управляемый оптический коммутатор с 12 оптическими SFP портами 100/1000 Мбит/с, 2 RJ45х10/100/1000 Мбит/с. Возможность установки в 19” телекоммуникационную стойку на DIN рейку. | 107600 | 107600
00-00051185 | TFortis SWU-16T | TFortis | Коммутатор разработан специально для использования на объектах транспортной инфраструктуры (вокзалы, аэропорты, морские и речные порты). Коммутатор TFortis SWU-16T предназначен для подключения уличных коммутаторов TFortis PSW по оптике. Устройство имеет 12 портов 1000Base-X (SFP) и 4 порта 10/100/1000Base-T (RJ-45). К оптическим портам подключаются уличные коммутаторы по топологиям «звезда», «линия» и «кольцо». К "медным" портам можно подключить NVRы, АРМы, видеосерверы и другие сетевые устройства. В соответствии с требованиями к функциональным свойствам технических средств обеспечения транспортной безопасности коммутатор SWU-16T имеет дополнительный вход питания 48 В постоянного тока. Корпус устройства 19” 1U. | 104100 | 93690
00-00124843 | TL-SG1016DE | TP-LINK | Коммутатор управляемый гигабитный, 16 портов RJ45 10/100/1000 Мбит/с, VLAN на базе MTU/порта/тэга, QoS, IGMP Snooping, 1U 13-дюймовый корпус для монтажа в стойку; AC 100-240 В; 19.2 Вт; 0...+40℃; 294 х 180 х 44 мм. | Уточняйте у менеджера | Уточняйте у менеджера
00-00124839 | TL-SG116E | TP-LINK | Коммутатор управляемый гигабитный, 16 портов RJ45 10/100/1000 Мбит/с, VLAN на базе MTU/порта/тэга, QoS, IGMP Snooping; DC 12 В; 9.2 Вт; 0...+40℃; 286х111,7х25,4 мм. | Уточняйте у менеджера | Уточняйте у менеджера
00-00124840 | TL-SG3428X-M2 | TP-LINK | Коммутатор сетевой гигабитный управляемый L2/L2+; 28 портовый; 24 порта RJ45 2.5 G; 4 SFP-слота 10G; консольные порты: 1 порт RJ-45 + 1 Micro-USB; IGMP, Omada; АС 100-240В; 0…+40°C; 440х180х44 мм. | Уточняйте у менеджера | Уточняйте у менеджера
00-00082906 | BOLID SW-324 | BOLID | Коммутатор управляемый L2+; 8хRJ45 порта 10/100/1000 Мбит/с; 24хSFP порта 100/1000 Мбит/с; 4хSFP+ порта 1000/10000; консольный порт RS-232C; AC 100-240 В; 46 Вт; -20…+55 °С; 360×440×44 мм. | 111020 | 111020
Компоненты СКС
00-00141941 | CAP-DSC-BK (10707c) | CABEUS | Заглушка Duplex SC оптического кросса | 15.05 | 15.05
00-00117283 | CAP-SC/DLC-BK (10706c) | CABEUS | Заглушка SC/Duplex LC оптического кросса | 21.32 | 21.32
00-00141940 | CAP-ST/FC-BK (10705c) | CABEUS | Заглушка ST/FC оптического кросса | 8.78 | 8.78
00-00056760 | FO-FFSPS-40 | Hyperline | Комплект деталей для защиты места сварки, КДЗС (40 мм) | Уточняйте у менеджера | Уточняйте у менеджера
00-00099691 | FO-FFSPS-45 | Hyperline | Комплект деталей для защиты места сварки, КДЗС (45 мм) | Уточняйте у менеджера | Уточняйте у менеджера
00-00095409 | FO-FFSPS-45-100 | Hyperline | Комплект деталей для защиты места сварки, КДЗС (45 мм) (в упаковке 100 шт.) | Уточняйте у менеджера | Уточняйте у менеджера
00-00024194 | FO-FFSPS-60 | Hyperline | Комплект деталей для защиты места сварки, КДЗС (60 мм). Армированная термоусаживаемая гильза. | Уточняйте у менеджера | Уточняйте у менеджера
00-00095408 | FO-FFSPS-60-100 | Hyperline | Комплект деталей для защиты места сварки, КДЗС (60 мм) (в упаковке 100 шт.) | Уточняйте у менеджера | Уточняйте у менеджера
00-00099707 | FO-MSPL01-BK | Hyperline | Ложемент для КДЗС 8/16 (емкость до 16 волокон) | Уточняйте у менеджера | Уточняйте у менеджера
00-00099708 | FO-SPL-1U-KIT | Hyperline | Набор для комплектации боксов FO-19BX для сварки (сплайс бокс): сплайс-пластина и организаторы для кабеля, для боксов, на 24 КДЗС (12 КДЗС на 40 мм и 12 КДЗС на 60 мм) | Уточняйте у менеджера | Уточняйте у менеджера
00-00099692 | FO-STUB-SSC-BK | Hyperline | Заглушка отверстия под адаптер simplex SC, цвет черный | Уточняйте у менеджера | Уточняйте у менеджера
Кабельные сборки
00-00143790 | FOP-50-OM3-12-MPO(F)-12-MPO(F)-B-10m (11912c) | CABEUS | Кабельная сборка MPO(F) -MPO(F)-12 волокон 50/125 OM3, 10 m, полярность В | 6091.15 | 6091.15
00-00143792 | FOP-50-OM3-12-MPO(F)-12-MPO(F)-B-1m (11914c) | CABEUS | Кабельная сборка MPO(F) -MPO(F)-12 волокон 50/125 OM3, 1 m, полярность В | 4170.31 | 4170.31
00-00143791 | FOP-50-OM3-12-MPO(F)-12-MPO(F)-B-2m (11913c) | CABEUS | Кабельная сборка MPO(F) -MPO(F)-12 волокон 50/125 OM3, 2 m, полярность В | 4383.73 | 4383.73
00-00143787 | FOP-50-OM3-12-MPO(F)-12-MPO(F)-B-3m (11909c) | CABEUS | Кабельная сборка MPO(F) -MPO(F)-12 волокон 50/125 OM3, 3 m, полярность В | 4597.16 | 4597.16
00-00143788 | FOP-50-OM3-12-MPO(F)-12-MPO(F)-B-5m (11910c) | CABEUS | Кабельная сборка MPO(F) -MPO(F)-12 волокон 50/125 OM3, 5 m, полярность В | 5024.01 | 5024.01
00-00143789 | FOP-50-OM3-12-MPO(F)-12-MPO(F)-B-7m (11911c) | CABEUS | Кабельная сборка MPO(F) -MPO(F)-12 волокон 50/125 OM3, 7 m, полярность В | 5450.88 | 5450.88
00-00143804 | FOP-50-OM3-12-MPO(F)-12-MPO(M)-B-10m (11926c) | CABEUS | Кабельная сборка MPO(F) -MPO(M)-12 волокон 50/125 OM3, 10 m, полярность В | 6091.15 | 6091.15
00-00143799 | FOP-50-OM3-12-MPO(F)-12-MPO(M)-B-1m (11921c) | CABEUS | Кабельная сборка MPO(F) -MPO(M)-12 волокон 50/125 OM3, 1 m, полярность В | 4170.31 | 4170.31
00-00143800 | FOP-50-OM3-12-MPO(F)-12-MPO(M)-B-2m (11922c) | CABEUS | Кабельная сборка MPO(F) -MPO(M)-12 волокон 50/125 OM3, 2 m, полярность В | 4383.73 | 4383.73
00-00143801 | FOP-50-OM3-12-MPO(F)-12-MPO(M)-B-3m (11923c) | CABEUS | Кабельная сборка MPO(F) -MPO(M)-12 волокон 50/125 OM3, 3 m, полярность В | 4597.16 | 4597.16
00-00143802 | FOP-50-OM3-12-MPO(F)-12-MPO(M)-B-5m (11924c) | CABEUS | Кабельная сборка MPO(F) -MPO(M)-12 волокон 50/125 OM3, 5 m, полярность В | 5024.01 | 5024.01
00-00143803 | FOP-50-OM3-12-MPO(F)-12-MPO(M)-B-7m (11925c) | CABEUS | Кабельная сборка MPO(F) -MPO(M)-12 волокон 50/125 OM3, 7 m, полярность В | 5450.88 | 5450.88
00-00143798 | FOP-50-OM3-12-MPO(M)-12-MPO(M)-B-10m (11920c) | CABEUS | Кабельная сборка MPO(M) -MPO(M)-12 волокон 50/125 OM3, 10 m, полярность В | 6091.15 | 6091.15
00-00143793 | FOP-50-OM3-12-MPO(M)-12-MPO(M)-B-1m (11915c) | CABEUS | Кабельная сборка MPO(M) -MPO(M)-12 волокон 50/125 OM3, 1 m, полярность В | 4170.31 | 4170.31
00-00143794 | FOP-50-OM3-12-MPO(M)-12-MPO(M)-B-2m (11916c) | CABEUS | Кабельная сборка MPO(M) -MPO(M)-12 волокон 50/125 OM3, 2 m, полярность В | 4383.73 | 4383.73
00-00143795 | FOP-50-OM3-12-MPO(M)-12-MPO(M)-B-3m (11917c) | CABEUS | Кабельная сборка MPO(M) -MPO(M)-12 волокон 50/125 OM3, 3 m, полярность В | 4597.16 | 4597.16
00-00143796 | FOP-50-OM3-12-MPO(M)-12-MPO(M)-B-5m (11918c) | CABEUS | Кабельная сборка MPO(M) -MPO(M)-12 волокон 50/125 OM3, 5 m, полярность В | 5024.01 | 5024.01
00-00143797 | FOP-50-OM3-12-MPO(M)-12-MPO(M)-B-7m (11919c) | CABEUS | Кабельная сборка MPO(M) -MPO(M)-12 волокон 50/125 OM3, 7 m, полярность В | 5450.88 | 5450.88
00-00143808 | FOP-50-OM3-8-MPO(F)-8-MPO(F)-B-10m (11930c) | CABEUS | Кабельная сборка MPO(F) -MPO(F)-8 волокон 50/125 OM3, 10 m, полярность В | 5478.42 | 5478.42
00-00143810 | FOP-50-OM3-8-MPO(F)-8-MPO(F)-B-1m (11932c) | CABEUS | Кабельная сборка MPO(F) -MPO(F)-8 волокон 50/125 OM3, 1 m, полярность В | 4109.04 | 4109.04
00-00143809 | FOP-50-OM3-8-MPO(F)-8-MPO(F)-B-2m (11931c) | CABEUS | Кабельная сборка MPO(F) -MPO(F)-8 волокон 50/125 OM3, 2 m, полярность В | 4261.19 | 4261.19
00-00143805 | FOP-50-OM3-8-MPO(F)-8-MPO(F)-B-3m (11927c) | CABEUS | Кабельная сборка MPO(F) -MPO(F)-8 волокон 50/125 OM3, 3 m, полярность В | 4413.34 | 4413.34
00-00143806 | FOP-50-OM3-8-MPO(F)-8-MPO(F)-B-5m (11928c) | CABEUS | Кабельная сборка MPO(F) -MPO(F)-8 волокон 50/125 OM3, 5 m, полярность В | 4717.66 | 4717.66
00-00143807 | FOP-50-OM3-8-MPO(F)-8-MPO(F)-B-7m (11929c) | CABEUS | Кабельная сборка MPO(F) -MPO(F)-8 волокон 50/125 OM3, 7 m, полярность В | 5021.96 | 5021.96
00-00143822 | FOP-50-OM3-8-MPO(F)-8-MPO(M)-B-10m (11944c) | CABEUS | Кабельная сборка MPO(F) -MPO(M)-8 волокон 50/125 OM3, 10 m, полярность В | 5478.42 | 5478.42
00-00143817 | FOP-50-OM3-8-MPO(F)-8-MPO(M)-B-1m (11939c) | CABEUS | Кабельная сборка MPO(F) -MPO(M)-8 волокон 50/125 OM3, 1 m, полярность В | 4109.04 | 4109.04
00-00143818 | FOP-50-OM3-8-MPO(F)-8-MPO(M)-B-2m (11940c) | CABEUS | Кабельная сборка MPO(F) -MPO(M)-8 волокон 50/125 OM3, 2 m, полярность В | 4261.19 | 4261.19
00-00143819 | FOP-50-OM3-8-MPO(F)-8-MPO(M)-B-3m (11941c) | CABEUS | Кабельная сборка MPO(F) -MPO(M)-8 волокон 50/125 OM3, 3 m, полярность В | 4413.34 | 4413.34
00-00143820 | FOP-50-OM3-8-MPO(F)-8-MPO(M)-B-5m (11942c) | CABEUS | Кабельная сборка MPO(F) -MPO(M)-8 волокон 50/125 OM3, 5 m, полярность В | 4717.66 | 4717.66
00-00143821 | FOP-50-OM3-8-MPO(F)-8-MPO(M)-B-7m (11943c) | CABEUS | Кабельная сборка MPO(F) -MPO(M)-8 волокон 50/125 OM3, 7 m, полярность В | 5021.96 | 5021.96
00-00143816 | FOP-50-OM3-8-MPO(M)-8-MPO(M)-B-10m (11938c) | CABEUS | Кабельная сборка MPO(M) -MPO(M)-8 волокон 50/125 OM3, 10 m, полярность В | 5478.42 | 5478.42
00-00143811 | FOP-50-OM3-8-MPO(M)-8-MPO(M)-B-1m (11933c) | CABEUS | Кабельная сборка MPO(M) -MPO(M)-8 волокон 50/125 OM3, 1 m, полярность В | 4109.04 | 4109.04
00-00143812 | FOP-50-OM3-8-MPO(M)-8-MPO(M)-B-2m (11934c) | CABEUS | Кабельная сборка MPO(M) -MPO(M)-8 волокон 50/125 OM3, 2 m, полярность В | 4261.19 | 4261.19
00-00143813 | FOP-50-OM3-8-MPO(M)-8-MPO(M)-B-3m (11935c) | CABEUS | Кабельная сборка MPO(M) -MPO(M)-8 волокон 50/125 OM3, 3 m, полярность В | 4413.34 | 4413.34
00-00143814 | FOP-50-OM3-8-MPO(M)-8-MPO(M)-B-5m (11936c) | CABEUS | Кабельная сборка MPO(M) -MPO(M)-8 волокон 50/125 OM3, 5 m, полярность В | 4717.66 | 4717.66
00-00143815 | FOP-50-OM3-8-MPO(M)-8-MPO(M)-B-7m (11937c) | CABEUS | Кабельная сборка MPO(M) -MPO(M)-8 волокон 50/125 OM3, 7 m, полярность В | 5021.96 | 5021.96
00-00143842 | FOP-50-OM4-12-MPO(F)-12-MPO(F)-B-10m (11876c) | CABEUS | Кабельная сборка MPO(F) -MPO(F)-12 волокон 50/125 OM4, 10 m, полярность В | 7249.74 | 7249.74
00-00143844 | FOP-50-OM4-12-MPO(F)-12-MPO(F)-B-1m (11878c) | CABEUS | Кабельная сборка MPO(F) -MPO(F)-12 волокон 50/125 OM4, 1 m, полярность В | 5974.91 | 5974.91
00-00143843 | FOP-50-OM4-12-MPO(F)-12-MPO(F)-B-2m (11877c) | CABEUS | Кабельная сборка MPO(F) -MPO(F)-12 волокон 50/125 OM4, 2 m, полярность В | 4523.26 | 4523.26
00-00143839 | FOP-50-OM4-12-MPO(F)-12-MPO(F)-B-3m (11873c) | CABEUS | Кабельная сборка MPO(F) -MPO(F)-12 волокон 50/125 OM4, 3 m, полярность В | 4864.06 | 4864.06
00-00143840 | FOP-50-OM4-12-MPO(F)-12-MPO(F)-B-5m (11874c) | CABEUS | Кабельная сборка MPO(F) -MPO(F)-12 волокон 50/125 OM4, 5 m, полярность В | 5545.68 | 5545.68
00-00143841 | FOP-50-OM4-12-MPO(F)-12-MPO(F)-B-7m (11875c) | CABEUS | Кабельная сборка MPO(F) -MPO(F)-12 волокон 50/125 OM4, 7 m, полярность В | 6227.31 | 6227.31
00-00143856 | FOP-50-OM4-12-MPO(F)-12-MPO(M)-B-10m (11890c) | CABEUS | Кабельная сборка MPO(F) -MPO(M)-12 волокон 50/125 OM4, 10 m, полярность В | 7485.49 | 7485.49
00-00143851 | FOP-50-OM4-12-MPO(F)-12-MPO(M)-B-1m (11885c) | CABEUS | Кабельная сборка MPO(F) -MPO(M)-12 волокон 50/125 OM4, 1 m, полярность В | 4309.75 | 4309.75
00-00143852 | FOP-50-OM4-12-MPO(F)-12-MPO(M)-B-2m (11886c) | CABEUS | Кабельная сборка MPO(F) -MPO(M)-12 волокон 50/125 OM4, 2 m, полярность В | 4662.6 | 4662.6
00-00143853 | FOP-50-OM4-12-MPO(F)-12-MPO(M)-B-3m (11887c) | CABEUS | Кабельная сборка MPO(F) -MPO(M)-12 волокон 50/125 OM4, 3 m, полярность В | 5015.48 | 5015.48
00-00143854 | FOP-50-OM4-12-MPO(F)-12-MPO(M)-B-5m (11888c) | CABEUS | Кабельная сборка MPO(F) -MPO(M)-12 волокон 50/125 OM4, 5 m, полярность В | 5721.19 | 5721.19
00-00143855 | FOP-50-OM4-12-MPO(F)-12-MPO(M)-B-7m (11889c) | CABEUS | Кабельная сборка MPO(F) -MPO(M)-12 волокон 50/125 OM4, 7 m, полярность В | 6426.92 | 6426.92
00-00143850 | FOP-50-OM4-12-MPO(M)-12-MPO(M)-B-10m (11884c) | CABEUS | Кабельная сборка MPO(M) -MPO(M)-12 волокон 50/125 OM4, 10 m, полярность В | 7485.49 | 7485.49
00-00143845 | FOP-50-OM4-12-MPO(M)-12-MPO(M)-B-1m (11879c) | CABEUS | Кабельная сборка MPO(M) -MPO(M)-12 волокон 50/125 OM4, 1 m, полярность В | 4309.75 | 4309.75
00-00143846 | FOP-50-OM4-12-MPO(M)-12-MPO(M)-B-2m (11880c) | CABEUS | Кабельная сборка MPO(M) -MPO(M)-12 волокон 50/125 OM4, 2 m, полярность В | 4662.6 | 4662.6
00-00143847 | FOP-50-OM4-12-MPO(M)-12-MPO(M)-B-3m (11881c) | CABEUS | Кабельная сборка MPO(M) -MPO(M)-12 волокон 50/125 OM4, 3 m, полярность В | 5015.48 | 5015.48
00-00143848 | FOP-50-OM4-12-MPO(M)-12-MPO(M)-B-5m (11882c) | CABEUS | Кабельная сборка MPO(M) -MPO(M)-12 волокон 50/125 OM4, 5 m, полярность В | 5721.19 | 5721.19
00-00143849 | FOP-50-OM4-12-MPO(M)-12-MPO(M)-B-7m (11883c) | CABEUS | Кабельная сборка MPO(M) -MPO(M)-12 волокон 50/125 OM4, 7 m, полярность В | 6426.92 | 6426.92
00-00143824 | FOP-50-OM4-8-MPO(F)-8-MPO(F)-B-10m (11894c) | CABEUS | Кабельная сборка MPO(F) -MPO(F)-8 волокон 50/125 OM4, 10 m, полярность В | 6672.59 | 6672.59
00-00143826 | FOP-50-OM4-8-MPO(F)-8-MPO(F)-B-1m (11896c) | CABEUS | Кабельная сборка MPO(F) -MPO(F)-8 волокон 50/125 OM4, 1 m, полярность В | 4124.73 | 4124.73
00-00143825 | FOP-50-OM4-8-MPO(F)-8-MPO(F)-B-2m (11895c) | CABEUS | Кабельная сборка MPO(F) -MPO(F)-8 волокон 50/125 OM4, 2 m, полярность В | 4407.82 | 4407.82
00-00143857 | FOP-50-OM4-8-MPO(F)-8-MPO(F)-B-3m (11891c) | CABEUS | Кабельная сборка MPO(F) -MPO(F)-8 волокон 50/125 OM4, 3 m, полярность В | 4690.93 | 4690.93
00-00143858 | FOP-50-OM4-8-MPO(F)-8-MPO(F)-B-5m (11892c) | CABEUS | Кабельная сборка MPO(F) -MPO(F)-8 волокон 50/125 OM4, 5 m, полярность В | 5257.11 | 5257.11
00-00143823 | FOP-50-OM4-8-MPO(F)-8-MPO(F)-B-7m (11893c) | CABEUS | Кабельная сборка MPO(F) -MPO(F)-8 волокон 50/125 OM4, 7 m, полярность В | 5823.3 | 5823.3
00-00143838 | FOP-50-OM4-8-MPO(F)-8-MPO(M)-B-10m (11908c) | CABEUS | Кабельная сборка MPO(F) -MPO(M)-8 волокон 50/125 OM4, 10 m, полярность В | 6872.76 | 6872.76
00-00143833 | FOP-50-OM4-8-MPO(F)-8-MPO(M)-B-1m (11903c) | CABEUS | Кабельная сборка MPO(F) -MPO(M)-8 волокон 50/125 OM4, 1 m, полярность В | 4248.46 | 4248.46
00-00143834 | FOP-50-OM4-8-MPO(F)-8-MPO(M)-B-2m (11904c) | CABEUS | Кабельная сборка MPO(F) -MPO(M)-8 волокон 50/125 OM4, 2 m, полярность В | 4540.05 | 4540.05
00-00143835 | FOP-50-OM4-8-MPO(F)-8-MPO(M)-B-3m (11905c) | CABEUS | Кабельная сборка MPO(F) -MPO(M)-8 волокон 50/125 OM4, 3 m, полярность В | 4831.64 | 4831.64
00-00143836 | FOP-50-OM4-8-MPO(F)-8-MPO(M)-B-5m (11906c) | CABEUS | Кабельная сборка MPO(F) -MPO(M)-8 волокон 50/125 OM4, 5 m, полярность В | 5414.82 | 5414.82
00-00143837 | FOP-50-OM4-8-MPO(F)-8-MPO(M)-B-7m (11907c) | CABEUS | Кабельная сборка MPO(F) -MPO(M)-8 волокон 50/125 OM4, 7 m, полярность В | 5998 | 5998
00-00143832 | FOP-50-OM4-8-MPO(M)-8-MPO(M)-B-10m (11902c) | CABEUS | Кабельная сборка MPO(M) -MPO(M)-8 волокон 50/125 OM4, 10 m, полярность В | 6872.76 | 6872.76
00-00143827 | FOP-50-OM4-8-MPO(M)-8-MPO(M)-B-1m (11897c) | CABEUS | Кабельная сборка MPO(M) -MPO(M)-8 волокон 50/125 OM4, 1 m, полярность В | 4248.46 | 4248.46
00-00143828 | FOP-50-OM4-8-MPO(M)-8-MPO(M)-B-2m (11898c) | CABEUS | Кабельная сборка MPO(M) -MPO(M)-8 волокон 50/125 OM4, 2 m, полярность В | 4540.05 | 4540.05
00-00143829 | FOP-50-OM4-8-MPO(M)-8-MPO(M)-B-3m (11899c) | CABEUS | Кабельная сборка MPO(M) -MPO(M)-8 волокон 50/125 OM4, 3 m, полярность В | 4831.64 | 4831.64
00-00143830 | FOP-50-OM4-8-MPO(M)-8-MPO(M)-B-5m (11900c) | CABEUS | Кабельная сборка MPO(M) -MPO(M)-8 волокон 50/125 OM4, 5 m, полярность В | 5414.82 | 5414.82
00-00143831 | FOP-50-OM4-8-MPO(M)-8-MPO(M)-B-7m (11901c) | CABEUS | Кабельная сборка MPO(M) -MPO(M)-8 волокон 50/125 OM4, 7 m, полярность В | 5998 | 5998
00-00143253 | FOP-9-12-MPO(F)-12-MPO(F)-B-10m (11948c) | CABEUS | Кабельная сборка MPO(F) -MPO(F)-12 волокон 9/125 OS2, 10 m, полярность В | 4982.67 | 4982.67
00-00143255 | FOP-9-12-MPO(F)-12-MPO(F)-B-1m (11950c) | CABEUS | Кабельная сборка MPO(F) -MPO(F)-12 волокон 9/125 OS2, 1 m, полярность В | 4059.46 | 4059.46
00-00143254 | FOP-9-12-MPO(F)-12-MPO(F)-B-2m (11949c) | CABEUS | Кабельная сборка MPO(F) -MPO(F)-12 волокон 9/125 OS2, 2 m, полярность В | 4162.04 | 4162.04
00-00143250 | FOP-9-12-MPO(F)-12-MPO(F)-B-3m (11945c) | CABEUS | Кабельная сборка MPO(F) -MPO(F)-12 волокон 9/125 OS2, 3 m, полярность В | 4264.63 | 4264.63
00-00143251 | FOP-9-12-MPO(F)-12-MPO(F)-B-5m (11946c) | CABEUS | Кабельная сборка MPO(F) -MPO(F)-12 волокон 9/125 OS2, 5 m, полярность В | 4469.77 | 4469.77
00-00143252 | FOP-9-12-MPO(F)-12-MPO(F)-B-7m (11947c) | CABEUS | Кабельная сборка MPO(F) -MPO(F)-12 волокон 9/125 OS2, 7 m, полярность В | 4674.93 | 4674.93
00-00143267 | FOP-9-12-MPO(F)-12-MPO(M)-B-10m (11962c) | CABEUS | Кабельная сборка MPO(F) -MPO(M)-12 волокон 9/125 OS2, 10 m, полярность В | 4982.67 | 4982.67
00-00143262 | FOP-9-12-MPO(F)-12-MPO(M)-B-1m (11957c) | CABEUS | Кабельная сборка MPO(F) -MPO(M)-12 волокон 9/125 OS2, 1 m, полярность В | 4059.46 | 4059.46
00-00143263 | FOP-9-12-MPO(F)-12-MPO(M)-B-2m (11958c) | CABEUS | Кабельная сборка MPO(F) -MPO(M)-12 волокон 9/125 OS2, 2 m, полярность В | 4162.04 | 4162.04
00-00143264 | FOP-9-12-MPO(F)-12-MPO(M)-B-3m (11959c) | CABEUS | Кабельная сборка MPO(F) -MPO(M)-12 волокон 9/125 OS2, 3 m, полярность В | 4264.63 | 4264.63
00-00143265 | FOP-9-12-MPO(F)-12-MPO(M)-B-5m (11960c) | CABEUS | Кабельная сборка MPO(F) -MPO(M)-12 волокон 9/125 OS2, 5 m, полярность В | 4469.77 | 4469.77
00-00143266 | FOP-9-12-MPO(F)-12-MPO(M)-B-7m (11961c) | CABEUS | Кабельная сборка MPO(F) -MPO(M)-12 волокон 9/125 OS2, 7 m, полярность В | 4674.93 | 4674.93
00-00143261 | FOP-9-12-MPO(M)-12-MPO(M)-B-10m (11956c) | CABEUS | Кабельная сборка MPO(M) -MPO(M)-12 волокон 9/125 OS2, 10 m, полярность В | 4982.67 | 4982.67
00-00143256 | FOP-9-12-MPO(M)-12-MPO(M)-B-1m (11951c) | CABEUS | Кабельная сборка MPO(M) -MPO(M)-12 волокон 9/125 OS2, 1 m, полярность В | 4059.46 | 4059.46
00-00143257 | FOP-9-12-MPO(M)-12-MPO(M)-B-2m (11952c) | CABEUS | Кабельная сборка MPO(M) -MPO(M)-12 волокон 9/125 OS2, 2 m, полярность В | 4162.04 | 4162.04
00-00143258 | FOP-9-12-MPO(M)-12-MPO(M)-B-3m (11953c) | CABEUS | Кабельная сборка MPO(M) -MPO(M)-12 волокон 9/125 OS2, 3 m, полярность В | 4264.63 | 4264.63
00-00143259 | FOP-9-12-MPO(M)-12-MPO(M)-B-5m (11954c) | CABEUS | Кабельная сборка MPO(M) -MPO(M)-12 волокон 9/125 OS2, 5 m, полярность В | 4469.77 | 4469.77
00-00143260 | FOP-9-12-MPO(M)-12-MPO(M)-B-7m (11955c) | CABEUS | Кабельная сборка MPO(M) -MPO(M)-12 волокон 9/125 OS2, 7 m, полярность В | 4674.93 | 4674.93
00-00143270 | FOP-9-8-MPO(F)-8-MPO(F)-B-10m (11966c) | CABEUS | Кабельная сборка MPO(F) -MPO(F)-8 волокон 9/125 OS2, 10 m, полярность В | 4369.94 | 4369.94
00-00143272 | FOP-9-8-MPO(F)-8-MPO(F)-B-1m (11968c) | CABEUS | Кабельная сборка MPO(F) -MPO(F)-8 волокон 9/125 OS2, 1 m, полярность В | 3998.19 | 3998.19
00-00143271 | FOP-9-8-MPO(F)-8-MPO(F)-B-2m (11967c) | CABEUS | Кабельная сборка MPO(F) -MPO(F)-8 волокон 9/125 OS2, 2 m, полярность В | 4039.49 | 4039.49
00-00143268 | FOP-9-8-MPO(F)-8-MPO(F)-B-3m (11963c) | CABEUS | Кабельная сборка MPO(F) -MPO(F)-8 волокон 9/125 OS2, 3 m, полярность В | 4080.8 | 4080.8
00-00142657 | FOP-9-8-MPO(F)-8-MPO(F)-B-5m (11964c) | CABEUS | Кабельная сборка MPO(F) -MPO(F)-8 волокон 9/125 OS2, 5 m, полярность В | 4163.42 | 4163.42
00-00143269 | FOP-9-8-MPO(F)-8-MPO(F)-B-7m (11965c) | CABEUS | Кабельная сборка MPO(F) -MPO(F)-8 волокон 9/125 OS2, 7 m, полярность В | 4246.02 | 4246.02
00-00143284 | FOP-9-8-MPO(F)-8-MPO(M)-B-10m (11980c) | CABEUS | Кабельная сборка MPO(F) -MPO(M)-8 волокон 9/125 OS2, 10 m, полярность В | 4369.94 | 4369.94
00-00143279 | FOP-9-8-MPO(F)-8-MPO(M)-B-1m (11975c) | CABEUS | Кабельная сборка MPO(F) -MPO(M)-8 волокон 9/125 OS2, 1 m, полярность В | 3998.19 | 3998.19
00-00143280 | FOP-9-8-MPO(F)-8-MPO(M)-B-2m (11976c) | CABEUS | Кабельная сборка MPO(F) -MPO(M)-8 волокон 9/125 OS2, 2 m, полярность В | 4039.49 | 4039.49
00-00143281 | FOP-9-8-MPO(F)-8-MPO(M)-B-3m (11977c) | CABEUS | Кабельная сборка MPO(F) -MPO(M)-8 волокон 9/125 OS2, 3 m, полярность В | 4080.8 | 4080.8
00-00143282 | FOP-9-8-MPO(F)-8-MPO(M)-B-5m (11978c) | CABEUS | Кабельная сборка MPO(F) -MPO(M)-8 волокон 9/125 OS2, 5 m, полярность В | 4163.42 | 4163.42
00-00143283 | FOP-9-8-MPO(F)-8-MPO(M)-B-7m (11979c) | CABEUS | Кабельная сборка MPO(F) -MPO(M)-8 волокон 9/125 OS2, 7 m, полярность В | 4246.02 | 4246.02
00-00143278 | FOP-9-8-MPO(M)-8-MPO(M)-B-10m (11974c) | CABEUS | Кабельная сборка MPO(M) -MPO(M)-8 волокон 9/125 OS2, 10 m, полярность В | 4369.94 | 4369.94
00-00143273 | FOP-9-8-MPO(M)-8-MPO(M)-B-1m (11969c) | CABEUS | Кабельная сборка MPO(M) -MPO(M)-8 волокон 9/125 OS2, 1 m, полярность В | 3998.19 | 3998.19
00-00143274 | FOP-9-8-MPO(M)-8-MPO(M)-B-2m (11970c) | CABEUS | Кабельная сборка MPO(M) -MPO(M)-8 волокон 9/125 OS2, 2 m, полярность В | 4039.49 | 4039.49
00-00143275 | FOP-9-8-MPO(M)-8-MPO(M)-B-3m (11971c) | CABEUS | Кабельная сборка MPO(M) -MPO(M)-8 волокон 9/125 OS2, 3 m, полярность В | 4080.8 | 4080.8
00-00143276 | FOP-9-8-MPO(M)-8-MPO(M)-B-5m (11972c) | CABEUS | Кабельная сборка MPO(M) -MPO(M)-8 волокон 9/125 OS2, 5 m, полярность В | 4163.42 | 4163.42
00-00143277 | FOP-9-8-MPO(M)-8-MPO(M)-B-7m (11973c) | CABEUS | Кабельная сборка MPO(M) -MPO(M)-8 волокон 9/125 OS2, 7 m, полярность В | 4246.02 | 4246.02
00-00099782 | PPTR-CT-CSS/C6-D-CSS/C6-LSZH-5M-GY | Hyperline | Претерминированная медная кабельная сборка с кассетами с 6 портами RJ-45 на обоих концах, категория 6, LSZH, 5 м, цвет серый | Уточняйте у менеджера | Уточняйте у менеджера
00-00099783 | PPTR-CT-CSS/C6-D-CSS/C6-LSZH-7M-GY | Hyperline | Претерминированная медная кабельная сборка с кассетами с 6 портами RJ-45 на обоих концах, категория 6, LSZH, 7 м, цвет серый | Уточняйте у менеджера | Уточняйте у менеджера
00-00099784 | PPTR-CT-CSS/C6-D-CSS/C6-LSZH-8M-GY | Hyperline | Претерминированная медная кабельная сборка с кассетами с 6 портами RJ-45 на обоих концах, категория 6, LSZH, 8 м, цвет серый | Уточняйте у менеджера | Уточняйте у менеджера
00-00099785 | PPTR-CT-CSS/C6-D-CSS/C6-LSZH-9M-GY | Hyperline | Претерминированная медная кабельная сборка с кассетами с 6 портами RJ-45 на обоих концах, категория 6, LSZH, 9 м, цвет серый | Уточняйте у менеджера | Уточняйте у менеджера
00-00099794 | PPTR-CT-CSS/C6AS-D-CSS/C6AS-LSZH-10M-GY | Hyperline | Претерминированная медная кабельная сборка с кассетами на обоих концах, категория 6A, экранированная, LSZH, 10 м, цвет серый | Уточняйте у менеджера | Уточняйте у менеджера
00-00099795 | PPTR-CT-CSS/C6AS-D-CSS/C6AS-LSZH-11M-GY | Hyperline | Претерминированная медная кабельная сборка с кассетами на обоих концах, категория 6A, экранированная, LSZH, 11 м, цвет серый | Уточняйте у менеджера | Уточняйте у менеджера
00-00099796 | PPTR-CT-CSS/C6AS-D-CSS/C6AS-LSZH-12M-GY | Hyperline | Претерминированная медная кабельная сборка с кассетами на обоих концах, категория 6A, экранированная, LSZH, 12 м, цвет серый | Уточняйте у менеджера | Уточняйте у менеджера
00-00099797 | PPTR-CT-CSS/C6AS-D-CSS/C6AS-LSZH-14M-GY | Hyperline | Претерминированная медная кабельная сборка с кассетами на обоих концах, категория 6A, экранированная, LSZH, 14 м, цвет серый | Уточняйте у менеджера | Уточняйте у менеджера
00-00099798 | PPTR-CT-CSS/C6AS-D-CSS/C6AS-LSZH-15M-GY | Hyperline | Претерминированная медная кабельная сборка с кассетами на обоих концах, категория 6A, экранированная, LSZH, 15 м, цвет серый | Уточняйте у менеджера | Уточняйте у менеджера
00-00099799 | PPTR-CT-CSS/C6AS-D-CSS/C6AS-LSZH-20M-GY | Hyperline | Претерминированная медная кабельная сборка с кассетами на обоих концах, категория 6A, экранированная, LSZH, 20 м, цвет серый | Уточняйте у менеджера | Уточняйте у менеджера
00-00099800 | PPTR-CT-CSS/C6AS-D-CSS/C6AS-LSZH-25M-GY | Hyperline | Претерминированная медная кабельная сборка с кассетами на обоих концах, категория 6A, экранированная, LSZH, 25 м, цвет серый | Уточняйте у менеджера | Уточняйте у менеджера
00-00099801 | PPTR-CT-CSS/C6AS-D-CSS/C6AS-LSZH-2M-GY | Hyperline | Претерминированная медная кабельная сборка с кассетами на обоих концах, категория 6A, экранированная, LSZH, 2 м, цвет серый | Уточняйте у менеджера | Уточняйте у менеджера
00-00099802 | PPTR-CT-CSS/C6AS-D-CSS/C6AS-LSZH-3M-GY | Hyperline | Претерминированная медная кабельная сборка с кассетами на обоих концах, категория 6A, экранированная, LSZH, 3 м, цвет серый | Уточняйте у менеджера | Уточняйте у менеджера
00-00099803 | PPTR-CT-CSS/C6AS-D-CSS/C6AS-LSZH-5M-GY | Hyperline | Претерминированная медная кабельная сборка с кассетами на обоих концах, категория 6A, экранированная, LSZH, 5 м, цвет серый | Уточняйте у менеджера | Уточняйте у менеджера
00-00099804 | PPTR-CT-CSS/C6AS-D-CSS/C6AS-LSZH-6M-GY | Hyperline | Претерминированная медная кабельная сборка с кассетами на обоих концах, категория 6A, экранированная, LSZH, 6 м, цвет серый | Уточняйте у менеджера | Уточняйте у менеджера
00-00099805 | PPTR-CT-CSS/C6AS-D-CSS/C6AS-LSZH-7M-GY | Hyperline | Претерминированная медная кабельная сборка с кассетами на обоих концах, категория 6A, экранированная, LSZH, 7 м, цвет серый | Уточняйте у менеджера | Уточняйте у менеджера
00-00099806 | PPTR-CT-CSS/C6AS-D-CSS/C6AS-LSZH-8M-GY | Hyperline | Претерминированная медная кабельная сборка с кассетами на обоих концах, категория 6A, экранированная, LSZH, 8 м, цвет серый | Уточняйте у менеджера | Уточняйте у менеджера
00-00099807 | PPTR-CT-CSS/C6AS-D-CSS/C6AS-LSZH-9M-GY | Hyperline | Претерминированная медная кабельная сборка с кассетами на обоих концах, категория 6A, экранированная, LSZH, 9 м, цвет серый | Уточняйте у менеджера | Уточняйте у менеджера
00-00099786 | PPTR-CT-CSS/C6S-D-CSS/C6S-LSZH-11M-GY | Hyperline | Претерминированная медная кабельная сборка с кассетами с 6 портами RJ-45 на обоих концах, категория 6, экранированная, LSZH, 11 м, цвет серый | Уточняйте у менеджера | Уточняйте у менеджера
00-00099787 | PPTR-CT-CSS/C6S-D-CSS/C6S-LSZH-12M-GY | Hyperline | Претерминированная медная кабельная сборка с кассетами с 6 портами RJ-45 на обоих концах, категория 6, экранированная, LSZH, 12 м, цвет серый | Уточняйте у менеджера | Уточняйте у менеджера
00-00099788 | PPTR-CT-CSS/C6S-D-CSS/C6S-LSZH-20M-GY | Hyperline | Претерминированная медная кабельная сборка с кассетами с 6 портами RJ-45 на обоих концах, категория 6, экранированная, LSZH, 20 м, цвет серый | Уточняйте у менеджера | Уточняйте у менеджера
00-00099789 | PPTR-CT-CSS/C6S-D-CSS/C6S-LSZH-5M-GY | Hyperline | Претерминированная медная кабельная сборка с кассетами с 6 портами RJ-45 на обоих концах, категория 6, экранированная, LSZH, 5 м, цвет серый | Уточняйте у менеджера | Уточняйте у менеджера
00-00099790 | PPTR-CT-CSS/C6S-D-CSS/C6S-LSZH-6M-GY | Hyperline | Претерминированная медная кабельная сборка с кассетами с 6 портами RJ-45 на обоих концах, категория 6, экранированная, LSZH, 6 м, цвет серый | Уточняйте у менеджера | Уточняйте у менеджера
00-00099791 | PPTR-CT-CSS/C6S-D-CSS/C6S-LSZH-7M-GY | Hyperline | Претерминированная медная кабельная сборка с кассетами с 6 портами RJ-45 на обоих концах, категория 6, экранированная, LSZH, 7 м, цвет серый | Уточняйте у менеджера | Уточняйте у менеджера
00-00099792 | PPTR-CT-CSS/C6S-D-CSS/C6S-LSZH-8M-GY | Hyperline | Претерминированная медная кабельная сборка с кассетами с 6 портами RJ-45 на обоих концах, категория 6, экранированная, LSZH, 8 м, цвет серый | Уточняйте у менеджера | Уточняйте у менеджера
00-00099793 | PPTR-CT-CSS/C6S-D-CSS/C6S-LSZH-9M-GY | Hyperline | Претерминированная медная кабельная сборка с кассетами с 6 портами RJ-45 на обоих концах, категория 6, экранированная, LSZH, 9 м, цвет серый | Уточняйте у менеджера | Уточняйте у менеджера
00-00120015 | NS-SFP-DAC-G10-05 | NST | DAC кабель SFP+ 10G. Скорость: 10 Гбит/c. Тип разъема: SFP. Длина кабеля 0,5м. Размеры коннектора (ШхВхГ): 11 x 9 x 57 мм. Рабочая температура: 0…+70°С. | 1900 | 1805
00-00120016 | NS-SFP-DAC-G10-1 | NST | DAC кабель SFP+ 10G. Скорость: 10 Гбит/c. Тип разъема: SFP. Длина кабеля 1м. Размеры коннектора (ШхВхГ): 11 x 9 x 57 мм. Рабочая температура: 0…+70°С. | 2000 | 1900
00-00120017 | NS-SFP-DAC-G10-2 | NST | DAC кабель SFP+ 10G. Скорость: 10 Гбит/c. Тип разъема: SFP. Длина кабеля 2м. Размеры коннектора (ШхВхГ): 11 x 9 x 57 мм. Рабочая температура: 0…+70°С. | 2500 | 2375
00-00119034 | OC-QSFP-4x10G-1M | OSNOVO | Объединительный DAC кабель QSFP+ 40G для 4х10G. Скорость: 40 Гбит/c. Тип разъема: QSFP+/SFP+. Длина кабеля 1м. Размеры коннектора (ШхВхГ): 11x9x101мм. Рабочая температура: 0…+70°С. | 6900 | 6900
00-00119035 | OC-QSFP-4x10G-2M | OSNOVO | Объединительный DAC кабель QSFP+ 40G для 4х10G. Скорость: 40 Гбит/c. Тип разъема: QSFP+/SFP+. Длина кабеля 2м. Размеры коннектора (ШхВхГ): 11x9x101мм. Рабочая температура: 0…+70°С. | 7705 | 7705
00-00119036 | OC-QSFP-4x10G-3M | OSNOVO | Объединительный DAC кабель QSFP+ 40G для 4х10G. Скорость: 40 Гбит/c. Тип разъема: QSFP+/SFP+. Длина кабеля 3м. Размеры коннектора (ШхВхГ): 11x9x101мм. Рабочая температура: 0…+70°С. | 8855 | 8855
00-00119037 | OC-SFP-10G-5M | OSNOVO | DAC кабель SFP+ 10G. Скорость: 10 Гбит/c. Тип разъема: SFP+. Длина кабеля 5м. Размеры коннектора (ШхВхГ): 11x9x101мм. Рабочая температура: 0…+70°С. | 6751 | 6751
Патч-корды
00-00143691 | FOP-50-FC-FC-1,5m (8450c) | CABEUS | Шнур оптический duplex FC-FC 50/125 mm OM3 1,5м LSZH | 553.01 | 553.01
00-00143696 | FOP-50-FC-FC-10m (7560c) | CABEUS | Шнур оптический duplex FC-FC 50/125 mm OM3 10м LSZH | 979.37 | 979.37
00-00143697 | FOP-50-FC-FC-15m (8452c) | CABEUS | Шнур оптический duplex FC-FC 50/125 mm OM3 15м LSZH | 1245.22 | 1245.22
00-00143690 | FOP-50-FC-FC-1m (7561c) | CABEUS | Шнур оптический duplex FC-FC 50/125 mm OM3 1м LSZH | 500.35 | 500.35
00-00143698 | FOP-50-FC-FC-20m (8453c) | CABEUS | Шнур оптический duplex FC-FC 50/125 mm OM3 20м LSZH | 1511.07 | 1511.07
00-00143699 | FOP-50-FC-FC-25m (8454c) | CABEUS | Шнур оптический duplex FC-FC 50/125 mm OM3 25м LSZH | 1779.43 | 1779.43
00-00143692 | FOP-50-FC-FC-2m (7562c) | CABEUS | Шнур оптический duplex FC-FC 50/125 mm OM3 2м LSZH | 553.01 | 553.01
00-00143693 | FOP-50-FC-FC-3m (7563c) | CABEUS | Шнур оптический duplex FC-FC 50/125 mm OM3 3м LSZH | 606.94 | 606.94
00-00143694 | FOP-50-FC-FC-5m (7564c) | CABEUS | Шнур оптический duplex FC-FC 50/125 mm OM3 5м LSZH | 712.27 | 712.27
00-00143695 | FOP-50-FC-FC-7m (8451c) | CABEUS | Шнур оптический duplex FC-FC 50/125 mm OM3 7м LSZH | 820.12 | 820.12
00-00143701 | FOP-50-FC-ST-1,5m (8455c) | CABEUS | Шнур оптический duplex FC-ST 50/125 mm OM3 1,5м LSZH | 553.01 | 553.01
00-00143706 | FOP-50-FC-ST-10m (7565c) | CABEUS | Шнур оптический duplex FC-ST 50/125 mm OM3 10м LSZH | 979.37 | 979.37
00-00143707 | FOP-50-FC-ST-15m (8457c) | CABEUS | Шнур оптический duplex FC-ST 50/125 mm OM3 15м LSZH | 1245.22 | 1245.22
00-00143700 | FOP-50-FC-ST-1m (7566c) | CABEUS | Шнур оптический duplex FC-ST 50/125 mm OM3 1м LSZH | 500.35 | 500.35
00-00143708 | FOP-50-FC-ST-20m (8458c) | CABEUS | Шнур оптический duplex FC-ST 50/125 mm OM3 20м LSZH | 1511.07 | 1511.07
00-00143709 | FOP-50-FC-ST-25m (8459c) | CABEUS | Шнур оптический duplex FC-ST 50/125 mm OM3 25м LSZH | 1779.43 | 1779.43
00-00143702 | FOP-50-FC-ST-2m (7567c) | CABEUS | Шнур оптический duplex FC-ST 50/125 mm OM3 2м LSZH | 553.01 | 553.01
00-00143703 | FOP-50-FC-ST-3m (7568c) | CABEUS | Шнур оптический duplex FC-ST 50/125 mm OM3 3м LSZH | 606.94 | 606.94
00-00143704 | FOP-50-FC-ST-5m (7569c) | CABEUS | Шнур оптический duplex FC-ST 50/125 mm OM3 5м LSZH | 712.27 | 712.27
00-00143705 | FOP-50-FC-ST-7m (8456c) | CABEUS | Шнур оптический duplex FC-ST 50/125 mm OM3 7м LSZH | 820.12 | 820.12
00-00143711 | FOP-50-LC-FC-1,5m (8460c) | CABEUS | Шнур оптический duplex LC-FC 50/125 mm OM3 1,5м LSZH | 553.01 | 553.01
00-00143716 | FOP-50-LC-FC-10m (8462c) | CABEUS | Шнур оптический duplex LC-FC 50/125 mm OM3 10м LSZH | 979.37 | 979.37
00-00143717 | FOP-50-LC-FC-15m (8463c) | CABEUS | Шнур оптический duplex LC-FC 50/125 mm OM3 15м LSZH | 1245.22 | 1245.22
00-00143710 | FOP-50-LC-FC-1m (7570c) | CABEUS | Шнур оптический duplex LC-FC 50/125 mm OM3 1м LSZH | 500.35 | 500.35
00-00143718 | FOP-50-LC-FC-20m (8464c) | CABEUS | Шнур оптический duplex LC-FC 50/125 mm OM3 20м LSZH | 1511.07 | 1511.07
00-00143719 | FOP-50-LC-FC-25m (8465c) | CABEUS | Шнур оптический duplex LC-FC 50/125 mm OM3 25м LSZH | 1779.43 | 1779.43
00-00143712 | FOP-50-LC-FC-2m (7571c) | CABEUS | Шнур оптический duplex LC-FC 50/125 mm OM3 2м LSZH | 553.01 | 553.01
00-00143713 | FOP-50-LC-FC-3m (7572c) | CABEUS | Шнур оптический duplex LC-FC 50/125 mm OM3 3м LSZH | 606.94 | 606.94
00-00143714 | FOP-50-LC-FC-5m (7573c) | CABEUS | Шнур оптический duplex LC-FC 50/125 mm OM3 5м LSZH | 712.27 | 712.27
00-00143715 | FOP-50-LC-FC-7m (8461c) | CABEUS | Шнур оптический duplex LC-FC 50/125 mm OM3 7м LSZH | 820.12 | 820.12
00-00143728 | FOP-50-LC-LC-0,5m (7810c) | CABEUS | Шнур оптический duplex LC-LC 50/125 mm OM3 0,5м LSZH | 500.35 | 500.35
00-00143720 | FOP-50-LC-LC-1,5m (7337c) | CABEUS | Шнур оптический duplex LC-LC 50/125 mm OM3 1,5м LSZH | 553.01 | 553.01
00-00143724 | FOP-50-LC-LC-10m (7341c) | CABEUS | Шнур оптический duplex LC-LC 50/125 mm OM3 10м LSZH | 979.37 | 979.37
00-00143725 | FOP-50-LC-LC-15m (8467c) | CABEUS | Шнур оптический duplex LC-LC 50/125 mm OM3 15м LSZH | 1245.22 | 1245.22
00-00060166 | FOP-50-LC-LC-1m (7336c) | CABEUS | Шнур оптический duplex LC-LC 50/125 mm OM3 1м LSZH | 500.35 | 500.35
00-00143726 | FOP-50-LC-LC-20m (8468c) | CABEUS | Шнур оптический duplex LC-LC 50/125 mm OM3 20м LSZH | 1511.07 | 1511.07
00-00143727 | FOP-50-LC-LC-25m (8469c) | CABEUS | Шнур оптический duplex LC-LC 50/125 mm OM3 25м LSZH | 1779.43 | 1779.43
00-00111382 | FOP-50-LC-LC-2m (7338c) | CABEUS | Шнур оптический duplex LC-LC 50/125 mm OM3 2м LSZH | 553.01 | 553.01
00-00143721 | FOP-50-LC-LC-3m (7339c) | CABEUS | Шнур оптический duplex LC-LC 50/125 mm OM3 3м LSZH | 606.94 | 606.94
00-00143722 | FOP-50-LC-LC-5m (7340c) | CABEUS | Шнур оптический duplex LC-LC 50/125 mm OM3 5м LSZH | 712.27 | 712.27
00-00143723 | FOP-50-LC-LC-7m (8466c) | CABEUS | Шнур оптический duplex LC-LC 50/125 mm OM3 7м LSZH | 820.12 | 820.12
00-00143729 | FOP-50-LC-SC-1,5m (8470c) | CABEUS | Шнур оптический duplex LC-SC 50/125 mm OM3 1,5м LSZH | 553.01 | 553.01
00-00143733 | FOP-50-LC-SC-10m (7347c) | CABEUS | Шнур оптический duplex LC-SC 50/125 mm OM3 10м LSZH | 979.37 | 979.37
00-00143734 | FOP-50-LC-SC-15m (8472c) | CABEUS | Шнур оптический duplex LC-SC 50/125 mm OM3 15м LSZH | 1245.22 | 1245.22
00-00059499 | FOP-50-LC-SC-1m (7348c) | CABEUS | Шнур оптический duplex LC-SC 50/125 mm OM3 1м LSZH | 500.35 | 500.35
00-00143735 | FOP-50-LC-SC-20m (8473c) | CABEUS | Шнур оптический duplex LC-SC 50/125 mm OM3 20м LSZH | 1511.07 | 1511.07
00-00143736 | FOP-50-LC-SC-25m (8474c) | CABEUS | Шнур оптический duplex LC-SC 50/125 mm OM3 25м LSZH | 1779.43 | 1779.43
00-00143730 | FOP-50-LC-SC-2m (7349c) | CABEUS | Шнур оптический duplex LC-SC 50/125 mm OM3 2м LSZH | 553.01 | 553.01
00-00136461 | FOP-50-LC-SC-3m (7350c) | CABEUS | Шнур оптический duplex LC-SC 50/125 mm OM3 3м LSZH | 606.94 | 606.94
00-00143731 | FOP-50-LC-SC-5m (7351c) | CABEUS | Шнур оптический duplex LC-SC 50/125 mm OM3 5м LSZH | 712.27 | 712.27
00-00143732 | FOP-50-LC-SC-7m (8471c) | CABEUS | Шнур оптический duplex LC-SC 50/125 mm OM3 7м LSZH | 820.12 | 820.12
00-00143738 | FOP-50-LC-ST-1,5m (8475c) | CABEUS | Шнур оптический duplex LC-ST 50/125 mm OM3 1,5м LSZH | 553.01 | 553.01
00-00143743 | FOP-50-LC-ST-10m (8477c) | CABEUS | Шнур оптический duplex LC-ST 50/125 mm OM3 10м LSZH | 979.37 | 979.37
00-00143744 | FOP-50-LC-ST-15m (8478c) | CABEUS | Шнур оптический duplex LC-ST 50/125 mm OM3 15м LSZH | 1245.22 | 1245.22
00-00143737 | FOP-50-LC-ST-1m (7574c) | CABEUS | Шнур оптический duplex LC-ST 50/125 mm OM3 1м LSZH | 500.35 | 500.35
00-00143745 | FOP-50-LC-ST-20m (8479c) | CABEUS | Шнур оптический duplex LC-ST 50/125 mm OM3 20м LSZH | 1511.07 | 1511.07
00-00143746 | FOP-50-LC-ST-25m (8480c) | CABEUS | Шнур оптический duplex LC-ST 50/125 mm OM3 25м LSZH | 1779.43 | 1779.43
00-00143739 | FOP-50-LC-ST-2m (7575c) | CABEUS | Шнур оптический duplex LC-ST 50/125 mm OM3 2м LSZH | 553.01 | 553.01
00-00143740 | FOP-50-LC-ST-3m (7576c) | CABEUS | Шнур оптический duplex LC-ST 50/125 mm OM3 3м LSZH | 606.94 | 606.94
00-00143741 | FOP-50-LC-ST-5m (7577c) | CABEUS | Шнур оптический duplex LC-ST 50/125 mm OM3 5м LSZH | 712.27 | 712.27
00-00143742 | FOP-50-LC-ST-7m (8476c) | CABEUS | Шнур оптический duplex LC-ST 50/125 mm OM3 7м LSZH | 820.12 | 820.12
00-00143859 | FOP-50-OM4-FC-FC-1,5m (9081c) | CABEUS | Шнур оптический duplex FC-FC 50/125 mm OM4 1,5м LSZH | 625.75 | 625.75
00-00143868 | FOP-50-OM4-FC-FC-10m (9086c) | CABEUS | Шнур оптический duplex FC-FC 50/125 mm OM4 10м LSZH | 1638.98 | 1638.98
00-00143863 | FOP-50-OM4-FC-FC-15m (9087c) | CABEUS | Шнур оптический duplex FC-FC 50/125 mm OM4 15м LSZH | 2272.25 | 2272.25
00-00143866 | FOP-50-OM4-FC-FC-1m (9080c) | CABEUS | Шнур оптический duplex FC-FC 50/125 mm OM4 1м LSZH | 500.35 | 500.35
00-00143864 | FOP-50-OM4-FC-FC-20m (9088c) | CABEUS | Шнур оптический duplex FC-FC 50/125 mm OM4 20м LSZH | 2905.52 | 2905.52
00-00143865 | FOP-50-OM4-FC-FC-25m (9089c) | CABEUS | Шнур оптический duplex FC-FC 50/125 mm OM4 25м LSZH | 3537.53 | 3537.53
00-00143860 | FOP-50-OM4-FC-FC-2m (9082c) | CABEUS | Шнур оптический duplex FC-FC 50/125 mm OM4 2м LSZH | 625.75 | 625.75
00-00143861 | FOP-50-OM4-FC-FC-3m (9083c) | CABEUS | Шнур оптический duplex FC-FC 50/125 mm OM4 3м LSZH | 753.65 | 753.65
00-00143867 | FOP-50-OM4-FC-FC-5m (9084c) | CABEUS | Шнур оптический duplex FC-FC 50/125 mm OM4 5м LSZH | 1006.96 | 1006.96
00-00143862 | FOP-50-OM4-FC-FC-7m (9085c) | CABEUS | Шнур оптический duplex FC-FC 50/125 mm OM4 7м LSZH | 1259.02 | 1259.02
00-00143870 | FOP-50-OM4-FC-ST-1,5m (9131c) | CABEUS | Шнур оптический duplex FC-ST 50/125 mm OM4 1,5м LSZH | 625.75 | 625.75
00-00143875 | FOP-50-OM4-FC-ST-10m (9136c) | CABEUS | Шнур оптический duplex FC-ST 50/125 mm OM4 10м LSZH | 1638.98 | 1638.98
00-00143876 | FOP-50-OM4-FC-ST-15m (9137c) | CABEUS | Шнур оптический duplex FC-ST 50/125 mm OM4 15м LSZH | 2272.25 | 2272.25
00-00143869 | FOP-50-OM4-FC-ST-1m (9130c) | CABEUS | Шнур оптический duplex FC-ST 50/125 mm OM4 1м LSZH | 500.35 | 500.35
00-00143877 | FOP-50-OM4-FC-ST-20m (9138c) | CABEUS | Шнур оптический duplex FC-ST 50/125 mm OM4 20м LSZH | 2905.52 | 2905.52
00-00143878 | FOP-50-OM4-FC-ST-25m (9139c) | CABEUS | Шнур оптический duplex FC-ST 50/125 mm OM4 25м LSZH | 3537.53 | 3537.53
00-00143871 | FOP-50-OM4-FC-ST-2m (9132c) | CABEUS | Шнур оптический duplex FC-ST 50/125 mm OM4 2м LSZH | 625.75 | 625.75
00-00143872 | FOP-50-OM4-FC-ST-3m (9133c) | CABEUS | Шнур оптический duplex FC-ST 50/125 mm OM4 3м LSZH | 753.65 | 753.65
00-00143873 | FOP-50-OM4-FC-ST-5m (9134c) | CABEUS | Шнур оптический duplex FC-ST 50/125 mm OM4 5м LSZH | 1006.96 | 1006.96
00-00143874 | FOP-50-OM4-FC-ST-7m (9135c) | CABEUS | Шнур оптический duplex FC-ST 50/125 mm OM4 7м LSZH | 1259.02 | 1259.02
00-00143880 | FOP-50-OM4-LC-FC-1,5m (9151c) | CABEUS | Шнур оптический duplex LC-FC 50/125 mm OM4 1,5м LSZH | 625.75 | 625.75
00-00143883 | FOP-50-OM4-LC-FC-10m (9156c) | CABEUS | Шнур оптический duplex LC-FC 50/125 mm OM4 10м LSZH | 1638.98 | 1638.98
00-00143884 | FOP-50-OM4-LC-FC-15m (9157c) | CABEUS | Шнур оптический duplex LC-FC 50/125 mm OM4 15м LSZH | 2272.25 | 2272.25
00-00143887 | FOP-50-OM4-LC-FC-1m (9150c) | CABEUS | Шнур оптический duplex LC-FC 50/125 mm OM4 1м LSZH | 500.35 | 500.35
00-00143885 | FOP-50-OM4-LC-FC-20m (9158c) | CABEUS | Шнур оптический duplex LC-FC 50/125 mm OM4 20м LSZH | 2905.52 | 2905.52
00-00143886 | FOP-50-OM4-LC-FC-25m (9159c) | CABEUS | Шнур оптический duplex LC-FC 50/125 mm OM4 25м LSZH | 3537.53 | 3537.53
00-00143879 | FOP-50-OM4-LC-FC-2m (9152c) | CABEUS | Шнур оптический duplex LC-FC 50/125 mm OM4 2м LSZH | 625.75 | 625.75
00-00143881 | FOP-50-OM4-LC-FC-3m (9153c) | CABEUS | Шнур оптический duplex LC-FC 50/125 mm OM4 3м LSZH | 753.65 | 753.65
00-00143888 | FOP-50-OM4-LC-FC-5m (9154c) | CABEUS | Шнур оптический duplex LC-FC 50/125 mm OM4 5м LSZH | 1006.96 | 1006.96
00-00143882 | FOP-50-OM4-LC-FC-7m (9155c) | CABEUS | Шнур оптический duplex LC-FC 50/125 mm OM4 7м LSZH | 1259.02 | 1259.02
00-00143899 | FOP-50-OM4-LC-LC-0,5m (9624c) | CABEUS | Шнур оптический duplex LC-LC 50/125 mm OM4 0,5м LSZH | 500.35 | 500.35
00-00143890 | FOP-50-OM4-LC-LC-1,5m (9101c) | CABEUS | Шнур оптический duplex LC-LC 50/125 mm OM4 1,5м LSZH | 625.75 | 625.75
00-00143889 | FOP-50-OM4-LC-LC-10m (9106c) | CABEUS | Шнур оптический duplex LC-LC 50/125 mm OM4 10м LSZH | 1638.98 | 1638.98
00-00143895 | FOP-50-OM4-LC-LC-15m (9107c) | CABEUS | Шнур оптический duplex LC-LC 50/125 mm OM4 15м LSZH | 2272.25 | 2272.25
00-00143891 | FOP-50-OM4-LC-LC-1m (9100c) | CABEUS | Шнур оптический duplex LC-LC 50/125 mm OM4 1м LSZH | 500.35 | 500.35
00-00143894 | FOP-50-OM4-LC-LC-20m (9108c) | CABEUS | Шнур оптический duplex LC-LC 50/125 mm OM4 20м LSZH | 2905.52 | 2905.52
00-00143897 | FOP-50-OM4-LC-LC-25m (9109c) | CABEUS | Шнур оптический duplex LC-LC 50/125 mm OM4 25м LSZH | 3537.53 | 3537.53
00-00143892 | FOP-50-OM4-LC-LC-2m (9102c) | CABEUS | Шнур оптический duplex LC-LC 50/125 mm OM4 2м LSZH | 625.75 | 625.75
00-00143893 | FOP-50-OM4-LC-LC-3m (9103c) | CABEUS | Шнур оптический duplex LC-LC 50/125 mm OM4 3м LSZH | 753.65 | 753.65
00-00143898 | FOP-50-OM4-LC-LC-5m (9104c) | CABEUS | Шнур оптический duplex LC-LC 50/125 mm OM4 5м LSZH | 1006.96 | 1006.96
00-00143896 | FOP-50-OM4-LC-LC-7m (9105c) | CABEUS | Шнур оптический duplex LC-LC 50/125 mm OM4 7м LSZH | 1259.02 | 1259.02
00-00143900 | FOP-50-OM4-LC-SC-1,5m (9141c) | CABEUS | Шнур оптический duplex LC-SC 50/125 mm OM4 1,5м LSZH | 625.75 | 625.75
00-00143906 | FOP-50-OM4-LC-SC-10m (9146c) | CABEUS | Шнур оптический duplex LC-SC 50/125 mm OM4 10м LSZH | 1638.98 | 1638.98
00-00143908 | FOP-50-OM4-LC-SC-15m (9147c) | CABEUS | Шнур оптический duplex LC-SC 50/125 mm OM4 15м LSZH | 2272.25 | 2272.25
00-00143909 | FOP-50-OM4-LC-SC-1m (9140c) | CABEUS | Шнур оптический duplex LC-SC 50/125 mm OM4 1м LSZH | 500.35 | 500.35
00-00143901 | FOP-50-OM4-LC-SC-20m (9148c) | CABEUS | Шнур оптический duplex LC-SC 50/125 mm OM4 20м LSZH | 2905.52 | 2905.52
00-00143902 | FOP-50-OM4-LC-SC-25m (9149c) | CABEUS | Шнур оптический duplex LC-SC 50/125 mm OM4 25м LSZH | 3537.53 | 3537.53
00-00143904 | FOP-50-OM4-LC-SC-2m (9142c) | CABEUS | Шнур оптический duplex LC-SC 50/125 mm OM4 2м LSZH | 625.75 | 625.75
00-00143905 | FOP-50-OM4-LC-SC-3m (9143c) | CABEUS | Шнур оптический duplex LC-SC 50/125 mm OM4 3м LSZH | 753.65 | 753.65
00-00143907 | FOP-50-OM4-LC-SC-5m (9144c) | CABEUS | Шнур оптический duplex LC-SC 50/125 mm OM4 5м LSZH | 1006.96 | 1006.96
00-00143903 | FOP-50-OM4-LC-SC-7m (9145c) | CABEUS | Шнур оптический duplex LC-SC 50/125 mm OM4 7м LSZH | 1259.02 | 1259.02
00-00143911 | FOP-50-OM4-LC-ST-1,5m (9161c) | CABEUS | Шнур оптический duplex LC-ST 50/125 mm OM4 1,5м LSZH | 625.75 | 625.75
00-00143912 | FOP-50-OM4-LC-ST-10m (9166c) | CABEUS | Шнур оптический duplex LC-ST 50/125 mm OM4 10м LSZH | 1638.98 | 1638.98
00-00143913 | FOP-50-OM4-LC-ST-15m (9167c) | CABEUS | Шнур оптический duplex LC-ST 50/125 mm OM4 15м LSZH | 2272.25 | 2272.25
00-00143910 | FOP-50-OM4-LC-ST-1m (9160c) | CABEUS | Шнур оптический duplex LC-ST 50/125 mm OM4 1м LSZH | 500.35 | 500.35
00-00143914 | FOP-50-OM4-LC-ST-20m (9168c) | CABEUS | Шнур оптический duplex LC-ST 50/125 mm OM4 20м LSZH | 2905.52 | 2905.52
00-00143915 | FOP-50-OM4-LC-ST-25m (9169c) | CABEUS | Шнур оптический duplex LC-ST 50/125 mm OM4 25м LSZH | 3537.53 | 3537.53
00-00143916 | FOP-50-OM4-LC-ST-2m (9162c) | CABEUS | Шнур оптический duplex LC-ST 50/125 mm OM4 2м LSZH | 625.75 | 625.75
00-00143917 | FOP-50-OM4-LC-ST-3m (9163c) | CABEUS | Шнур оптический duplex LC-ST 50/125 mm OM4 3м LSZH | 753.65 | 753.65
00-00143919 | FOP-50-OM4-LC-ST-5m (9164c) | CABEUS | Шнур оптический duplex LC-ST 50/125 mm OM4 5м LSZH | 1006.96 | 1006.96
00-00143918 | FOP-50-OM4-LC-ST-7m (9165c) | CABEUS | Шнур оптический duplex LC-ST 50/125 mm OM4 7м LSZH | 1259.02 | 1259.02
00-00143921 | FOP-50-OM4-SC-FC-1,5m (9111c) | CABEUS | Шнур оптический duplex SC-FC 50/125 mm OM4 1,5м LSZH | 625.75 | 625.75
00-00143926 | FOP-50-OM4-SC-FC-10m (9116c) | CABEUS | Шнур оптический duplex SC-FC 50/125 mm OM4 10м LSZH | 1638.98 | 1638.98
00-00143927 | FOP-50-OM4-SC-FC-15m (9117c) | CABEUS | Шнур оптический duplex SC-FC 50/125 mm OM4 15м LSZH | 2272.25 | 2272.25
00-00143920 | FOP-50-OM4-SC-FC-1m (9110c) | CABEUS | Шнур оптический duplex SC-FC 50/125 mm OM4 1м LSZH | 500.35 | 500.35
00-00143928 | FOP-50-OM4-SC-FC-20m (9118c) | CABEUS | Шнур оптический duplex SC-FC 50/125 mm OM4 20м LSZH | 2905.52 | 2905.52
00-00143929 | FOP-50-OM4-SC-FC-25m (9119c) | CABEUS | Шнур оптический duplex SC-FC 50/125 mm OM4 25м LSZH | 3537.53 | 3537.53
00-00143922 | FOP-50-OM4-SC-FC-2m (9112c) | CABEUS | Шнур оптический duplex SC-FC 50/125 mm OM4 2м LSZH | 625.75 | 625.75
00-00143923 | FOP-50-OM4-SC-FC-3m (9113c) | CABEUS | Шнур оптический duplex SC-FC 50/125 mm OM4 3м LSZH | 753.65 | 753.65
00-00143924 | FOP-50-OM4-SC-FC-5m (9114c) | CABEUS | Шнур оптический duplex SC-FC 50/125 mm OM4 5м LSZH | 1006.96 | 1006.96
00-00143925 | FOP-50-OM4-SC-FC-7m (9115c) | CABEUS | Шнур оптический duplex SC-FC 50/125 mm OM4 7м LSZH | 1259.02 | 1259.02
00-00143930 | FOP-50-OM4-SC-SC-1,5m (9071c) | CABEUS | Шнур оптический duplex SC-SC 50/125 mm OM4 1,5м LSZH | 625.75 | 625.75
00-00143935 | FOP-50-OM4-SC-SC-10m (9076c) | CABEUS | Шнур оптический duplex SC-SC 50/125 mm OM4 10м LSZH | 1638.98 | 1638.98
00-00143932 | FOP-50-OM4-SC-SC-15m (9077c) | CABEUS | Шнур оптический duplex SC-SC 50/125 mm OM4 15м LSZH | 2272.25 | 2272.25
00-00143937 | FOP-50-OM4-SC-SC-1m (9070c) | CABEUS | Шнур оптический duplex SC-SC 50/125 mm OM4 1м LSZH | 500.35 | 500.35
00-00143933 | FOP-50-OM4-SC-SC-20m (9078c) | CABEUS | Шнур оптический duplex SC-SC 50/125 mm OM4 20м LSZH | 2905.52 | 2905.52
00-00143934 | FOP-50-OM4-SC-SC-25m (9079c) | CABEUS | Шнур оптический duplex SC-SC 50/125 mm OM4 25м LSZH | 3537.53 | 3537.53
00-00143939 | FOP-50-OM4-SC-SC-2m (9072c) | CABEUS | Шнур оптический duplex SC-SC 50/125 mm OM4 2м LSZH | 625.75 | 625.75
00-00143936 | FOP-50-OM4-SC-SC-3m (9073c) | CABEUS | Шнур оптический duplex SC-SC 50/125 mm OM4 3м LSZH | 753.65 | 753.65
00-00143931 | FOP-50-OM4-SC-SC-5m (9074c) | CABEUS | Шнур оптический duplex SC-SC 50/125 mm OM4 5м LSZH | 1006.96 | 1006.96
00-00143938 | FOP-50-OM4-SC-SC-7m (9075c) | CABEUS | Шнур оптический duplex SC-SC 50/125 mm OM4 7м LSZH | 1259.02 | 1259.02
00-00143941 | FOP-50-OM4-SC-ST-1,5m (9121c) | CABEUS | Шнур оптический duplex SC-ST 50/125 mm OM4 1,5м LSZH | 625.75 | 625.75
00-00143946 | FOP-50-OM4-SC-ST-10m (9126c) | CABEUS | Шнур оптический duplex SC-ST 50/125 mm OM4 10м LSZH | 1638.98 | 1638.98
00-00143947 | FOP-50-OM4-SC-ST-15m (9127c) | CABEUS | Шнур оптический duplex SC-ST 50/125 mm OM4 15м LSZH | 2272.25 | 2272.25
00-00143940 | FOP-50-OM4-SC-ST-1m (9120c) | CABEUS | Шнур оптический duplex SC-ST 50/125 mm OM4 1м LSZH | 500.35 | 500.35
00-00143948 | FOP-50-OM4-SC-ST-20m (9128c) | CABEUS | Шнур оптический duplex SC-ST 50/125 mm OM4 20м LSZH | 2905.52 | 2905.52
00-00143949 | FOP-50-OM4-SC-ST-25m (9129c) | CABEUS | Шнур оптический duplex SC-ST 50/125 mm OM4 25м LSZH | 3537.53 | 3537.53
00-00143942 | FOP-50-OM4-SC-ST-2m (9122c) | CABEUS | Шнур оптический duplex SC-ST 50/125 mm OM4 2м LSZH | 625.75 | 625.75
00-00143943 | FOP-50-OM4-SC-ST-3m (9123c) | CABEUS | Шнур оптический duplex SC-ST 50/125 mm OM4 3м LSZH | 753.65 | 753.65
00-00143944 | FOP-50-OM4-SC-ST-5m (9124c) | CABEUS | Шнур оптический duplex SC-ST 50/125 mm OM4 5м LSZH | 1006.96 | 1006.96
00-00143945 | FOP-50-OM4-SC-ST-7m (9125c) | CABEUS | Шнур оптический duplex SC-ST 50/125 mm OM4 7м LSZH | 1259.02 | 1259.02
00-00143951 | FOP-50-OM4-ST-ST-1,5m (9091c) | CABEUS | Шнур оптический duplex ST-ST 50/125 mm OM4 1,5м LSZH | 625.75 | 625.75
00-00143955 | FOP-50-OM4-ST-ST-10m (9096c) | CABEUS | Шнур оптический duplex ST-ST 50/125 mm OM4 10м LSZH | 1638.98 | 1638.98
00-00143956 | FOP-50-OM4-ST-ST-15m (9097c) | CABEUS | Шнур оптический duplex ST-ST 50/125 mm OM4 15м LSZH | 2272.25 | 2272.25
00-00143950 | FOP-50-OM4-ST-ST-1m (9090c) | CABEUS | Шнур оптический duplex ST-ST 50/125 mm OM4 1м LSZH | 500.35 | 500.35
00-00143957 | FOP-50-OM4-ST-ST-20m (9098c) | CABEUS | Шнур оптический duplex ST-ST 50/125 mm OM4 20м LSZH | 2905.52 | 2905.52
00-00143958 | FOP-50-OM4-ST-ST-25m (9099c) | CABEUS | Шнур оптический duplex ST-ST 50/125 mm OM4 25м LSZH | 3537.53 | 3537.53
00-00143952 | FOP-50-OM4-ST-ST-2m (9092c) | CABEUS | Шнур оптический duplex ST-ST 50/125 mm OM4 2м LSZH | 625.75 | 625.75
00-00143959 | FOP-50-OM4-ST-ST-3m (9093c) | CABEUS | Шнур оптический duplex ST-ST 50/125 mm OM4 3м LSZH | 753.65 | 753.65
00-00143953 | FOP-50-OM4-ST-ST-5m (9094c) | CABEUS | Шнур оптический duplex ST-ST 50/125 mm OM4 5м LSZH | 1006.96 | 1006.96
00-00143954 | FOP-50-OM4-ST-ST-7m (9095c) | CABEUS | Шнур оптический duplex ST-ST 50/125 mm OM4 7м LSZH | 1259.02 | 1259.02
00-00143961 | FOP-50-OM5-LC-LC-1,5m (12035c) | CABEUS | Шнур оптический duplex LC-LC 50/125 mm OM5 1,5м LSZH | 961.82 | 961.82
00-00143966 | FOP-50-OM5-LC-LC-10m (12040c) | CABEUS | Шнур оптический duplex LC-LC 50/125 mm OM5 10м LSZH | 2993.3 | 2993.3
00-00143967 | FOP-50-OM5-LC-LC-15m (12041c) | CABEUS | Шнур оптический duplex LC-LC 50/125 mm OM5 15м LSZH | 4188.36 | 4188.36
00-00143960 | FOP-50-OM5-LC-LC-1m (12034c) | CABEUS | Шнур оптический duplex LC-LC 50/125 mm OM5 1м LSZH | 842.69 | 842.69
00-00143968 | FOP-50-OM5-LC-LC-20m (12042c) | CABEUS | Шнур оптический duplex LC-LC 50/125 mm OM5 20м LSZH | 5403.49 | 5403.49
00-00143969 | FOP-50-OM5-LC-LC-25m (12043c) | CABEUS | Шнур оптический duplex LC-LC 50/125 mm OM5 25м LSZH | 6578.48 | 6578.48
00-00143962 | FOP-50-OM5-LC-LC-2m (12036c) | CABEUS | Шнур оптический duplex LC-LC 50/125 mm OM5 2м LSZH | 1082.2 | 1082.2
00-00143963 | FOP-50-OM5-LC-LC-3m (12037c) | CABEUS | Шнур оптический duplex LC-LC 50/125 mm OM5 3м LSZH | 1320.46 | 1320.46
00-00143964 | FOP-50-OM5-LC-LC-5m (12038c) | CABEUS | Шнур оптический duplex LC-LC 50/125 mm OM5 5м LSZH | 1799.49 | 1799.49
00-00143965 | FOP-50-OM5-LC-LC-7m (12039c) | CABEUS | Шнур оптический duplex LC-LC 50/125 mm OM5 7м LSZH | 2277.26 | 2277.26
00-00143748 | FOP-50-SC-FC-1,5m (8481c) | CABEUS | Шнур оптический duplex SC-FC 50/125 mm OM3 1,5м LSZH | 553.01 | 553.01
00-00143753 | FOP-50-SC-FC-10m (8483c) | CABEUS | Шнур оптический duplex SC-FC 50/125 mm OM3 10м LSZH | 979.37 | 979.37
00-00143754 | FOP-50-SC-FC-15m (8484c) | CABEUS | Шнур оптический duplex SC-FC 50/125 mm OM3 15м LSZH | 1245.22 | 1245.22
00-00143747 | FOP-50-SC-FC-1m (7578c) | CABEUS | Шнур оптический duplex SC-FC 50/125 mm OM3 1м LSZH | 500.35 | 500.35
00-00143755 | FOP-50-SC-FC-20m (8485c) | CABEUS | Шнур оптический duplex SC-FC 50/125 mm OM3 20м LSZH | 1511.07 | 1511.07
00-00143756 | FOP-50-SC-FC-25m (8486c) | CABEUS | Шнур оптический duplex SC-FC 50/125 mm OM3 25м LSZH | 1779.43 | 1779.43
00-00143749 | FOP-50-SC-FC-2m (7579c) | CABEUS | Шнур оптический duplex SC-FC 50/125 mm OM3 2м LSZH | 553.01 | 553.01
00-00143750 | FOP-50-SC-FC-3m (7580c) | CABEUS | Шнур оптический duplex SC-FC 50/125 mm OM3 3м LSZH | 606.94 | 606.94
00-00143751 | FOP-50-SC-FC-5m (7581c) | CABEUS | Шнур оптический duplex SC-FC 50/125 mm OM3 5м LSZH | 712.27 | 712.27
00-00143752 | FOP-50-SC-FC-7m (8482c) | CABEUS | Шнур оптический duplex SC-FC 50/125 mm OM3 7м LSZH | 820.12 | 820.12
00-00143758 | FOP-50-SC-SC-1,5m (8487c) | CABEUS | Шнур оптический duplex SC-SC 50/125 mm OM3 1,5м LSZH | 553.01 | 553.01
00-00143763 | FOP-50-SC-SC-10m (7356c) | CABEUS | Шнур оптический duplex SC-SC 50/125 mm OM3 10м LSZH | 979.37 | 979.37
00-00143764 | FOP-50-SC-SC-15m (8489c) | CABEUS | Шнур оптический duplex SC-SC 50/125 mm OM3 15м LSZH | 1245.22 | 1245.22
00-00143757 | FOP-50-SC-SC-1m (7357c) | CABEUS | Шнур оптический duplex SC-SC 50/125 mm OM3 1м LSZH | 500.35 | 500.35
00-00143765 | FOP-50-SC-SC-20m (8490c) | CABEUS | Шнур оптический duplex SC-SC 50/125 mm OM3 20м LSZH | 1511.07 | 1511.07
00-00143766 | FOP-50-SC-SC-25m (8491c) | CABEUS | Шнур оптический duplex SC-SC 50/125 mm OM3 25м LSZH | 1779.43 | 1779.43
00-00143759 | FOP-50-SC-SC-2m (7358c) | CABEUS | Шнур оптический duplex SC-SC 50/125 mm OM3 2м LSZH | 553.01 | 553.01
00-00143760 | FOP-50-SC-SC-3m (7359c) | CABEUS | Шнур оптический duplex SC-SC 50/125 mm OM3 3м LSZH | 606.94 | 606.94
00-00143761 | FOP-50-SC-SC-5m (7360c) | CABEUS | Шнур оптический duplex SC-SC 50/125 mm OM3 5м LSZH | 712.27 | 712.27
00-00143762 | FOP-50-SC-SC-7m (8488c) | CABEUS | Шнур оптический duplex SC-SC 50/125 mm OM3 7м LSZH | 820.12 | 820.12
00-00143768 | FOP-50-SC-ST-1,5m (8492c) | CABEUS | Шнур оптический duplex SC-ST 50/125 mm OM3 1,5м LSZH | 553.01 | 553.01
00-00143773 | FOP-50-SC-ST-10m (8494c) | CABEUS | Шнур оптический duplex SC-ST 50/125 mm OM3 10м LSZH | 979.37 | 979.37
00-00143774 | FOP-50-SC-ST-15m (8495c) | CABEUS | Шнур оптический duplex SC-ST 50/125 mm OM3 15м LSZH | 1245.22 | 1245.22
00-00143767 | FOP-50-SC-ST-1m (7582c) | CABEUS | Шнур оптический duplex SC-ST 50/125 mm OM3 1м LSZH | 500.35 | 500.35
00-00143775 | FOP-50-SC-ST-20m (8496c) | CABEUS | Шнур оптический duplex SC-ST 50/125 mm OM3 20м LSZH | 1511.07 | 1511.07
00-00143776 | FOP-50-SC-ST-25m (8497c) | CABEUS | Шнур оптический duplex SC-ST 50/125 mm OM3 25м LSZH | 1779.43 | 1779.43
00-00143769 | FOP-50-SC-ST-2m (7583c) | CABEUS | Шнур оптический duplex SC-ST 50/125 mm OM3 2м LSZH | 553.01 | 553.01
00-00143770 | FOP-50-SC-ST-3m (7584c) | CABEUS | Шнур оптический duplex SC-ST 50/125 mm OM3 3м LSZH | 606.94 | 606.94
00-00143771 | FOP-50-SC-ST-5m (7585c) | CABEUS | Шнур оптический duplex SC-ST 50/125 mm OM3 5м LSZH | 712.27 | 712.27
00-00143772 | FOP-50-SC-ST-7m (8493c) | CABEUS | Шнур оптический duplex SC-ST 50/125 mm OM3 7м LSZH | 820.12 | 820.12
00-00143778 | FOP-50-ST-ST-1,5m (8498c) | CABEUS | Шнур оптический duplex ST-ST 50/125 mm OM3 1,5м LSZH | 553.01 | 553.01
00-00143783 | FOP-50-ST-ST-10m (8500c) | CABEUS | Шнур оптический duplex ST-ST 50/125 mm OM3 10м LSZH | 979.37 | 979.37
00-00143784 | FOP-50-ST-ST-15m (8501c) | CABEUS | Шнур оптический duplex ST-ST 50/125 mm OM3 15м LSZH | 1245.22 | 1245.22
00-00143777 | FOP-50-ST-ST-1m (7367c) | CABEUS | Шнур оптический duplex ST-ST 50/125 mm OM3 1м LSZH | 500.35 | 500.35
00-00143785 | FOP-50-ST-ST-20m (8502c) | CABEUS | Шнур оптический duplex ST-ST 50/125 mm OM3 20м LSZH | 1511.07 | 1511.07
00-00143786 | FOP-50-ST-ST-25m (8503c) | CABEUS | Шнур оптический duplex ST-ST 50/125 mm OM3 25м LSZH | 1779.43 | 1779.43
00-00143779 | FOP-50-ST-ST-2m (7368c) | CABEUS | Шнур оптический duplex ST-ST 50/125 mm OM3 2м LSZH | 553.01 | 553.01
00-00143780 | FOP-50-ST-ST-3m (7586c) | CABEUS | Шнур оптический duplex ST-ST 50/125 mm OM3 3м LSZH | 606.94 | 606.94
00-00143781 | FOP-50-ST-ST-5m (7587c) | CABEUS | Шнур оптический duplex ST-ST 50/125 mm OM3 5м LSZH | 712.27 | 712.27
00-00143782 | FOP-50-ST-ST-7m (8499c) | CABEUS | Шнур оптический duplex ST-ST 50/125 mm OM3 7м LSZH | 820.12 | 820.12
00-00143592 | FOP-62-FC-FC-1,5m (8400c) | CABEUS | Шнур оптический duplex FC-FC 62,5/125 mm 1,5м LSZH | 544.24 | 544.24
00-00143597 | FOP-62-FC-FC-10m (8402c) | CABEUS | Шнур оптический duplex FC-FC 62,5/125 mm 10м LSZH | 889.09 | 889.09
00-00143598 | FOP-62-FC-FC-15m (8403c) | CABEUS | Шнур оптический duplex FC-FC 62,5/125 mm 15м LSZH | 1106.03 | 1106.03
00-00143591 | FOP-62-FC-FC-1m (7588c) | CABEUS | Шнур оптический duplex FC-FC 62,5/125 mm 1м LSZH | 500.35 | 500.35
00-00143599 | FOP-62-FC-FC-20m (8404c) | CABEUS | Шнур оптический duplex FC-FC 62,5/125 mm 20м LSZH | 1321.72 | 1321.72
00-00143600 | FOP-62-FC-FC-25m (8405c) | CABEUS | Шнур оптический duplex FC-FC 62,5/125 mm 25м LSZH | 1538.66 | 1538.66
00-00143593 | FOP-62-FC-FC-2m (7589c) | CABEUS | Шнур оптический duplex FC-FC 62,5/125 mm 2м LSZH | 544.24 | 544.24
00-00143594 | FOP-62-FC-FC-3m (7590c) | CABEUS | Шнур оптический duplex FC-FC 62,5/125 mm 3м LSZH | 586.87 | 586.87
00-00143595 | FOP-62-FC-FC-5m (7592c) | CABEUS | Шнур оптический duplex FC-FC 62,5/125 mm 5м LSZH | 674.65 | 674.65
00-00143596 | FOP-62-FC-FC-7m (8401c) | CABEUS | Шнур оптический duplex FC-FC 62,5/125 mm 7м LSZH | 758.67 | 758.67
00-00143602 | FOP-62-FC-ST-1,5m (8406c) | CABEUS | Шнур оптический duplex FC-ST 62,5/125 mm 1,5м LSZH | 544.24 | 544.24
00-00143607 | FOP-62-FC-ST-10m (8408c) | CABEUS | Шнур оптический duplex FC-ST 62,5/125 mm 10м LSZH | 889.09 | 889.09
00-00143608 | FOP-62-FC-ST-15m (8409c) | CABEUS | Шнур оптический duplex FC-ST 62,5/125 mm 15м LSZH | 1106.03 | 1106.03
00-00143601 | FOP-62-FC-ST-1m (7593c) | CABEUS | Шнур оптический duplex FC-ST 62,5/125 mm 1м LSZH | 500.35 | 500.35
00-00143609 | FOP-62-FC-ST-20m (8410c) | CABEUS | Шнур оптический duplex FC-ST 62,5/125 mm 20м LSZH | 1321.72 | 1321.72
00-00143610 | FOP-62-FC-ST-25m (8411c) | CABEUS | Шнур оптический duplex FC-ST 62,5/125 mm 25м LSZH | 1538.66 | 1538.66
00-00143603 | FOP-62-FC-ST-2m (7594c) | CABEUS | Шнур оптический duplex FC-ST 62,5/125 mm 2м LSZH | 544.24 | 544.24
00-00143604 | FOP-62-FC-ST-3m (7595c) | CABEUS | Шнур оптический duplex FC-ST 62,5/125 mm 3м LSZH | 586.87 | 586.87
00-00143605 | FOP-62-FC-ST-5m (7596c) | CABEUS | Шнур оптический duplex FC-ST 62,5/125 mm 5м LSZH | 674.65 | 674.65
00-00143606 | FOP-62-FC-ST-7m (8407c) | CABEUS | Шнур оптический duplex FC-ST 62,5/125 mm 7м LSZH | 758.67 | 758.67
00-00143612 | FOP-62-LC-FC-1,5m (8412c) | CABEUS | Шнур оптический duplex LC-FC 62,5/125 mm 1,5м LSZH | 544.24 | 544.24
00-00143617 | FOP-62-LC-FC-10m (8414c) | CABEUS | Шнур оптический duplex LC-FC 62,5/125 mm 10м LSZH | 889.09 | 889.09
00-00143618 | FOP-62-LC-FC-15m (8415c) | CABEUS | Шнур оптический duplex LC-FC 62,5/125 mm 15м LSZH | 1106.03 | 1106.03
00-00143611 | FOP-62-LC-FC-1m (7597c) | CABEUS | Шнур оптический duplex LC-FC 62,5/125 mm 1м LSZH | 500.35 | 500.35
00-00143619 | FOP-62-LC-FC-20m (8416c) | CABEUS | Шнур оптический duplex LC-FC 62,5/125 mm 20м LSZH | 1321.72 | 1321.72
00-00143620 | FOP-62-LC-FC-25m (8417c) | CABEUS | Шнур оптический duplex LC-FC 62,5/125 mm 25м LSZH | 1538.66 | 1538.66
00-00143613 | FOP-62-LC-FC-2m (7598c) | CABEUS | Шнур оптический duplex LC-FC 62,5/125 mm 2м LSZH | 544.24 | 544.24
00-00143614 | FOP-62-LC-FC-3m (7599c) | CABEUS | Шнур оптический duplex LC-FC 62,5/125 mm 3м LSZH | 586.87 | 586.87
00-00143615 | FOP-62-LC-FC-5m (7600c) | CABEUS | Шнур оптический duplex LC-FC 62,5/125 mm 5м LSZH | 674.65 | 674.65
00-00143616 | FOP-62-LC-FC-7m (8413c) | CABEUS | Шнур оптический duplex LC-FC 62,5/125 mm 7м LSZH | 758.67 | 758.67
00-00143622 | FOP-62-LC-LC-1,5m (7601c) | CABEUS | Шнур оптический duplex LC-LC 62,5/125 mm 1,5м LSZH | 544.24 | 544.24
00-00143627 | FOP-62-LC-LC-10m (7602c) | CABEUS | Шнур оптический duplex LC-LC 62,5/125 mm 10м LSZH | 889.09 | 889.09
00-00143628 | FOP-62-LC-LC-15m (8419c) | CABEUS | Шнур оптический duplex LC-LC 62,5/125 mm 15м LSZH | 1106.03 | 1106.03
00-00143621 | FOP-62-LC-LC-1m (7342c) | CABEUS | Шнур оптический duplex LC-LC 62,5/125 mm 1м LSZH | 500.35 | 500.35
00-00143629 | FOP-62-LC-LC-20m (8420c) | CABEUS | Шнур оптический duplex LC-LC 62,5/125 mm 20м LSZH | 1321.72 | 1321.72
00-00143630 | FOP-62-LC-LC-25m (8421c) | CABEUS | Шнур оптический duplex LC-LC 62,5/125 mm 25м LSZH | 1538.66 | 1538.66
00-00143623 | FOP-62-LC-LC-2m (7603c) | CABEUS | Шнур оптический duplex LC-LC 62,5/125 mm 2м LSZH | 544.24 | 544.24
00-00143624 | FOP-62-LC-LC-3m (7604c) | CABEUS | Шнур оптический duplex LC-LC 62,5/125 mm 3м LSZH | 586.87 | 586.87
00-00143625 | FOP-62-LC-LC-5m (7605c) | CABEUS | Шнур оптический duplex LC-LC 62,5/125 mm 5м LSZH | 674.65 | 674.65
00-00143626 | FOP-62-LC-LC-7m (8418c) | CABEUS | Шнур оптический duplex LC-LC 62,5/125 mm 7м LSZH | 758.67 | 758.67
00-00143632 | FOP-62-LC-SC-1,5m (7606c) | CABEUS | Шнур оптический duplex LC-SC 62,5/125 mm 1,5м LSZH | 544.24 | 544.24
00-00143637 | FOP-62-LC-SC-10m (7607c) | CABEUS | Шнур оптический duplex LC-SC 62,5/125 mm 10м LSZH | 889.09 | 889.09
00-00143638 | FOP-62-LC-SC-15m (8423c) | CABEUS | Шнур оптический duplex LC-SC 62,5/125 mm 15м LSZH | 1106.03 | 1106.03
00-00143631 | FOP-62-LC-SC-1m (7608c) | CABEUS | Шнур оптический duplex LC-SC 62,5/125 mm 1м LSZH | 500.35 | 500.35
00-00143639 | FOP-62-LC-SC-20m (8424c) | CABEUS | Шнур оптический duplex LC-SC 62,5/125 mm 20м LSZH | 1321.72 | 1321.72
00-00143640 | FOP-62-LC-SC-25m (8425c) | CABEUS | Шнур оптический duplex LC-SC 62,5/125 mm 25м LSZH | 1538.66 | 1538.66
00-00143633 | FOP-62-LC-SC-2m (7609c) | CABEUS | Шнур оптический duplex LC-SC 62,5/125 mm 2м LSZH | 544.24 | 544.24
00-00143634 | FOP-62-LC-SC-3m (7610c) | CABEUS | Шнур оптический duplex LC-SC 62,5/125 mm 3м LSZH | 586.87 | 586.87
00-00143635 | FOP-62-LC-SC-5m (7611c) | CABEUS | Шнур оптический duplex LC-SC 62,5/125 mm 5м LSZH | 674.65 | 674.65
00-00143636 | FOP-62-LC-SC-7m (8422c) | CABEUS | Шнур оптический duplex LC-SC 62,5/125 mm 7м LSZH | 758.67 | 758.67
00-00143642 | FOP-62-LC-ST-1,5m (7612c) | CABEUS | Шнур оптический duplex LC-ST 62,5/125 mm 1,5м LSZH | 544.24 | 544.24
00-00143646 | FOP-62-LC-ST-10m (7613c) | CABEUS | Шнур оптический duplex LC-ST 62,5/125 mm 10м LSZH | 889.09 | 889.09
00-00143647 | FOP-62-LC-ST-15m (8427c) | CABEUS | Шнур оптический duplex LC-ST 62,5/125 mm 15м LSZH | 1106.03 | 1106.03
00-00143641 | FOP-62-LC-ST-1m (7614c) | CABEUS | Шнур оптический duplex LC-ST 62,5/125 mm 1м LSZH | 500.35 | 500.35
00-00143648 | FOP-62-LC-ST-20m (8428c) | CABEUS | Шнур оптический duplex LC-ST 62,5/125 mm 20м LSZH | 1321.72 | 1321.72
00-00143649 | FOP-62-LC-ST-25m (8429c) | CABEUS | Шнур оптический duplex LC-ST 62,5/125 mm 25м LSZH | 1538.66 | 1538.66
00-00125620 | FOP-62-LC-ST-2m (7615c) | CABEUS | Шнур оптический duplex LC-ST 62,5/125 mm 2м LSZH | 544.24 | 544.24
00-00143643 | FOP-62-LC-ST-3m (7616c) | CABEUS | Шнур оптический duplex LC-ST 62,5/125 mm 3м LSZH | 586.87 | 586.87
00-00143644 | FOP-62-LC-ST-5m (7617c) | CABEUS | Шнур оптический duplex LC-ST 62,5/125 mm 5м LSZH | 674.65 | 674.65
00-00143645 | FOP-62-LC-ST-7m (8426c) | CABEUS | Шнур оптический duplex LC-ST 62,5/125 mm 7м LSZH | 758.67 | 758.67
00-00143651 | FOP-62-SC-FC-1,5m (8431c) | CABEUS | Шнур оптический duplex SC-FC 62,5/125 mm 1,5м LSZH | 544.24 | 544.24
00-00143656 | FOP-62-SC-FC-10m (8433c) | CABEUS | Шнур оптический duplex SC-FC 62,5/125 mm 10м LSZH | 889.09 | 889.09
00-00143657 | FOP-62-SC-FC-15m (8434c) | CABEUS | Шнур оптический duplex SC-FC 62,5/125 mm 15м LSZH | 1106.03 | 1106.03
00-00143650 | FOP-62-SC-FC-1m (7618c) | CABEUS | Шнур оптический duplex SC-FC 62,5/125 mm 1м LSZH | 500.35 | 500.35
00-00143658 | FOP-62-SC-FC-20m (8435c) | CABEUS | Шнур оптический duplex SC-FC 62,5/125 mm 20м LSZH | 1321.72 | 1321.72
00-00143659 | FOP-62-SC-FC-25m (8436c) | CABEUS | Шнур оптический duplex SC-FC 62,5/125 mm 25м LSZH | 1538.66 | 1538.66
00-00143652 | FOP-62-SC-FC-2m (7619c) | CABEUS | Шнур оптический duplex SC-FC 62,5/125 mm 2м LSZH | 544.24 | 544.24
00-00143653 | FOP-62-SC-FC-3m (7620c) | CABEUS | Шнур оптический duplex SC-FC 62,5/125 mm 3м LSZH | 586.87 | 586.87
00-00143654 | FOP-62-SC-FC-5m (7621c) | CABEUS | Шнур оптический duplex SC-FC 62,5/125 mm 5м LSZH | 674.65 | 674.65
00-00143655 | FOP-62-SC-FC-7m (8432c) | CABEUS | Шнур оптический duplex SC-FC 62,5/125 mm 7м LSZH | 758.67 | 758.67
00-00143661 | FOP-62-SC-SC-1,5m (7622c) | CABEUS | Шнур оптический duplex SC-SC 62,5/125 mm 1,5м LSZH | 544.24 | 544.24
00-00143666 | FOP-62-SC-SC-10m (7623c) | CABEUS | Шнур оптический duplex SC-SC 62,5/125 mm 10м LSZH | 889.09 | 889.09
00-00143667 | FOP-62-SC-SC-15m (7624c) | CABEUS | Шнур оптический duplex SC-SC 62,5/125 mm 15м LSZH | 1106.03 | 1106.03
00-00143660 | FOP-62-SC-SC-1m (7361c) | CABEUS | Шнур оптический duplex SC-SC 62,5/125 mm 1м LSZH | 500.35 | 500.35
00-00143668 | FOP-62-SC-SC-20m (8439c) | CABEUS | Шнур оптический duplex SC-SC 62,5/125 mm 20м LSZH | 1321.72 | 1321.72
00-00143669 | FOP-62-SC-SC-25m (8440c) | CABEUS | Шнур оптический duplex SC-SC 62,5/125 mm 25м LSZH | 1538.66 | 1538.66
00-00143662 | FOP-62-SC-SC-2m (7362c) | CABEUS | Шнур оптический duplex SC-SC 62,5/125 mm 2м LSZH | 544.24 | 544.24
00-00143663 | FOP-62-SC-SC-3m (7363c) | CABEUS | Шнур оптический duplex SC-SC 62,5/125 mm 3м LSZH | 586.87 | 586.87
00-00143664 | FOP-62-SC-SC-5m (7625c) | CABEUS | Шнур оптический duplex SC-SC 62,5/125 mm 5м LSZH | 674.65 | 674.65
00-00143665 | FOP-62-SC-SC-7m (8438c) | CABEUS | Шнур оптический duplex SC-SC 62,5/125 mm 7м LSZH | 758.67 | 758.67
00-00143671 | FOP-62-SC-ST-1,5m (7626c) | CABEUS | Шнур оптический duplex SC-ST 62,5/125 mm 1,5м LSZH | 544.24 | 544.24
00-00143676 | FOP-62-SC-ST-10m (7627c) | CABEUS | Шнур оптический duplex SC-ST 62,5/125 mm 10м LSZH | 889.09 | 889.09
00-00143677 | FOP-62-SC-ST-15m (8442c) | CABEUS | Шнур оптический duplex SC-ST 62,5/125 mm 15м LSZH | 1106.03 | 1106.03
00-00143670 | FOP-62-SC-ST-1m (7628c) | CABEUS | Шнур оптический duplex SC-ST 62,5/125 mm 1м LSZH | 500.35 | 500.35
00-00143678 | FOP-62-SC-ST-20m (8443c) | CABEUS | Шнур оптический duplex SC-ST 62,5/125 mm 20м LSZH | 1321.72 | 1321.72
00-00143679 | FOP-62-SC-ST-25m (8444c) | CABEUS | Шнур оптический duplex SC-ST 62,5/125 mm 25м LSZH | 1538.66 | 1538.66
00-00143672 | FOP-62-SC-ST-2m (7630c) | CABEUS | Шнур оптический duplex SC-ST 62,5/125 mm 2м LSZH | 544.24 | 544.24
00-00143673 | FOP-62-SC-ST-3m (7631c) | CABEUS | Шнур оптический duplex SC-ST 62,5/125 mm 3м LSZH | 586.87 | 586.87
00-00143674 | FOP-62-SC-ST-5m (7632c) | CABEUS | Шнур оптический duplex SC-ST 62,5/125 mm 5м LSZH | 674.65 | 674.65
00-00143675 | FOP-62-SC-ST-7m (8441c) | CABEUS | Шнур оптический duplex SC-ST 62,5/125 mm 7м LSZH | 758.67 | 758.67
00-00143681 | FOP-62-ST-ST-1,5m (7633c) | CABEUS | Шнур оптический duplex ST-ST 62,5/125 mm 1,5м LSZH | 544.24 | 544.24
00-00143686 | FOP-62-ST-ST-10m (7634c) | CABEUS | Шнур оптический duplex ST-ST 62,5/125 mm 10м LSZH | 889.09 | 889.09
00-00143687 | FOP-62-ST-ST-15m (7635c) | CABEUS | Шнур оптический duplex ST-ST 62,5/125 mm 15м LSZH | 1106.03 | 1106.03
00-00143680 | FOP-62-ST-ST-1m (7369c) | CABEUS | Шнур оптический duplex ST-ST 62,5/125 mm 1м LSZH | 500.35 | 500.35
00-00143688 | FOP-62-ST-ST-20m (8446c) | CABEUS | Шнур оптический duplex ST-ST 62,5/125 mm 20м LSZH | 1321.72 | 1321.72
00-00143689 | FOP-62-ST-ST-25m (8447c) | CABEUS | Шнур оптический duplex ST-ST 62,5/125 mm 25м LSZH | 1538.66 | 1538.66
00-00143682 | FOP-62-ST-ST-2m (7636c) | CABEUS | Шнур оптический duplex ST-ST 62,5/125 mm 2м LSZH | 544.24 | 544.24
00-00143683 | FOP-62-ST-ST-3m (7637c) | CABEUS | Шнур оптический duplex ST-ST 62,5/125 mm 3м LSZH | 586.87 | 586.87
00-00143684 | FOP-62-ST-ST-5m (7370c) | CABEUS | Шнур оптический duplex ST-ST 62,5/125 mm 5м LSZH | 674.65 | 674.65
00-00143685 | FOP-62-ST-ST-7m (8445c) | CABEUS | Шнур оптический duplex ST-ST 62,5/125 mm 7м LSZH | 758.67 | 758.67
00-00143153 | FOP(d)-9-FC-FC-1,5m (7488c) | CABEUS | Шнур оптический duplex FC-FC 9/125 sm 1,5м LSZH | 522.92 | 522.92
00-00143158 | FOP(d)-9-FC-FC-10m (7489c) | CABEUS | Шнур оптический duplex FC-FC 9/125 sm 10м LSZH | 704.75 | 704.75
00-00143159 | FOP(d)-9-FC-FC-15m (8312c) | CABEUS | Шнур оптический duplex FC-FC 9/125 sm 15м LSZH | 816.35 | 816.35
00-00143152 | FOP(d)-9-FC-FC-1m (7490c) | CABEUS | Шнур оптический duplex FC-FC 9/125 sm 1м LSZH | 500.35 | 500.35
00-00143160 | FOP(d)-9-FC-FC-20m (8313c) | CABEUS | Шнур оптический duplex FC-FC 9/125 sm 20м LSZH | 929.21 | 929.21
00-00143161 | FOP(d)-9-FC-FC-25m (8314c) | CABEUS | Шнур оптический duplex FC-FC 9/125 sm 25м LSZH | 1043.33 | 1043.33
00-00143154 | FOP(d)-9-FC-FC-2m (7491c) | CABEUS | Шнур оптический duplex FC-FC 9/125 sm 2м LSZH | 522.92 | 522.92
00-00143155 | FOP(d)-9-FC-FC-3m (7492c) | CABEUS | Шнур оптический duplex FC-FC 9/125 sm 3м LSZH | 545.49 | 545.49
00-00143156 | FOP(d)-9-FC-FC-5m (7493c) | CABEUS | Шнур оптический duplex FC-FC 9/125 sm 5м LSZH | 590.63 | 590.63
00-00143157 | FOP(d)-9-FC-FC-7m (8311c) | CABEUS | Шнур оптический duplex FC-FC 9/125 sm 7м LSZH | 635.78 | 635.78
00-00143080 | FOP(d)-9-FC-ST-1,5m (7497c) | CABEUS | Шнур оптический duplex FC-ST 9/125 sm 1,5м LSZH | 522.92 | 522.92
00-00143085 | FOP(d)-9-FC-ST-10m (7498c) | CABEUS | Шнур оптический duplex FC-ST 9/125 sm 10м LSZH | 704.75 | 704.75
00-00143086 | FOP(d)-9-FC-ST-15m (8321c) | CABEUS | Шнур оптический duplex FC-ST 9/125 sm 15м LSZH | 816.35 | 816.35
00-00143079 | FOP(d)-9-FC-ST-1m (7499c) | CABEUS | Шнур оптический duplex FC-ST 9/125 sm 1м LSZH | 500.35 | 500.35
00-00143087 | FOP(d)-9-FC-ST-20m (8322c) | CABEUS | Шнур оптический duplex FC-ST 9/125 sm 20м LSZH | 929.21 | 929.21
00-00143088 | FOP(d)-9-FC-ST-25m (8323c) | CABEUS | Шнур оптический duplex FC-ST 9/125 sm 25м LSZH | 1043.33 | 1043.33
00-00143081 | FOP(d)-9-FC-ST-2m (7500c) | CABEUS | Шнур оптический duplex FC-ST 9/125 sm 2м LSZH | 522.92 | 522.92
00-00143082 | FOP(d)-9-FC-ST-3m (7501c) | CABEUS | Шнур оптический duplex FC-ST 9/125 sm 3м LSZH | 545.49 | 545.49
00-00143083 | FOP(d)-9-FC-ST-5m (7502c) | CABEUS | Шнур оптический duplex FC-ST 9/125 sm 5м LSZH | 590.63 | 590.63
00-00143084 | FOP(d)-9-FC-ST-7m (8320c) | CABEUS | Шнур оптический duplex FC-ST 9/125 sm 7м LSZH | 635.78 | 635.78
00-00143503 | FOP(d)-9-FC/APC-FC/APC-1,5m (8202c) | CABEUS | Шнур оптический duplex FC/APC-FC/APC 9/125 sm 1,5м LSZH | 522.92 | 522.92
00-00143508 | FOP(d)-9-FC/APC-FC/APC-10m (8207c) | CABEUS | Шнур оптический duplex FC/APC-FC/APC 9/125 sm 10м LSZH | 704.75 | 704.75
00-00143509 | FOP(d)-9-FC/APC-FC/APC-15m (8208c) | CABEUS | Шнур оптический duplex FC/APC-FC/APC 9/125 sm 15м LSZH | 816.35 | 816.35
00-00143502 | FOP(d)-9-FC/APC-FC/APC-1m (8201c) | CABEUS | Шнур оптический duplex FC/APC-FC/APC 9/125 sm 1м LSZH | 500.35 | 500.35
00-00143510 | FOP(d)-9-FC/APC-FC/APC-20m (8209c) | CABEUS | Шнур оптический duplex FC/APC-FC/APC 9/125 sm 20м LSZH | 929.21 | 929.21
00-00143511 | FOP(d)-9-FC/APC-FC/APC-25m (8210c) | CABEUS | Шнур оптический duplex FC/APC-FC/APC 9/125 sm 25м LSZH | 1043.33 | 1043.33
00-00143504 | FOP(d)-9-FC/APC-FC/APC-2m (8203c) | CABEUS | Шнур оптический duplex FC/APC-FC/APC 9/125 sm 2м LSZH | 522.92 | 522.92
00-00143505 | FOP(d)-9-FC/APC-FC/APC-3m (8204c) | CABEUS | Шнур оптический duplex FC/APC-FC/APC 9/125 sm 3м LSZH | 545.49 | 545.49
00-00143506 | FOP(d)-9-FC/APC-FC/APC-5m (8205c) | CABEUS | Шнур оптический duplex FC/APC-FC/APC 9/125 sm 5м LSZH | 590.63 | 590.63
00-00143507 | FOP(d)-9-FC/APC-FC/APC-7m (8206c) | CABEUS | Шнур оптический duplex FC/APC-FC/APC 9/125 sm 7м LSZH | 635.78 | 635.78
00-00143407 | FOP(d)-9-FC/APC-FC/UPC-1,5m (8102c) | CABEUS | Шнур оптический duplex FC/APC-FC/UPC 9/125 sm 1,5м LSZH | 522.92 | 522.92
00-00143412 | FOP(d)-9-FC/APC-FC/UPC-10m (8107c) | CABEUS | Шнур оптический duplex FC/APC-FC/UPC 9/125 sm 10м LSZH | 704.75 | 704.75
00-00143413 | FOP(d)-9-FC/APC-FC/UPC-15m (8108c) | CABEUS | Шнур оптический duplex FC/APC-FC/UPC 9/125 sm 15м LSZH | 816.35 | 816.35
00-00143406 | FOP(d)-9-FC/APC-FC/UPC-1m (8101c) | CABEUS | Шнур оптический duplex FC/APC-FC/UPC 9/125 sm 1м LSZH | 500.35 | 500.35
00-00143414 | FOP(d)-9-FC/APC-FC/UPC-20m (8109c) | CABEUS | Шнур оптический duplex FC/APC-FC/UPC 9/125 sm 20м LSZH | 929.21 | 929.21
00-00143415 | FOP(d)-9-FC/APC-FC/UPC-25m (8110c) | CABEUS | Шнур оптический duplex FC/APC-FC/UPC 9/125 sm 25м LSZH | 1043.33 | 1043.33
00-00143408 | FOP(d)-9-FC/APC-FC/UPC-2m (8103c) | CABEUS | Шнур оптический duplex FC/APC-FC/UPC 9/125 sm 2м LSZH | 522.92 | 522.92
00-00143409 | FOP(d)-9-FC/APC-FC/UPC-3m (8104c) | CABEUS | Шнур оптический duplex FC/APC-FC/UPC 9/125 sm 3м LSZH | 545.49 | 545.49
00-00143410 | FOP(d)-9-FC/APC-FC/UPC-5m (8105c) | CABEUS | Шнур оптический duplex FC/APC-FC/UPC 9/125 sm 5м LSZH | 590.63 | 590.63
00-00143411 | FOP(d)-9-FC/APC-FC/UPC-7m (8106c) | CABEUS | Шнур оптический duplex FC/APC-FC/UPC 9/125 sm 7м LSZH | 635.78 | 635.78
00-00143562 | FOP(d)-9-FC/APC-LC/APC-1,5m (8262c) | CABEUS | Шнур оптический duplex FC/APC-LC/APC 9/125 sm 1,5м LSZH | 522.92 | 522.92
00-00143567 | FOP(d)-9-FC/APC-LC/APC-10m (8267c) | CABEUS | Шнур оптический duplex FC/APC-LC/APC 9/125 sm 10м LSZH | 704.75 | 704.75
00-00143568 | FOP(d)-9-FC/APC-LC/APC-15m (8268c) | CABEUS | Шнур оптический duplex FC/APC-LC/APC 9/125 sm 15м LSZH | 816.35 | 816.35
00-00143561 | FOP(d)-9-FC/APC-LC/APC-1m (8261c) | CABEUS | Шнур оптический duplex FC/APC-LC/APC 9/125 sm 1м LSZH | 500.35 | 500.35
00-00143569 | FOP(d)-9-FC/APC-LC/APC-20m (8269c) | CABEUS | Шнур оптический duplex FC/APC-LC/APC 9/125 sm 20м LSZH | 929.21 | 929.21
00-00143570 | FOP(d)-9-FC/APC-LC/APC-25m (8270c) | CABEUS | Шнур оптический duplex FC/APC-LC/APC 9/125 sm 25м LSZH | 1043.33 | 1043.33
00-00143563 | FOP(d)-9-FC/APC-LC/APC-2m (8263c) | CABEUS | Шнур оптический duplex FC/APC-LC/APC 9/125 sm 2м LSZH | 522.92 | 522.92
00-00143564 | FOP(d)-9-FC/APC-LC/APC-3m (8264c) | CABEUS | Шнур оптический duplex FC/APC-LC/APC 9/125 sm 3м LSZH | 545.49 | 545.49
00-00143565 | FOP(d)-9-FC/APC-LC/APC-5m (8265c) | CABEUS | Шнур оптический duplex FC/APC-LC/APC 9/125 sm 5м LSZH | 590.63 | 590.63
00-00143566 | FOP(d)-9-FC/APC-LC/APC-7m (8266c) | CABEUS | Шнур оптический duplex FC/APC-LC/APC 9/125 sm 7м LSZH | 635.78 | 635.78
00-00143388 | FOP(d)-9-FC/APC-LC/UPC-1,5m (8082c) | CABEUS | Шнур оптический duplex FC/APC-LC/UPC 9/125 sm 1,5м LSZH | 522.92 | 522.92
00-00143392 | FOP(d)-9-FC/APC-LC/UPC-10m (8087c) | CABEUS | Шнур оптический duplex FC/APC-LC/UPC 9/125 sm 10м LSZH | 704.75 | 704.75
00-00143393 | FOP(d)-9-FC/APC-LC/UPC-15m (8088c) | CABEUS | Шнур оптический duplex FC/APC-LC/UPC 9/125 sm 15м LSZH | 816.35 | 816.35
00-00143387 | FOP(d)-9-FC/APC-LC/UPC-1m (8081c) | CABEUS | Шнур оптический duplex FC/APC-LC/UPC 9/125 sm 1м LSZH | 500.35 | 500.35
00-00143394 | FOP(d)-9-FC/APC-LC/UPC-20m (8089c) | CABEUS | Шнур оптический duplex FC/APC-LC/UPC 9/125 sm 20м LSZH | 929.21 | 929.21
00-00143395 | FOP(d)-9-FC/APC-LC/UPC-25m (8090c) | CABEUS | Шнур оптический duplex FC/APC-LC/UPC 9/125 sm 25м LSZH | 1043.33 | 1043.33
00-00108916 | FOP(d)-9-FC/APC-LC/UPC-2m (8083c) | CABEUS | Шнур оптический duplex FC/APC-LC/UPC 9/125 sm 2м LSZH | 522.92 | 522.92
00-00143389 | FOP(d)-9-FC/APC-LC/UPC-3m (8084c) | CABEUS | Шнур оптический duplex FC/APC-LC/UPC 9/125 sm 3м LSZH | 545.49 | 545.49
00-00143390 | FOP(d)-9-FC/APC-LC/UPC-5m (8085c) | CABEUS | Шнур оптический duplex FC/APC-LC/UPC 9/125 sm 5м LSZH | 590.63 | 590.63
00-00143391 | FOP(d)-9-FC/APC-LC/UPC-7m (8086c) | CABEUS | Шнур оптический duplex FC/APC-LC/UPC 9/125 sm 7м LSZH | 635.78 | 635.78
00-00143543 | FOP(d)-9-FC/APC-SC/APC-1,5m (8242c) | CABEUS | Шнур оптический duplex FC/APC-SC/APC 9/125 sm 1,5м LSZH | 522.92 | 522.92
00-00143547 | FOP(d)-9-FC/APC-SC/APC-10m (8247c) | CABEUS | Шнур оптический duplex FC/APC-SC/APC 9/125 sm 10м LSZH | 704.75 | 704.75
00-00143548 | FOP(d)-9-FC/APC-SC/APC-15m (8248c) | CABEUS | Шнур оптический duplex FC/APC-SC/APC 9/125 sm 15м LSZH | 816.35 | 816.35
00-00143542 | FOP(d)-9-FC/APC-SC/APC-1m (8241c) | CABEUS | Шнур оптический duplex FC/APC-SC/APC 9/125 sm 1м LSZH | 500.35 | 500.35
00-00143549 | FOP(d)-9-FC/APC-SC/APC-20m (8249c) | CABEUS | Шнур оптический duplex FC/APC-SC/APC 9/125 sm 20м LSZH | 929.21 | 929.21
00-00143550 | FOP(d)-9-FC/APC-SC/APC-25m (8250c) | CABEUS | Шнур оптический duplex FC/APC-SC/APC 9/125 sm 25м LSZH | 1043.33 | 1043.33
00-00143544 | FOP(d)-9-FC/APC-SC/APC-2m (8243c) | CABEUS | Шнур оптический duplex FC/APC-SC/APC 9/125 sm 2м LSZH | 522.92 | 522.92
00-00107641 | FOP(d)-9-FC/APC-SC/APC-3m (8244c) | CABEUS | Шнур оптический duplex FC/APC-SC/APC 9/125 sm 3м LSZH | 545.49 | 545.49
00-00143545 | FOP(d)-9-FC/APC-SC/APC-5m (8245c) | CABEUS | Шнур оптический duplex FC/APC-SC/APC 9/125 sm 5м LSZH | 590.63 | 590.63
00-00143546 | FOP(d)-9-FC/APC-SC/APC-7m (8246c) | CABEUS | Шнур оптический duplex FC/APC-SC/APC 9/125 sm 7м LSZH | 635.78 | 635.78
00-00143368 | FOP(d)-9-FC/APC-SC/UPC-1,5m (8062c) | CABEUS | Шнур оптический duplex FC/APC-SC/UPC 9/125 sm 1,5м LSZH | 522.92 | 522.92
00-00143373 | FOP(d)-9-FC/APC-SC/UPC-10m (8067c) | CABEUS | Шнур оптический duplex FC/APC-SC/UPC 9/125 sm 10м LSZH | 704.75 | 704.75
00-00143374 | FOP(d)-9-FC/APC-SC/UPC-15m (8068c) | CABEUS | Шнур оптический duplex FC/APC-SC/UPC 9/125 sm 15м LSZH | 816.35 | 816.35
00-00143367 | FOP(d)-9-FC/APC-SC/UPC-1m (8061c) | CABEUS | Шнур оптический duplex FC/APC-SC/UPC 9/125 sm 1м LSZH | 500.35 | 500.35
00-00143375 | FOP(d)-9-FC/APC-SC/UPC-20m (8069c) | CABEUS | Шнур оптический duplex FC/APC-SC/UPC 9/125 sm 20м LSZH | 929.21 | 929.21
00-00143376 | FOP(d)-9-FC/APC-SC/UPC-25m (8070c) | CABEUS | Шнур оптический duplex FC/APC-SC/UPC 9/125 sm 25м LSZH | 1043.33 | 1043.33
00-00143369 | FOP(d)-9-FC/APC-SC/UPC-2m (8063c) | CABEUS | Шнур оптический duplex FC/APC-SC/UPC 9/125 sm 2м LSZH | 522.92 | 522.92
00-00143370 | FOP(d)-9-FC/APC-SC/UPC-3m (8064c) | CABEUS | Шнур оптический duplex FC/APC-SC/UPC 9/125 sm 3м LSZH | 545.49 | 545.49
00-00143371 | FOP(d)-9-FC/APC-SC/UPC-5m (8065c) | CABEUS | Шнур оптический duplex FC/APC-SC/UPC 9/125 sm 5м LSZH | 590.63 | 590.63
00-00143372 | FOP(d)-9-FC/APC-SC/UPC-7m (8066c) | CABEUS | Шнур оптический duplex FC/APC-SC/UPC 9/125 sm 7м LSZH | 635.78 | 635.78
00-00143100 | FOP(d)-9-LC-FC-1,5m (7508c) | CABEUS | Шнур оптический duplex LC-FC 9/125 sm 1,5м LSZH | 522.92 | 522.92
00-00143103 | FOP(d)-9-LC-FC-10m (7509c) | CABEUS | Шнур оптический duplex LC-FC 9/125 sm 10м LSZH | 704.75 | 704.75
00-00143104 | FOP(d)-9-LC-FC-15m (8329c) | CABEUS | Шнур оптический duplex LC-FC 9/125 sm 15м LSZH | 816.35 | 816.35
00-00143099 | FOP(d)-9-LC-FC-1m (7332c) | CABEUS | Шнур оптический duplex LC-FC 9/125 sm 1м LSZH | 500.35 | 500.35
00-00143105 | FOP(d)-9-LC-FC-20m (8330c) | CABEUS | Шнур оптический duplex LC-FC 9/125 sm 20м LSZH | 929.21 | 929.21
00-00143106 | FOP(d)-9-LC-FC-25m (8331c) | CABEUS | Шнур оптический duplex LC-FC 9/125 sm 25м LSZH | 1043.33 | 1043.33
00-00060458 | FOP(d)-9-LC-FC-2m (7333c) | CABEUS | Шнур оптический duplex LC-FC 9/125 sm 2м LSZH | 522.92 | 522.92
00-00060457 | FOP(d)-9-LC-FC-3m (7334c) | CABEUS | Шнур оптический duplex LC-FC 9/125 sm 3м LSZH | 545.49 | 545.49
00-00143101 | FOP(d)-9-LC-FC-5m (7335c) | CABEUS | Шнур оптический duplex LC-FC 9/125 sm 5м LSZH | 590.63 | 590.63
00-00143102 | FOP(d)-9-LC-FC-7m (8328c) | CABEUS | Шнур оптический duplex LC-FC 9/125 sm 7м LSZH | 635.78 | 635.78
00-00143115 | FOP(d)-9-LC-LC-0,5m (7856c) | CABEUS | Шнур оптический duplex LC-LC 9/125 sm 0.5м LSZH | 500.35 | 500.35
00-00143117 | FOP(d)-9-LC-LC-1,5m (7514c) | CABEUS | Шнур оптический duplex LC-LC 9/125 sm 1,5м LSZH | 522.92 | 522.92
00-00143120 | FOP(d)-9-LC-LC-10m (7515c) | CABEUS | Шнур оптический duplex LC-LC 9/125 sm 10м LSZH | 704.75 | 704.75
00-00143121 | FOP(d)-9-LC-LC-15m (8339c) | CABEUS | Шнур оптический duplex LC-LC 9/125 sm 15м LSZH | 816.35 | 816.35
00-00060167 | FOP(d)-9-LC-LC-1m (7343c) | CABEUS | Шнур оптический duplex LC-LC 9/125 sm 1м LSZH | 500.35 | 500.35
00-00121217 | FOP(d)-9-LC-LC-20m (8340c) | CABEUS | Шнур оптический duplex LC-LC 9/125 sm 20м LSZH | 929.21 | 929.21
00-00126757 | FOP(d)-9-LC-LC-25m (8341c) | CABEUS | Шнур оптический duplex LC-LC 9/125 sm 25м LSZH | 1043.33 | 1043.33
00-00143118 | FOP(d)-9-LC-LC-2m (7344c) | CABEUS | Шнур оптический duplex LC-LC 9/125 sm 2м LSZH | 522.92 | 522.92
00-00120204 | FOP(d)-9-LC-LC-3m (7345c) | CABEUS | Шнур оптический duplex LC-LC 9/125 sm 3м LSZH | 545.49 | 545.49
00-00073737 | FOP(d)-9-LC-LC-5m (7346c) | CABEUS | Шнур оптический duplex LC-LC 9/125 sm 5м LSZH | 590.63 | 590.63
00-00143119 | FOP(d)-9-LC-LC-7m (8338c) | CABEUS | Шнур оптический duplex LC-LC 9/125 sm 7м LSZH | 635.78 | 635.78
00-00143170 | FOP(d)-9-LC-SC-1,5m (7518c) | CABEUS | Шнур оптический duplex LC-SC 9/125 sm 1,5м LSZH | 522.92 | 522.92
00-00143173 | FOP(d)-9-LC-SC-10m (7519c) | CABEUS | Шнур оптический duplex LC-SC 9/125 sm 10м LSZH | 704.75 | 704.75
00-00143174 | FOP(d)-9-LC-SC-15m (8348c) | CABEUS | Шнур оптический duplex LC-SC 9/125 sm 15м LSZH | 816.35 | 816.35
00-00143169 | FOP(d)-9-LC-SC-1m (7352c) | CABEUS | Шнур оптический duplex LC-SC 9/125 sm 1м LSZH | 500.35 | 500.35
00-00143175 | FOP(d)-9-LC-SC-20m (8349c) | CABEUS | Шнур оптический duplex LC-SC 9/125 sm 20м LSZH | 929.21 | 929.21
00-00143176 | FOP(d)-9-LC-SC-25m (8350c) | CABEUS | Шнур оптический duplex LC-SC 9/125 sm 25м LSZH | 1043.33 | 1043.33
00-00088252 | FOP(d)-9-LC-SC-2m (7353c) | CABEUS | Шнур оптический duplex LC-SC 9/125 sm 2м LSZH | 522.92 | 522.92
00-00131386 | FOP(d)-9-LC-SC-3m (7354c) | CABEUS | Шнур оптический duplex LC-SC 9/125 sm 3м LSZH | 545.49 | 545.49
00-00143171 | FOP(d)-9-LC-SC-5m (7355c) | CABEUS | Шнур оптический duplex LC-SC 9/125 sm 5м LSZH | 590.63 | 590.63
00-00143172 | FOP(d)-9-LC-SC-7m (8347c) | CABEUS | Шнур оптический duplex LC-SC 9/125 sm 7м LSZH | 635.78 | 635.78
00-00143188 | FOP(d)-9-LC-ST-1,5m (8357c) | CABEUS | Шнур оптический duplex LC-ST 9/125 sm 1,5м LSZH | 522.92 | 522.92
00-00143193 | FOP(d)-9-LC-ST-10m (7523c) | CABEUS | Шнур оптический duplex LC-ST 9/125 sm 10м LSZH | 704.75 | 704.75
00-00143194 | FOP(d)-9-LC-ST-15m (8359c) | CABEUS | Шнур оптический duplex LC-ST 9/125 sm 15м LSZH | 816.35 | 816.35
00-00143187 | FOP(d)-9-LC-ST-1m (7524c) | CABEUS | Шнур оптический duplex LC-ST 9/125 sm 1м LSZH | 500.35 | 500.35
00-00143195 | FOP(d)-9-LC-ST-20m (8360c) | CABEUS | Шнур оптический duplex LC-ST 9/125 sm 20м LSZH | 929.21 | 929.21
00-00143196 | FOP(d)-9-LC-ST-25m (8361c) | CABEUS | Шнур оптический duplex LC-ST 9/125 sm 25м LSZH | 1043.33 | 1043.33
00-00143189 | FOP(d)-9-LC-ST-2m (7525c) | CABEUS | Шнур оптический duplex LC-ST 9/125 sm 2м LSZH | 522.92 | 522.92
00-00143190 | FOP(d)-9-LC-ST-3m (7526c) | CABEUS | Шнур оптический duplex LC-ST 9/125 sm 3м LSZH | 545.49 | 545.49
00-00143191 | FOP(d)-9-LC-ST-5m (7527c) | CABEUS | Шнур оптический duplex LC-ST 9/125 sm 5м LSZH | 590.63 | 590.63
00-00143192 | FOP(d)-9-LC-ST-7m (8358c) | CABEUS | Шнур оптический duplex LC-ST 9/125 sm 7м LSZH | 635.78 | 635.78
00-00143328 | FOP(d)-9-LC/APC-FC/UPC-1,5m (8022c) | CABEUS | Шнур оптический duplex LC/APC-FC/UPC 9/125 sm 1,5м LSZH | 522.92 | 522.92
00-00143333 | FOP(d)-9-LC/APC-FC/UPC-10m (8027c) | CABEUS | Шнур оптический duplex LC/APC-FC/UPC 9/125 sm 10м LSZH | 704.75 | 704.75
00-00143334 | FOP(d)-9-LC/APC-FC/UPC-15m (8028c) | CABEUS | Шнур оптический duplex LC/APC-FC/UPC 9/125 sm 15м LSZH | 816.35 | 816.35
00-00143327 | FOP(d)-9-LC/APC-FC/UPC-1m (8021c) | CABEUS | Шнур оптический duplex LC/APC-FC/UPC 9/125 sm 1м LSZH | 500.35 | 500.35
00-00143335 | FOP(d)-9-LC/APC-FC/UPC-20m (8029c) | CABEUS | Шнур оптический duplex LC/APC-FC/UPC 9/125 sm 20м LSZH | 929.21 | 929.21
00-00143336 | FOP(d)-9-LC/APC-FC/UPC-25m (8030c) | CABEUS | Шнур оптический duplex LC/APC-FC/UPC 9/125 sm 25м LSZH | 1043.33 | 1043.33
00-00143329 | FOP(d)-9-LC/APC-FC/UPC-2m (8023c) | CABEUS | Шнур оптический duplex LC/APC-FC/UPC 9/125 sm 2м LSZH | 522.92 | 522.92
00-00143330 | FOP(d)-9-LC/APC-FC/UPC-3m (8024c) | CABEUS | Шнур оптический duplex LC/APC-FC/UPC 9/125 sm 3м LSZH | 545.49 | 545.49
00-00143331 | FOP(d)-9-LC/APC-FC/UPC-5m (8025c) | CABEUS | Шнур оптический duplex LC/APC-FC/UPC 9/125 sm 5м LSZH | 590.63 | 590.63
00-00143332 | FOP(d)-9-LC/APC-FC/UPC-7m (8026c) | CABEUS | Шнур оптический duplex LC/APC-FC/UPC 9/125 sm 7м LSZH | 635.78 | 635.78
00-00143523 | FOP(d)-9-LC/APC-LC/APC-1,5m (8222c) | CABEUS | Шнур оптический duplex LC/APC-LC/APC 9/125 sm 1,5м LSZH | 522.92 | 522.92
00-00143528 | FOP(d)-9-LC/APC-LC/APC-10m (8227c) | CABEUS | Шнур оптический duplex LC/APC-LC/APC 9/125 sm 10м LSZH | 704.75 | 704.75
00-00143529 | FOP(d)-9-LC/APC-LC/APC-15m (8228c) | CABEUS | Шнур оптический duplex LC/APC-LC/APC 9/125 sm 15м LSZH | 816.35 | 816.35
00-00143522 | FOP(d)-9-LC/APC-LC/APC-1m (8221c) | CABEUS | Шнур оптический duplex LC/APC-LC/APC 9/125 sm 1м LSZH | 500.35 | 500.35
00-00143530 | FOP(d)-9-LC/APC-LC/APC-20m (8229c) | CABEUS | Шнур оптический duplex LC/APC-LC/APC 9/125 sm 20м LSZH | 929.21 | 929.21
00-00143531 | FOP(d)-9-LC/APC-LC/APC-25m (8230c) | CABEUS | Шнур оптический duplex LC/APC-LC/APC 9/125 sm 25м LSZH | 1043.33 | 1043.33
00-00143524 | FOP(d)-9-LC/APC-LC/APC-2m (8223c) | CABEUS | Шнур оптический duplex LC/APC-LC/APC 9/125 sm 2м LSZH | 522.92 | 522.92
00-00143525 | FOP(d)-9-LC/APC-LC/APC-3m (8224c) | CABEUS | Шнур оптический duplex LC/APC-LC/APC 9/125 sm 3м LSZH | 545.49 | 545.49
00-00143526 | FOP(d)-9-LC/APC-LC/APC-5m (8225c) | CABEUS | Шнур оптический duplex LC/APC-LC/APC 9/125 sm 5м LSZH | 590.63 | 590.63
00-00143527 | FOP(d)-9-LC/APC-LC/APC-7m (8226c) | CABEUS | Шнур оптический duplex LC/APC-LC/APC 9/125 sm 7м LSZH | 635.78 | 635.78
00-00143348 | FOP(d)-9-LC/APC-LC/UPC-1,5m (8042c) | CABEUS | Шнур оптический duplex LC/APC-LC/UPC 9/125 sm 1,5м LSZH | 522.92 | 522.92
00-00143353 | FOP(d)-9-LC/APC-LC/UPC-10m (8047c) | CABEUS | Шнур оптический duplex LC/APC-LC/UPC 9/125 sm 10м LSZH | 704.75 | 704.75
00-00143354 | FOP(d)-9-LC/APC-LC/UPC-15m (8048c) | CABEUS | Шнур оптический duplex LC/APC-LC/UPC 9/125 sm 15м LSZH | 816.35 | 816.35
00-00143347 | FOP(d)-9-LC/APC-LC/UPC-1m (8041c) | CABEUS | Шнур оптический duplex LC/APC-LC/UPC 9/125 sm 1м LSZH | 500.35 | 500.35
00-00143355 | FOP(d)-9-LC/APC-LC/UPC-20m (8049c) | CABEUS | Шнур оптический duplex LC/APC-LC/UPC 9/125 sm 20м LSZH | 929.21 | 929.21
00-00143356 | FOP(d)-9-LC/APC-LC/UPC-25m (8050c) | CABEUS | Шнур оптический duplex LC/APC-LC/UPC 9/125 sm 25м LSZH | 1043.33 | 1043.33
00-00143349 | FOP(d)-9-LC/APC-LC/UPC-2m (8043c) | CABEUS | Шнур оптический duplex LC/APC-LC/UPC 9/125 sm 2м LSZH | 522.92 | 522.92
00-00143350 | FOP(d)-9-LC/APC-LC/UPC-3m (8044c) | CABEUS | Шнур оптический duplex LC/APC-LC/UPC 9/125 sm 3м LSZH | 545.49 | 545.49
00-00143351 | FOP(d)-9-LC/APC-LC/UPC-5m (8045c) | CABEUS | Шнур оптический duplex LC/APC-LC/UPC 9/125 sm 5м LSZH | 590.63 | 590.63
00-00143352 | FOP(d)-9-LC/APC-LC/UPC-7m (8046c) | CABEUS | Шнур оптический duplex LC/APC-LC/UPC 9/125 sm 7м LSZH | 635.78 | 635.78
00-00143582 | FOP(d)-9-LC/APC-SC/APC-1,5m (8282c) | CABEUS | Шнур оптический duplex LC/APC-SC/APC 9/125 sm 1,5м LSZH | 522.92 | 522.92
00-00143587 | FOP(d)-9-LC/APC-SC/APC-10m (8287c) | CABEUS | Шнур оптический duplex LC/APC-SC/APC 9/125 sm 10м LSZH | 704.75 | 704.75
00-00143588 | FOP(d)-9-LC/APC-SC/APC-15m (8288c) | CABEUS | Шнур оптический duplex LC/APC-SC/APC 9/125 sm 15м LSZH | 816.35 | 816.35
00-00143581 | FOP(d)-9-LC/APC-SC/APC-1m (8281c) | CABEUS | Шнур оптический duplex LC/APC-SC/APC 9/125 sm 1м LSZH | 500.35 | 500.35
00-00143589 | FOP(d)-9-LC/APC-SC/APC-20m (8289c) | CABEUS | Шнур оптический duplex LC/APC-SC/APC 9/125 sm 20м LSZH | 929.21 | 929.21
00-00143590 | FOP(d)-9-LC/APC-SC/APC-25m (8290c) | CABEUS | Шнур оптический duplex LC/APC-SC/APC 9/125 sm 25м LSZH | 1043.33 | 1043.33
00-00143583 | FOP(d)-9-LC/APC-SC/APC-2m (8283c) | CABEUS | Шнур оптический duplex LC/APC-SC/APC 9/125 sm 2м LSZH | 522.92 | 522.92
00-00143584 | FOP(d)-9-LC/APC-SC/APC-3m (8284c) | CABEUS | Шнур оптический duplex LC/APC-SC/APC 9/125 sm 3м LSZH | 545.49 | 545.49
00-00143585 | FOP(d)-9-LC/APC-SC/APC-5m (8285c) | CABEUS | Шнур оптический duplex LC/APC-SC/APC 9/125 sm 5м LSZH | 590.63 | 590.63
00-00143586 | FOP(d)-9-LC/APC-SC/APC-7m (8286c) | CABEUS | Шнур оптический duplex LC/APC-SC/APC 9/125 sm 7м LSZH | 635.78 | 635.78
00-00143308 | FOP(d)-9-LC/APC-SC/UPC-1,5m (8002c) | CABEUS | Шнур оптический duplex LC/APC-SC/UPC 9/125 sm 1,5м LSZH | 522.92 | 522.92
00-00143313 | FOP(d)-9-LC/APC-SC/UPC-10m (8007c) | CABEUS | Шнур оптический duplex LC/APC-SC/UPC 9/125 sm 10м LSZH | 704.75 | 704.75
00-00143314 | FOP(d)-9-LC/APC-SC/UPC-15m (8008c) | CABEUS | Шнур оптический duplex LC/APC-SC/UPC 9/125 sm 15м LSZH | 816.35 | 816.35
00-00143307 | FOP(d)-9-LC/APC-SC/UPC-1m (8001c) | CABEUS | Шнур оптический duplex LC/APC-SC/UPC 9/125 sm 1м LSZH | 500.35 | 500.35
00-00143315 | FOP(d)-9-LC/APC-SC/UPC-20m (8009c) | CABEUS | Шнур оптический duplex LC/APC-SC/UPC 9/125 sm 20м LSZH | 929.21 | 929.21
00-00143316 | FOP(d)-9-LC/APC-SC/UPC-25m (8010c) | CABEUS | Шнур оптический duplex LC/APC-SC/UPC 9/125 sm 25м LSZH | 1043.33 | 1043.33
00-00143309 | FOP(d)-9-LC/APC-SC/UPC-2m (8003c) | CABEUS | Шнур оптический duplex LC/APC-SC/UPC 9/125 sm 2м LSZH | 522.92 | 522.92
00-00143310 | FOP(d)-9-LC/APC-SC/UPC-3m (8004c) | CABEUS | Шнур оптический duplex LC/APC-SC/UPC 9/125 sm 3м LSZH | 545.49 | 545.49
00-00143311 | FOP(d)-9-LC/APC-SC/UPC-5m (8005c) | CABEUS | Шнур оптический duplex LC/APC-SC/UPC 9/125 sm 5м LSZH | 590.63 | 590.63
00-00143312 | FOP(d)-9-LC/APC-SC/UPC-7m (8006c) | CABEUS | Шнур оптический duplex LC/APC-SC/UPC 9/125 sm 7м LSZH | 635.78 | 635.78
00-00143207 | FOP(d)-9-SC-FC-1,5m (7532c) | CABEUS | Шнур оптический duplex SC-FC 9/125 sm 1,5м LSZH | 522.92 | 522.92
00-00143212 | FOP(d)-9-SC-FC-10m (7533c) | CABEUS | Шнур оптический duplex SC-FC 9/125 sm 10м LSZH | 704.75 | 704.75
00-00143213 | FOP(d)-9-SC-FC-15m (8367c) | CABEUS | Шнур оптический duplex SC-FC 9/125 sm 15м LSZH | 816.35 | 816.35
00-00143206 | FOP(d)-9-SC-FC-1m (7534c) | CABEUS | Шнур оптический duplex SC-FC 9/125 sm 1м LSZH | 500.35 | 500.35
00-00143214 | FOP(d)-9-SC-FC-20m (8368c) | CABEUS | Шнур оптический duplex SC-FC 9/125 sm 20м LSZH | 929.21 | 929.21
00-00143215 | FOP(d)-9-SC-FC-25m (8369c) | CABEUS | Шнур оптический duplex SC-FC 9/125 sm 25м LSZH | 1043.33 | 1043.33
00-00143208 | FOP(d)-9-SC-FC-2m (7535c) | CABEUS | Шнур оптический duplex SC-FC 9/125 sm 2м LSZH | 522.92 | 522.92
00-00143209 | FOP(d)-9-SC-FC-3m (7536c) | CABEUS | Шнур оптический duplex SC-FC 9/125 sm 3м LSZH | 545.49 | 545.49
00-00143210 | FOP(d)-9-SC-FC-5m (7537c) | CABEUS | Шнур оптический duplex SC-FC 9/125 sm 5м LSZH | 590.63 | 590.63
00-00143211 | FOP(d)-9-SC-FC-7m (8366c) | CABEUS | Шнур оптический duplex SC-FC 9/125 sm 7м LSZH | 635.78 | 635.78
00-00106045 | FOP(d)-9-SC-SC-1,5m (7539c) | CABEUS | Шнур оптический duplex SC-SC 9/125 sm 1,5м LSZH | 522.92 | 522.92
00-00143227 | FOP(d)-9-SC-SC-10m (7540c) | CABEUS | Шнур оптический duplex SC-SC 9/125 sm 10м LSZH | 704.75 | 704.75
00-00143228 | FOP(d)-9-SC-SC-15m (8375c) | CABEUS | Шнур оптический duplex SC-SC 9/125 sm 15м LSZH | 816.35 | 816.35
00-00055048 | FOP(d)-9-SC-SC-1m (7364c) | CABEUS | Шнур оптический duplex SC-SC 9/125 sm 1м LSZH | 500.35 | 500.35
00-00143229 | FOP(d)-9-SC-SC-20m (8376c) | CABEUS | Шнур оптический duplex SC-SC 9/125 sm 20м LSZH | 929.21 | 929.21
00-00055049 | FOP(d)-9-SC-SC-25m (8377c) | CABEUS | Шнур оптический duplex SC-SC 9/125 sm 25м LSZH | 1043.33 | 1043.33
00-00143225 | FOP(d)-9-SC-SC-2m (7365c) | CABEUS | Шнур оптический duplex SC-SC 9/125 sm 2м LSZH | 522.92 | 522.92
00-00079216 | FOP(d)-9-SC-SC-3m (7366c) | CABEUS | Шнур оптический duplex SC-SC 9/125 sm 3м LSZH | 545.49 | 545.49
00-00143226 | FOP(d)-9-SC-SC-5m (7541c) | CABEUS | Шнур оптический duplex SC-SC 9/125 sm 5м LSZH | 590.63 | 590.63
00-00073142 | FOP(d)-9-SC-SC-7m (8374c) | CABEUS | Шнур оптический duplex SC-SC 9/125 sm 7м LSZH | 635.78 | 635.78
00-00143241 | FOP(d)-9-SC-ST-1,5m (8384c) | CABEUS | Шнур оптический duplex SC-ST 9/125 sm 1,5м LSZH | 522.92 | 522.92
00-00143246 | FOP(d)-9-SC-ST-10m (8386c) | CABEUS | Шнур оптический duplex SC-ST 9/125 sm 10м LSZH | 704.75 | 704.75
00-00143247 | FOP(d)-9-SC-ST-15m (8387c) | CABEUS | Шнур оптический duplex SC-ST 9/125 sm 15м LSZH | 816.35 | 816.35
00-00143240 | FOP(d)-9-SC-ST-1m (7543c) | CABEUS | Шнур оптический duplex SC-ST 9/125 sm 1м LSZH | 500.35 | 500.35
00-00143248 | FOP(d)-9-SC-ST-20m (8388c) | CABEUS | Шнур оптический duplex SC-ST 9/125 sm 20м LSZH | 929.21 | 929.21
00-00143249 | FOP(d)-9-SC-ST-25m (8389c) | CABEUS | Шнур оптический duplex SC-ST 9/125 sm 25м LSZH | 1043.33 | 1043.33
00-00143242 | FOP(d)-9-SC-ST-2m (7544c) | CABEUS | Шнур оптический duplex SC-ST 9/125 sm 2м LSZH | 522.92 | 522.92
00-00143243 | FOP(d)-9-SC-ST-3m (7545c) | CABEUS | Шнур оптический duplex SC-ST 9/125 sm 3м LSZH | 545.49 | 545.49
00-00143244 | FOP(d)-9-SC-ST-5m (7546c) | CABEUS | Шнур оптический duplex SC-ST 9/125 sm 5м LSZH | 590.63 | 590.63
00-00143245 | FOP(d)-9-SC-ST-7m (8385c) | CABEUS | Шнур оптический duplex SC-ST 9/125 sm 7м LSZH | 635.78 | 635.78
00-00143427 | FOP(d)-9-SC/APC-FC/UPC-1,5m (8122c) | CABEUS | Шнур оптический duplex SC/APC-FC/UPC 9/125 sm 1,5м LSZH | 522.92 | 522.92
00-00143432 | FOP(d)-9-SC/APC-FC/UPC-10m (8127c) | CABEUS | Шнур оптический duplex SC/APC-FC/UPC 9/125 sm 10м LSZH | 704.75 | 704.75
00-00143433 | FOP(d)-9-SC/APC-FC/UPC-15m (8128c) | CABEUS | Шнур оптический duplex SC/APC-FC/UPC 9/125 sm 15м LSZH | 816.35 | 816.35
00-00143426 | FOP(d)-9-SC/APC-FC/UPC-1m (8121c) | CABEUS | Шнур оптический duplex SC/APC-FC/UPC 9/125 sm 1м LSZH | 500.35 | 500.35
00-00143434 | FOP(d)-9-SC/APC-FC/UPC-20m (8129c) | CABEUS | Шнур оптический duplex SC/APC-FC/UPC 9/125 sm 20м LSZH | 929.21 | 929.21
00-00143435 | FOP(d)-9-SC/APC-FC/UPC-25m (8130c) | CABEUS | Шнур оптический duplex SC/APC-FC/UPC 9/125 sm 25м LSZH | 1043.33 | 1043.33
00-00143428 | FOP(d)-9-SC/APC-FC/UPC-2m (8123c) | CABEUS | Шнур оптический duplex SC/APC-FC/UPC 9/125 sm 2м LSZH | 522.92 | 522.92
00-00143429 | FOP(d)-9-SC/APC-FC/UPC-3m (8124c) | CABEUS | Шнур оптический duplex SC/APC-FC/UPC 9/125 sm 3м LSZH | 545.49 | 545.49
00-00143430 | FOP(d)-9-SC/APC-FC/UPC-5m (8125c) | CABEUS | Шнур оптический duplex SC/APC-FC/UPC 9/125 sm 5м LSZH | 590.63 | 590.63
00-00143431 | FOP(d)-9-SC/APC-FC/UPC-7m (8126c) | CABEUS | Шнур оптический duplex SC/APC-FC/UPC 9/125 sm 7м LSZH | 635.78 | 635.78
00-00143445 | FOP(d)-9-SC/APC-LC/UPC-1,5m (8142c) | CABEUS | Шнур оптический duplex SC/APC-LC/UPC 9/125 sm 1,5м LSZH | 522.92 | 522.92
00-00143450 | FOP(d)-9-SC/APC-LC/UPC-10m (8147c) | CABEUS | Шнур оптический duplex SC/APC-LC/UPC 9/125 sm 10м LSZH | 704.75 | 704.75
00-00143451 | FOP(d)-9-SC/APC-LC/UPC-15m (8148c) | CABEUS | Шнур оптический duplex SC/APC-LC/UPC 9/125 sm 15м LSZH | 816.35 | 816.35
00-00143444 | FOP(d)-9-SC/APC-LC/UPC-1m (8141c) | CABEUS | Шнур оптический duplex SC/APC-LC/UPC 9/125 sm 1м LSZH | 500.35 | 500.35
00-00143452 | FOP(d)-9-SC/APC-LC/UPC-20m (8149c) | CABEUS | Шнур оптический duplex SC/APC-LC/UPC 9/125 sm 20м LSZH | 929.21 | 929.21
00-00143453 | FOP(d)-9-SC/APC-LC/UPC-25m (8150c) | CABEUS | Шнур оптический duplex SC/APC-LC/UPC 9/125 sm 25м LSZH | 1043.33 | 1043.33
00-00143446 | FOP(d)-9-SC/APC-LC/UPC-2m (8143c) | CABEUS | Шнур оптический duplex SC/APC-LC/UPC 9/125 sm 2м LSZH | 522.92 | 522.92
00-00143447 | FOP(d)-9-SC/APC-LC/UPC-3m (8144c) | CABEUS | Шнур оптический duplex SC/APC-LC/UPC 9/125 sm 3м LSZH | 545.49 | 545.49
00-00143448 | FOP(d)-9-SC/APC-LC/UPC-5m (8145c) | CABEUS | Шнур оптический duplex SC/APC-LC/UPC 9/125 sm 5м LSZH | 590.63 | 590.63
00-00143449 | FOP(d)-9-SC/APC-LC/UPC-7m (8146c) | CABEUS | Шнур оптический duplex SC/APC-LC/UPC 9/125 sm 7м LSZH | 635.78 | 635.78
00-00143483 | FOP(d)-9-SC/APC-SC/APC-1,5m (8182c) | CABEUS | Шнур оптический duplex SC/APC-SC/APC 9/125 sm 1,5м LSZH | 522.92 | 522.92
00-00143488 | FOP(d)-9-SC/APC-SC/APC-10m (8187c) | CABEUS | Шнур оптический duplex SC/APC-SC/APC 9/125 sm 10м LSZH | 704.75 | 704.75
00-00143489 | FOP(d)-9-SC/APC-SC/APC-15m (8188c) | CABEUS | Шнур оптический duplex SC/APC-SC/APC 9/125 sm 15м LSZH | 816.35 | 816.35
00-00143482 | FOP(d)-9-SC/APC-SC/APC-1m (8181c) | CABEUS | Шнур оптический duplex SC/APC-SC/APC 9/125 sm 1м LSZH | 500.35 | 500.35
00-00143490 | FOP(d)-9-SC/APC-SC/APC-20m (8189c) | CABEUS | Шнур оптический duplex SC/APC-SC/APC 9/125 sm 20м LSZH | 929.21 | 929.21
00-00143491 | FOP(d)-9-SC/APC-SC/APC-25m (8190c) | CABEUS | Шнур оптический duplex SC/APC-SC/APC 9/125 sm 25м LSZH | 1043.33 | 1043.33
00-00143484 | FOP(d)-9-SC/APC-SC/APC-2m (8183c) | CABEUS | Шнур оптический duplex SC/APC-SC/APC 9/125 sm 2м LSZH | 522.92 | 522.92
00-00143485 | FOP(d)-9-SC/APC-SC/APC-3m (8184c) | CABEUS | Шнур оптический duplex SC/APC-SC/APC 9/125 sm 3м LSZH | 545.49 | 545.49
00-00143486 | FOP(d)-9-SC/APC-SC/APC-5m (8185c) | CABEUS | Шнур оптический duplex SC/APC-SC/APC 9/125 sm 5м LSZH | 590.63 | 590.63
00-00143487 | FOP(d)-9-SC/APC-SC/APC-7m (8186c) | CABEUS | Шнур оптический duplex SC/APC-SC/APC 9/125 sm 7м LSZH | 635.78 | 635.78
00-00143465 | FOP(d)-9-SC/APC-SC/UPC-1,5m (8162c) | CABEUS | Шнур оптический duplex SC/APC-SC/UPC 9/125 sm 1,5м LSZH | 522.92 | 522.92
00-00143469 | FOP(d)-9-SC/APC-SC/UPC-10m (8167c) | CABEUS | Шнур оптический duplex SC/APC-SC/UPC 9/125 sm 10м LSZH | 704.75 | 704.75
00-00143470 | FOP(d)-9-SC/APC-SC/UPC-15m (8168c) | CABEUS | Шнур оптический duplex SC/APC-SC/UPC 9/125 sm 15м LSZH | 816.35 | 816.35
00-00143464 | FOP(d)-9-SC/APC-SC/UPC-1m (8161c) | CABEUS | Шнур оптический duplex SC/APC-SC/UPC 9/125 sm 1м LSZH | 500.35 | 500.35
00-00143471 | FOP(d)-9-SC/APC-SC/UPC-20m (8169c) | CABEUS | Шнур оптический duplex SC/APC-SC/UPC 9/125 sm 20м LSZH | 929.21 | 929.21
00-00143472 | FOP(d)-9-SC/APC-SC/UPC-25m (8170c) | CABEUS | Шнур оптический duplex SC/APC-SC/UPC 9/125 sm 25м LSZH | 1043.33 | 1043.33
00-00143466 | FOP(d)-9-SC/APC-SC/UPC-2m (8163c) | CABEUS | Шнур оптический duplex SC/APC-SC/UPC 9/125 sm 2м LSZH | 522.92 | 522.92
00-00143467 | FOP(d)-9-SC/APC-SC/UPC-3m (8164c) | CABEUS | Шнур оптический duplex SC/APC-SC/UPC 9/125 sm 3м LSZH | 545.49 | 545.49
00-00105848 | FOP(d)-9-SC/APC-SC/UPC-5m (8165c) | CABEUS | Шнур оптический duplex SC/APC-SC/UPC 9/125 sm 5м LSZH | 590.63 | 590.63
00-00143468 | FOP(d)-9-SC/APC-SC/UPC-7m (8166c) | CABEUS | Шнур оптический duplex SC/APC-SC/UPC 9/125 sm 7м LSZH | 635.78 | 635.78
00-00143133 | FOP(d)-9-ST-ST-1,5m (7551c) | CABEUS | Шнур оптический duplex ST-ST 9/125 sm 1,5м LSZH | 522.92 | 522.92
00-00143138 | FOP(d)-9-ST-ST-10m (8396c) | CABEUS | Шнур оптический duplex ST-ST 9/125 sm 10м LSZH | 704.75 | 704.75
00-00143139 | FOP(d)-9-ST-ST-15m (8397c) | CABEUS | Шнур оптический duplex ST-ST 9/125 sm 15м LSZH | 816.35 | 816.35
00-00143132 | FOP(d)-9-ST-ST-1m (7552c) | CABEUS | Шнур оптический duplex ST-ST 9/125 sm 1м LSZH | 500.35 | 500.35
00-00143140 | FOP(d)-9-ST-ST-20m (8398c) | CABEUS | Шнур оптический duplex ST-ST 9/125 sm 20м LSZH | 929.21 | 929.21
00-00143141 | FOP(d)-9-ST-ST-25m (8399c) | CABEUS | Шнур оптический duplex ST-ST 9/125 sm 25м LSZH | 1043.33 | 1043.33
00-00143134 | FOP(d)-9-ST-ST-2m (7553c) | CABEUS | Шнур оптический duplex ST-ST 9/125 sm 2м LSZH | 522.92 | 522.92
00-00143135 | FOP(d)-9-ST-ST-3m (7554c) | CABEUS | Шнур оптический duplex ST-ST 9/125 sm 3м LSZH | 545.49 | 545.49
00-00143136 | FOP(d)-9-ST-ST-5m (7555c) | CABEUS | Шнур оптический duplex ST-ST 9/125 sm 5м LSZH | 590.63 | 590.63
00-00143137 | FOP(d)-9-ST-ST-7m (8395c) | CABEUS | Шнур оптический duplex ST-ST 9/125 sm 7м LSZH | 635.78 | 635.78
00-00143143 | FOP(s)-9-FC-FC-1,5m (8306c) | CABEUS | Шнур оптический simplex FC-FC 9/125 sm 1,5м LSZH | 260.83 | 260.83
00-00143148 | FOP(s)-9-FC-FC-10m (7494c) | CABEUS | Шнур оптический simplex FC-FC 9/125 sm 10м LSZH | 351.12 | 351.12
00-00143149 | FOP(s)-9-FC-FC-15m (8308c) | CABEUS | Шнур оптический simplex FC-FC 9/125 sm 15м LSZH | 408.8 | 408.8
00-00143142 | FOP(s)-9-FC-FC-1m (7371c) | CABEUS | Шнур оптический simplex FC-FC 9/125 sm 1м LSZH | 250.8 | 250.8
00-00143150 | FOP(s)-9-FC-FC-20m (8309c) | CABEUS | Шнур оптический simplex FC-FC 9/125 sm 20м LSZH | 465.23 | 465.23
00-00143151 | FOP(s)-9-FC-FC-25m (8310c) | CABEUS | Шнур оптический simplex FC-FC 9/125 sm 25м LSZH | 521.66 | 521.66
00-00143144 | FOP(s)-9-FC-FC-2m (7495c) | CABEUS | Шнур оптический simplex FC-FC 9/125 sm 2м LSZH | 260.83 | 260.83
00-00143145 | FOP(s)-9-FC-FC-3m (7372c) | CABEUS | Шнур оптический simplex FC-FC 9/125 sm 3м LSZH | 272.12 | 272.12
00-00143146 | FOP(s)-9-FC-FC-5m (7496c) | CABEUS | Шнур оптический simplex FC-FC 9/125 sm 5м LSZH | 294.69 | 294.69
00-00143147 | FOP(s)-9-FC-FC-7m (8307c) | CABEUS | Шнур оптический simplex FC-FC 9/125 sm 7м LSZH | 317.26 | 317.26
00-00143070 | FOP(s)-9-FC-ST-1,5m (7503c) | CABEUS | Шнур оптический simplex FC-ST 9/125 sm 1,5м LSZH | 260.83 | 260.83
00-00143075 | FOP(s)-9-FC-ST-10m (8316c) | CABEUS | Шнур оптический simplex FC-ST 9/125 sm 10м LSZH | 351.12 | 351.12
00-00143076 | FOP(s)-9-FC-ST-15m (8317c) | CABEUS | Шнур оптический simplex FC-ST 9/125 sm 15м LSZH | 408.8 | 408.8
00-00143069 | FOP(s)-9-FC-ST-1m (7504c) | CABEUS | Шнур оптический simplex FC-ST 9/125 sm 1м LSZH | 250.8 | 250.8
00-00143077 | FOP(s)-9-FC-ST-20m (8318c) | CABEUS | Шнур оптический simplex FC-ST 9/125 sm 20м LSZH | 465.23 | 465.23
00-00143078 | FOP(s)-9-FC-ST-25m (8319c) | CABEUS | Шнур оптический simplex FC-ST 9/125 sm 25м LSZH | 521.66 | 521.66
00-00143071 | FOP(s)-9-FC-ST-2m (7505c) | CABEUS | Шнур оптический simplex FC-ST 9/125 sm 2м LSZH | 260.83 | 260.83
00-00143072 | FOP(s)-9-FC-ST-3m (7506c) | CABEUS | Шнур оптический simplex FC-ST 9/125 sm 3м LSZH | 272.12 | 272.12
00-00143073 | FOP(s)-9-FC-ST-5m (7507c) | CABEUS | Шнур оптический simplex FC-ST 9/125 sm 5м LSZH | 294.69 | 294.69
00-00143074 | FOP(s)-9-FC-ST-7m (8315c) | CABEUS | Шнур оптический simplex FC-ST 9/125 sm 7м LSZH | 317.26 | 317.26
00-00143493 | FOP(s)-9-FC/APC-FC/APC-1,5m (8192c) | CABEUS | Шнур оптический simplex FC/APC-FC/APC 9/125 sm 1,5м LSZH | 260.83 | 260.83
00-00143498 | FOP(s)-9-FC/APC-FC/APC-10m (8197c) | CABEUS | Шнур оптический simplex FC/APC-FC/APC 9/125 sm 10м LSZH | 351.12 | 351.12
00-00143499 | FOP(s)-9-FC/APC-FC/APC-15m (8198c) | CABEUS | Шнур оптический simplex FC/APC-FC/APC 9/125 sm 15м LSZH | 408.8 | 408.8
00-00143492 | FOP(s)-9-FC/APC-FC/APC-1m (8191c) | CABEUS | Шнур оптический simplex FC/APC-FC/APC 9/125 sm 1м LSZH | 250.8 | 250.8
00-00143500 | FOP(s)-9-FC/APC-FC/APC-20m (8199c) | CABEUS | Шнур оптический simplex FC/APC-FC/APC 9/125 sm 20м LSZH | 465.23 | 465.23
00-00143501 | FOP(s)-9-FC/APC-FC/APC-25m (8200c) | CABEUS | Шнур оптический simplex FC/APC-FC/APC 9/125 sm 25м LSZH | 521.66 | 521.66
00-00143494 | FOP(s)-9-FC/APC-FC/APC-2m (8193c) | CABEUS | Шнур оптический simplex FC/APC-FC/APC 9/125 sm 2м LSZH | 260.83 | 260.83
00-00143495 | FOP(s)-9-FC/APC-FC/APC-3m (8194c) | CABEUS | Шнур оптический simplex FC/APC-FC/APC 9/125 sm 3м LSZH | 272.12 | 272.12
00-00143496 | FOP(s)-9-FC/APC-FC/APC-5m (8195c) | CABEUS | Шнур оптический simplex FC/APC-FC/APC 9/125 sm 5м LSZH | 294.69 | 294.69
00-00143497 | FOP(s)-9-FC/APC-FC/APC-7m (8196c) | CABEUS | Шнур оптический simplex FC/APC-FC/APC 9/125 sm 7м LSZH | 317.26 | 317.26
00-00143397 | FOP(s)-9-FC/APC-FC/UPC-1,5m (8092c) | CABEUS | Шнур оптический simplex FC/APC-FC/UPC 9/125 sm 1,5м LSZH | 260.83 | 260.83
00-00143402 | FOP(s)-9-FC/APC-FC/UPC-10m (8097c) | CABEUS | Шнур оптический simplex FC/APC-FC/UPC 9/125 sm 10м LSZH | 351.12 | 351.12
00-00143403 | FOP(s)-9-FC/APC-FC/UPC-15m (8098c) | CABEUS | Шнур оптический simplex FC/APC-FC/UPC 9/125 sm 15м LSZH | 408.8 | 408.8
00-00143396 | FOP(s)-9-FC/APC-FC/UPC-1m (8091c) | CABEUS | Шнур оптический simplex FC/APC-FC/UPC 9/125 sm 1м LSZH | 250.8 | 250.8
00-00143404 | FOP(s)-9-FC/APC-FC/UPC-20m (8099c) | CABEUS | Шнур оптический simplex FC/APC-FC/UPC 9/125 sm 20м LSZH | 465.23 | 465.23
00-00143405 | FOP(s)-9-FC/APC-FC/UPC-25m (8100c) | CABEUS | Шнур оптический simplex FC/APC-FC/UPC 9/125 sm 25м LSZH | 521.66 | 521.66
00-00143398 | FOP(s)-9-FC/APC-FC/UPC-2m (8093c) | CABEUS | Шнур оптический simplex FC/APC-FC/UPC 9/125 sm 2м LSZH | 260.83 | 260.83
00-00143399 | FOP(s)-9-FC/APC-FC/UPC-3m (8094c) | CABEUS | Шнур оптический simplex FC/APC-FC/UPC 9/125 sm 3м LSZH | 272.12 | 272.12
00-00143400 | FOP(s)-9-FC/APC-FC/UPC-5m (8095c) | CABEUS | Шнур оптический simplex FC/APC-FC/UPC 9/125 sm 5м LSZH | 294.69 | 294.69
00-00143401 | FOP(s)-9-FC/APC-FC/UPC-7m (8096c) | CABEUS | Шнур оптический simplex FC/APC-FC/UPC 9/125 sm 7м LSZH | 317.26 | 317.26
00-00143552 | FOP(s)-9-FC/APC-LC/APC-1,5m (8252c) | CABEUS | Шнур оптический simplex FC/APC-LC/APC 9/125 sm 1,5м LSZH | 260.83 | 260.83
00-00143557 | FOP(s)-9-FC/APC-LC/APC-10m (8257c) | CABEUS | Шнур оптический simplex FC/APC-LC/APC 9/125 sm 10м LSZH | 351.12 | 351.12
00-00143558 | FOP(s)-9-FC/APC-LC/APC-15m (8258c) | CABEUS | Шнур оптический simplex FC/APC-LC/APC 9/125 sm 15м LSZH | 408.8 | 408.8
00-00143551 | FOP(s)-9-FC/APC-LC/APC-1m (8251c) | CABEUS | Шнур оптический simplex FC/APC-LC/APC 9/125 sm 1м LSZH | 250.8 | 250.8
00-00143559 | FOP(s)-9-FC/APC-LC/APC-20m (8259c) | CABEUS | Шнур оптический simplex FC/APC-LC/APC 9/125 sm 20м LSZH | 465.23 | 465.23
00-00143560 | FOP(s)-9-FC/APC-LC/APC-25m (8260c) | CABEUS | Шнур оптический simplex FC/APC-LC/APC 9/125 sm 25м LSZH | 521.66 | 521.66
00-00143553 | FOP(s)-9-FC/APC-LC/APC-2m (8253c) | CABEUS | Шнур оптический simplex FC/APC-LC/APC 9/125 sm 2м LSZH | 260.83 | 260.83
00-00143554 | FOP(s)-9-FC/APC-LC/APC-3m (8254c) | CABEUS | Шнур оптический simplex FC/APC-LC/APC 9/125 sm 3м LSZH | 272.12 | 272.12
00-00143555 | FOP(s)-9-FC/APC-LC/APC-5m (8255c) | CABEUS | Шнур оптический simplex FC/APC-LC/APC 9/125 sm 5м LSZH | 294.69 | 294.69
00-00143556 | FOP(s)-9-FC/APC-LC/APC-7m (8256c) | CABEUS | Шнур оптический simplex FC/APC-LC/APC 9/125 sm 7м LSZH | 317.26 | 317.26
00-00143378 | FOP(s)-9-FC/APC-LC/UPC-1,5m (8072c) | CABEUS | Шнур оптический simplex FC/APC-LC/UPC 9/125 sm 1,5м LSZH | 260.83 | 260.83
00-00143383 | FOP(s)-9-FC/APC-LC/UPC-10m (8077c) | CABEUS | Шнур оптический simplex FC/APC-LC/UPC 9/125 sm 10м LSZH | 351.12 | 351.12
00-00143384 | FOP(s)-9-FC/APC-LC/UPC-15m (8078c) | CABEUS | Шнур оптический simplex FC/APC-LC/UPC 9/125 sm 15м LSZH | 408.8 | 408.8
00-00143377 | FOP(s)-9-FC/APC-LC/UPC-1m (8071c) | CABEUS | Шнур оптический simplex FC/APC-LC/UPC 9/125 sm 1м LSZH | 250.8 | 250.8
00-00143385 | FOP(s)-9-FC/APC-LC/UPC-20m (8079c) | CABEUS | Шнур оптический simplex FC/APC-LC/UPC 9/125 sm 20м LSZH | 465.23 | 465.23
00-00143386 | FOP(s)-9-FC/APC-LC/UPC-25m (8080c) | CABEUS | Шнур оптический simplex FC/APC-LC/UPC 9/125 sm 25м LSZH | 521.66 | 521.66
00-00143379 | FOP(s)-9-FC/APC-LC/UPC-2m (8073c) | CABEUS | Шнур оптический simplex FC/APC-LC/UPC 9/125 sm 2м LSZH | 260.83 | 260.83
00-00143380 | FOP(s)-9-FC/APC-LC/UPC-3m (8074c) | CABEUS | Шнур оптический simplex FC/APC-LC/UPC 9/125 sm 3м LSZH | 272.12 | 272.12
00-00143381 | FOP(s)-9-FC/APC-LC/UPC-5m (8075c) | CABEUS | Шнур оптический simplex FC/APC-LC/UPC 9/125 sm 5м LSZH | 294.69 | 294.69
00-00143382 | FOP(s)-9-FC/APC-LC/UPC-7m (8076c) | CABEUS | Шнур оптический simplex FC/APC-LC/UPC 9/125 sm 7м LSZH | 317.26 | 317.26
00-00143533 | FOP(s)-9-FC/APC-SC/APC-1,5m (8232c) | CABEUS | Шнур оптический simplex FC/APC-SC/APC 9/125 sm 1,5м LSZH | 260.83 | 260.83
00-00143538 | FOP(s)-9-FC/APC-SC/APC-10m (8237c) | CABEUS | Шнур оптический simplex FC/APC-SC/APC 9/125 sm 10м LSZH | 351.12 | 351.12
00-00143539 | FOP(s)-9-FC/APC-SC/APC-15m (8238c) | CABEUS | Шнур оптический simplex FC/APC-SC/APC 9/125 sm 15м LSZH | 408.8 | 408.8
00-00143532 | FOP(s)-9-FC/APC-SC/APC-1m (8231c) | CABEUS | Шнур оптический simplex FC/APC-SC/APC 9/125 sm 1м LSZH | 250.8 | 250.8
00-00143540 | FOP(s)-9-FC/APC-SC/APC-20m (8239c) | CABEUS | Шнур оптический simplex FC/APC-SC/APC 9/125 sm 20м LSZH | 465.23 | 465.23
00-00143541 | FOP(s)-9-FC/APC-SC/APC-25m (8240c) | CABEUS | Шнур оптический simplex FC/APC-SC/APC 9/125 sm 25м LSZH | 521.66 | 521.66
00-00143534 | FOP(s)-9-FC/APC-SC/APC-2m (8233c) | CABEUS | Шнур оптический simplex FC/APC-SC/APC 9/125 sm 2м LSZH | 260.83 | 260.83
00-00143535 | FOP(s)-9-FC/APC-SC/APC-3m (8234c) | CABEUS | Шнур оптический simplex FC/APC-SC/APC 9/125 sm 3м LSZH | 272.12 | 272.12
00-00143536 | FOP(s)-9-FC/APC-SC/APC-5m (8235c) | CABEUS | Шнур оптический simplex FC/APC-SC/APC 9/125 sm 5м LSZH | 294.69 | 294.69
00-00143537 | FOP(s)-9-FC/APC-SC/APC-7m (8236c) | CABEUS | Шнур оптический simplex FC/APC-SC/APC 9/125 sm 7м LSZH | 317.26 | 317.26
00-00143358 | FOP(s)-9-FC/APC-SC/UPC-1,5m (8052c) | CABEUS | Шнур оптический simplex FC/APC-SC/UPC 9/125 sm 1,5м LSZH | 260.83 | 260.83
00-00143363 | FOP(s)-9-FC/APC-SC/UPC-10m (8057c) | CABEUS | Шнур оптический simplex FC/APC-SC/UPC 9/125 sm 10м LSZH | 351.12 | 351.12
00-00143364 | FOP(s)-9-FC/APC-SC/UPC-15m (8058c) | CABEUS | Шнур оптический simplex FC/APC-SC/UPC 9/125 sm 15м LSZH | 408.8 | 408.8
00-00143357 | FOP(s)-9-FC/APC-SC/UPC-1m (8051c) | CABEUS | Шнур оптический simplex FC/APC-SC/UPC 9/125 sm 1м LSZH | 250.8 | 250.8
00-00143365 | FOP(s)-9-FC/APC-SC/UPC-20m (8059c) | CABEUS | Шнур оптический simplex FC/APC-SC/UPC 9/125 sm 20м LSZH | 465.23 | 465.23
00-00143366 | FOP(s)-9-FC/APC-SC/UPC-25m (8060c) | CABEUS | Шнур оптический simplex FC/APC-SC/UPC 9/125 sm 25м LSZH | 521.66 | 521.66
00-00143359 | FOP(s)-9-FC/APC-SC/UPC-2m (8053c) | CABEUS | Шнур оптический simplex FC/APC-SC/UPC 9/125 sm 2м LSZH | 260.83 | 260.83
00-00143360 | FOP(s)-9-FC/APC-SC/UPC-3m (8054c) | CABEUS | Шнур оптический simplex FC/APC-SC/UPC 9/125 sm 3м LSZH | 272.12 | 272.12
00-00143361 | FOP(s)-9-FC/APC-SC/UPC-5m (8055c) | CABEUS | Шнур оптический simplex FC/APC-SC/UPC 9/125 sm 5м LSZH | 294.69 | 294.69
00-00143362 | FOP(s)-9-FC/APC-SC/UPC-7m (8056c) | CABEUS | Шнур оптический simplex FC/APC-SC/UPC 9/125 sm 7м LSZH | 317.26 | 317.26
00-00143090 | FOP(s)-9-LC-FC-1,5m (7510c) | CABEUS | Шнур оптический simplex LC-FC 9/125 sm 1,5м LSZH | 260.83 | 260.83
00-00143095 | FOP(s)-9-LC-FC-10m (7511c) | CABEUS | Шнур оптический simplex LC-FC 9/125 sm 10м LSZH | 351.12 | 351.12
00-00143096 | FOP(s)-9-LC-FC-15m (8325c) | CABEUS | Шнур оптический simplex LC-FC 9/125 sm 15м LSZH | 408.8 | 408.8
00-00143089 | FOP(s)-9-LC-FC-1m (7373c) | CABEUS | Шнур оптический simplex LC-FC 9/125 sm 1м LSZH | 250.8 | 250.8
00-00143097 | FOP(s)-9-LC-FC-20m (8326c) | CABEUS | Шнур оптический simplex LC-FC 9/125 sm 20м LSZH | 465.23 | 465.23
00-00143098 | FOP(s)-9-LC-FC-25m (8327c) | CABEUS | Шнур оптический simplex LC-FC 9/125 sm 25м LSZH | 521.66 | 521.66
00-00143091 | FOP(s)-9-LC-FC-2m (7512c) | CABEUS | Шнур оптический simplex LC-FC 9/125 sm 2м LSZH | 260.83 | 260.83
00-00143092 | FOP(s)-9-LC-FC-3m (7513c) | CABEUS | Шнур оптический simplex LC-FC 9/125 sm 3м LSZH | 272.12 | 272.12
00-00143093 | FOP(s)-9-LC-FC-5m (7374c) | CABEUS | Шнур оптический simplex LC-FC 9/125 sm 5м LSZH | 294.69 | 294.69
00-00143094 | FOP(s)-9-LC-FC-7m (8324c) | CABEUS | Шнур оптический simplex LC-FC 9/125 sm 7м LSZH | 317.26 | 317.26
00-00143116 | FOP(s)-9-LC-LC-0,5m (8807c) | CABEUS | Шнур оптический simplex LC-LC 9/125 sm 0,5м LSZH | 250.8 | 250.8
00-00143107 | FOP(s)-9-LC-LC-1,5m (8332c) | CABEUS | Шнур оптический simplex LC-LC 9/125 sm 1,5м LSZH | 260.83 | 260.83
00-00143111 | FOP(s)-9-LC-LC-10m (8334c) | CABEUS | Шнур оптический simplex LC-LC 9/125 sm 10м LSZH | 351.12 | 351.12
00-00143112 | FOP(s)-9-LC-LC-15m (8335c) | CABEUS | Шнур оптический simplex LC-LC 9/125 sm 15м LSZH | 408.8 | 408.8
00-00058225 | FOP(s)-9-LC-LC-1m (7375c) | CABEUS | Шнур оптический simplex LC-LC 9/125 sm 1м LSZH | 250.8 | 250.8
00-00143113 | FOP(s)-9-LC-LC-20m (8336c) | CABEUS | Шнур оптический simplex LC-LC 9/125 sm 20м LSZH | 465.23 | 465.23
00-00143114 | FOP(s)-9-LC-LC-25m (8337c) | CABEUS | Шнур оптический simplex LC-LC 9/125 sm 25м LSZH | 521.66 | 521.66
00-00143108 | FOP(s)-9-LC-LC-2m (7376c) | CABEUS | Шнур оптический simplex LC-LC 9/125 sm 2м LSZH | 260.83 | 260.83
00-00143109 | FOP(s)-9-LC-LC-3m (7516c) | CABEUS | Шнур оптический simplex LC-LC 9/125 sm 3м LSZH | 272.12 | 272.12
00-00058226 | FOP(s)-9-LC-LC-5m (7517c) | CABEUS | Шнур оптический simplex LC-LC 9/125 sm 5м LSZH | 294.69 | 294.69
00-00143110 | FOP(s)-9-LC-LC-7m (8333c) | CABEUS | Шнур оптический simplex LC-LC 9/125 sm 7м LSZH | 317.26 | 317.26
00-00138058 | FOP(s)-9-LC-SC-1,5m (7520c) | CABEUS | Шнур оптический simplex LC-SC 9/125 sm 1,5м LSZH | 260.83 | 260.83
00-00143166 | FOP(s)-9-LC-SC-10m (8343c) | CABEUS | Шнур оптический simplex LC-SC 9/125 sm 10м LSZH | 351.12 | 351.12
00-00084771 | FOP(s)-9-LC-SC-15m (8344c) | CABEUS | Шнур оптический simplex LC-SC 9/125 sm 15м LSZH | 408.8 | 408.8
00-00055032 | FOP(s)-9-LC-SC-1m (7377c) | CABEUS | Шнур оптический simplex LC-SC 9/125 sm 1м LSZH | 250.8 | 250.8
00-00143167 | FOP(s)-9-LC-SC-20m (8345c) | CABEUS | Шнур оптический simplex LC-SC 9/125 sm 20м LSZH | 465.23 | 465.23
00-00143168 | FOP(s)-9-LC-SC-25m (8346c) | CABEUS | Шнур оптический simplex LC-SC 9/125 sm 25м LSZH | 521.66 | 521.66
00-00143162 | FOP(s)-9-LC-SC-2m (7378c) | CABEUS | Шнур оптический simplex LC-SC 9/125 sm 2м LSZH | 260.83 | 260.83
00-00143163 | FOP(s)-9-LC-SC-3m (7521c) | CABEUS | Шнур оптический simplex LC-SC 9/125 sm 3м LSZH | 272.12 | 272.12
00-00143164 | FOP(s)-9-LC-SC-5m (7522c) | CABEUS | Шнур оптический simplex LC-SC 9/125 sm 5м LSZH | 294.69 | 294.69
00-00143165 | FOP(s)-9-LC-SC-7m (8342c) | CABEUS | Шнур оптический simplex LC-SC 9/125 sm 7м LSZH | 317.26 | 317.26
00-00143178 | FOP(s)-9-LC-ST-1,5m (8351c) | CABEUS | Шнур оптический simplex LC-ST 9/125 sm 1,5м LSZH | 260.83 | 260.83
00-00143183 | FOP(s)-9-LC-ST-10m (8353c) | CABEUS | Шнур оптический simplex LC-ST 9/125 sm 10м LSZH | 351.12 | 351.12
00-00143184 | FOP(s)-9-LC-ST-15m (8354c) | CABEUS | Шнур оптический simplex LC-ST 9/125 sm 15м LSZH | 408.8 | 408.8
00-00143177 | FOP(s)-9-LC-ST-1m (7528c) | CABEUS | Шнур оптический simplex LC-ST 9/125 sm 1м LSZH | 250.8 | 250.8
00-00143185 | FOP(s)-9-LC-ST-20m (8355c) | CABEUS | Шнур оптический simplex LC-ST 9/125 sm 20м LSZH | 465.23 | 465.23
00-00143186 | FOP(s)-9-LC-ST-25m (8356c) | CABEUS | Шнур оптический simplex LC-ST 9/125 sm 25м LSZH | 521.66 | 521.66
00-00143179 | FOP(s)-9-LC-ST-2m (7529c) | CABEUS | Шнур оптический simplex LC-ST 9/125 sm 2м LSZH | 260.83 | 260.83
00-00143180 | FOP(s)-9-LC-ST-3m (7530c) | CABEUS | Шнур оптический simplex LC-ST 9/125 sm 3м LSZH | 272.12 | 272.12
00-00143181 | FOP(s)-9-LC-ST-5m (7531c) | CABEUS | Шнур оптический simplex LC-ST 9/125 sm 5м LSZH | 294.69 | 294.69
00-00143182 | FOP(s)-9-LC-ST-7m (8352c) | CABEUS | Шнур оптический simplex LC-ST 9/125 sm 7м LSZH | 317.26 | 317.26
00-00143318 | FOP(s)-9-LC/APC-FC/UPC-1,5m (8012c) | CABEUS | Шнур оптический simplex LC/APC-FC/UPC 9/125 sm 1,5м LSZH | 260.83 | 260.83
00-00143323 | FOP(s)-9-LC/APC-FC/UPC-10m (8017c) | CABEUS | Шнур оптический simplex LC/APC-FC/UPC 9/125 sm 10м LSZH | 351.12 | 351.12
00-00143324 | FOP(s)-9-LC/APC-FC/UPC-15m (8018c) | CABEUS | Шнур оптический simplex LC/APC-FC/UPC 9/125 sm 15м LSZH | 408.8 | 408.8
00-00143317 | FOP(s)-9-LC/APC-FC/UPC-1m (8011c) | CABEUS | Шнур оптический simplex LC/APC-FC/UPC 9/125 sm 1м LSZH | 250.8 | 250.8
00-00143325 | FOP(s)-9-LC/APC-FC/UPC-20m (8019c) | CABEUS | Шнур оптический simplex LC/APC-FC/UPC 9/125 sm 20м LSZH | 465.23 | 465.23
00-00143326 | FOP(s)-9-LC/APC-FC/UPC-25m (8020c) | CABEUS | Шнур оптический simplex LC/APC-FC/UPC 9/125 sm 25м LSZH | 521.66 | 521.66
00-00143319 | FOP(s)-9-LC/APC-FC/UPC-2m (8013c) | CABEUS | Шнур оптический simplex LC/APC-FC/UPC 9/125 sm 2м LSZH | 260.83 | 260.83
00-00143320 | FOP(s)-9-LC/APC-FC/UPC-3m (8014c) | CABEUS | Шнур оптический simplex LC/APC-FC/UPC 9/125 sm 3м LSZH | 272.12 | 272.12
00-00143321 | FOP(s)-9-LC/APC-FC/UPC-5m (8015c) | CABEUS | Шнур оптический simplex LC/APC-FC/UPC 9/125 sm 5м LSZH | 294.69 | 294.69
00-00143322 | FOP(s)-9-LC/APC-FC/UPC-7m (8016c) | CABEUS | Шнур оптический simplex LC/APC-FC/UPC 9/125 sm 7м LSZH | 317.26 | 317.26
00-00143513 | FOP(s)-9-LC/APC-LC/APC-1,5m (8212c) | CABEUS | Шнур оптический simplex LC/APC-LC/APC 9/125 sm 1,5м LSZH | 260.83 | 260.83
00-00143518 | FOP(s)-9-LC/APC-LC/APC-10m (8217c) | CABEUS | Шнур оптический simplex LC/APC-LC/APC 9/125 sm 10м LSZH | 351.12 | 351.12
00-00143519 | FOP(s)-9-LC/APC-LC/APC-15m (8218c) | CABEUS | Шнур оптический simplex LC/APC-LC/APC 9/125 sm 15м LSZH | 408.8 | 408.8
00-00143512 | FOP(s)-9-LC/APC-LC/APC-1m (8211c) | CABEUS | Шнур оптический simplex LC/APC-LC/APC 9/125 sm 1м LSZH | 250.8 | 250.8
00-00143520 | FOP(s)-9-LC/APC-LC/APC-20m (8219c) | CABEUS | Шнур оптический simplex LC/APC-LC/APC 9/125 sm 20м LSZH | 465.23 | 465.23
00-00143521 | FOP(s)-9-LC/APC-LC/APC-25m (8220c) | CABEUS | Шнур оптический simplex LC/APC-LC/APC 9/125 sm 25м LSZH | 521.66 | 521.66
00-00143514 | FOP(s)-9-LC/APC-LC/APC-2m (8213c) | CABEUS | Шнур оптический simplex LC/APC-LC/APC 9/125 sm 2м LSZH | 260.83 | 260.83
00-00143515 | FOP(s)-9-LC/APC-LC/APC-3m (8214c) | CABEUS | Шнур оптический simplex LC/APC-LC/APC 9/125 sm 3м LSZH | 272.12 | 272.12
00-00143516 | FOP(s)-9-LC/APC-LC/APC-5m (8215c) | CABEUS | Шнур оптический simplex LC/APC-LC/APC 9/125 sm 5м LSZH | 294.69 | 294.69
00-00143517 | FOP(s)-9-LC/APC-LC/APC-7m (8216c) | CABEUS | Шнур оптический simplex LC/APC-LC/APC 9/125 sm 7м LSZH | 317.26 | 317.26
00-00143338 | FOP(s)-9-LC/APC-LC/UPC-1,5m (8032c) | CABEUS | Шнур оптический simplex LC/APC-LC/UPC 9/125 sm 1,5м LSZH | 260.83 | 260.83
00-00143343 | FOP(s)-9-LC/APC-LC/UPC-10m (8037c) | CABEUS | Шнур оптический simplex LC/APC-LC/UPC 9/125 sm 10м LSZH | 351.12 | 351.12
00-00143344 | FOP(s)-9-LC/APC-LC/UPC-15m (8038c) | CABEUS | Шнур оптический simplex LC/APC-LC/UPC 9/125 sm 15м LSZH | 408.8 | 408.8
00-00143337 | FOP(s)-9-LC/APC-LC/UPC-1m (8031c) | CABEUS | Шнур оптический simplex LC/APC-LC/UPC 9/125 sm 1м LSZH | 250.8 | 250.8
00-00143345 | FOP(s)-9-LC/APC-LC/UPC-20m (8039c) | CABEUS | Шнур оптический simplex LC/APC-LC/UPC 9/125 sm 20м LSZH | 465.23 | 465.23
00-00143346 | FOP(s)-9-LC/APC-LC/UPC-25m (8040c) | CABEUS | Шнур оптический simplex LC/APC-LC/UPC 9/125 sm 25м LSZH | 521.66 | 521.66
00-00143339 | FOP(s)-9-LC/APC-LC/UPC-2m (8033c) | CABEUS | Шнур оптический simplex LC/APC-LC/UPC 9/125 sm 2м LSZH | 260.83 | 260.83
00-00143340 | FOP(s)-9-LC/APC-LC/UPC-3m (8034c) | CABEUS | Шнур оптический simplex LC/APC-LC/UPC 9/125 sm 3м LSZH | 272.12 | 272.12
00-00143341 | FOP(s)-9-LC/APC-LC/UPC-5m (8035c) | CABEUS | Шнур оптический simplex LC/APC-LC/UPC 9/125 sm 5м LSZH | 294.69 | 294.69
00-00143342 | FOP(s)-9-LC/APC-LC/UPC-7m (8036c) | CABEUS | Шнур оптический simplex LC/APC-LC/UPC 9/125 sm 7м LSZH | 317.26 | 317.26
00-00143572 | FOP(s)-9-LC/APC-SC/APC-1,5m (8272c) | CABEUS | Шнур оптический simplex LC/APC-SC/APC 9/125 sm 1,5м LSZH | 260.83 | 260.83
00-00143577 | FOP(s)-9-LC/APC-SC/APC-10m (8277c) | CABEUS | Шнур оптический simplex LC/APC-SC/APC 9/125 sm 10м LSZH | 351.12 | 351.12
00-00143578 | FOP(s)-9-LC/APC-SC/APC-15m (8278c) | CABEUS | Шнур оптический simplex LC/APC-SC/APC 9/125 sm 15м LSZH | 408.8 | 408.8
00-00143571 | FOP(s)-9-LC/APC-SC/APC-1m (8271c) | CABEUS | Шнур оптический simplex LC/APC-SC/APC 9/125 sm 1м LSZH | 250.8 | 250.8
00-00143579 | FOP(s)-9-LC/APC-SC/APC-20m (8279c) | CABEUS | Шнур оптический simplex LC/APC-SC/APC 9/125 sm 20м LSZH | 465.23 | 465.23
00-00143580 | FOP(s)-9-LC/APC-SC/APC-25m (8280c) | CABEUS | Шнур оптический simplex LC/APC-SC/APC 9/125 sm 25м LSZH | 521.66 | 521.66
00-00143573 | FOP(s)-9-LC/APC-SC/APC-2m (8273c) | CABEUS | Шнур оптический simplex LC/APC-SC/APC 9/125 sm 2м LSZH | 260.83 | 260.83
00-00143574 | FOP(s)-9-LC/APC-SC/APC-3m (8274c) | CABEUS | Шнур оптический simplex LC/APC-SC/APC 9/125 sm 3м LSZH | 272.12 | 272.12
00-00143575 | FOP(s)-9-LC/APC-SC/APC-5m (8275c) | CABEUS | Шнур оптический simplex LC/APC-SC/APC 9/125 sm 5м LSZH | 294.69 | 294.69
00-00143576 | FOP(s)-9-LC/APC-SC/APC-7m (8276c) | CABEUS | Шнур оптический simplex LC/APC-SC/APC 9/125 sm 7м LSZH | 317.26 | 317.26
00-00143298 | FOP(s)-9-LC/APC-SC/UPC-1,5m (7992c) | CABEUS | Шнур оптический simplex LC/APC-SC/UPC 9/125 sm 1,5м LSZH | 260.83 | 260.83
00-00143303 | FOP(s)-9-LC/APC-SC/UPC-10m (7997c) | CABEUS | Шнур оптический simplex LC/APC-SC/UPC 9/125 sm 10м LSZH | 351.12 | 351.12
00-00143304 | FOP(s)-9-LC/APC-SC/UPC-15m (7998c) | CABEUS | Шнур оптический simplex LC/APC-SC/UPC 9/125 sm 15м LSZH | 408.8 | 408.8
00-00143297 | FOP(s)-9-LC/APC-SC/UPC-1m (7991c) | CABEUS | Шнур оптический simplex LC/APC-SC/UPC 9/125 sm 1м LSZH | 250.8 | 250.8
00-00143305 | FOP(s)-9-LC/APC-SC/UPC-20m (7999c) | CABEUS | Шнур оптический simplex LC/APC-SC/UPC 9/125 sm 20м LSZH | 465.23 | 465.23
00-00143306 | FOP(s)-9-LC/APC-SC/UPC-25m (8000c) | CABEUS | Шнур оптический simplex LC/APC-SC/UPC 9/125 sm 25м LSZH | 521.66 | 521.66
00-00143299 | FOP(s)-9-LC/APC-SC/UPC-2m (7993c) | CABEUS | Шнур оптический simplex LC/APC-SC/UPC 9/125 sm 2м LSZH | 260.83 | 260.83
00-00143300 | FOP(s)-9-LC/APC-SC/UPC-3m (7994c) | CABEUS | Шнур оптический simplex LC/APC-SC/UPC 9/125 sm 3м LSZH | 272.12 | 272.12
00-00143301 | FOP(s)-9-LC/APC-SC/UPC-5m (7995c) | CABEUS | Шнур оптический simplex LC/APC-SC/UPC 9/125 sm 5м LSZH | 294.69 | 294.69
00-00143302 | FOP(s)-9-LC/APC-SC/UPC-7m (7996c) | CABEUS | Шнур оптический simplex LC/APC-SC/UPC 9/125 sm 7м LSZH | 317.26 | 317.26
00-00143198 | FOP(s)-9-SC-FC-1,5m (7538c) | CABEUS | Шнур оптический simplex SC-FC 9/125 sm 1,5м LSZH | 260.83 | 260.83
00-00143203 | FOP(s)-9-SC-FC-10m (7379c) | CABEUS | Шнур оптический simplex SC-FC 9/125 sm 10м LSZH | 351.12 | 351.12
00-00112369 | FOP(s)-9-SC-FC-15m (8363c) | CABEUS | Шнур оптический simplex SC-FC 9/125 sm 15м LSZH | 408.8 | 408.8
00-00143197 | FOP(s)-9-SC-FC-1m (7380c) | CABEUS | Шнур оптический simplex SC-FC 9/125 sm 1м LSZH | 250.8 | 250.8
00-00143204 | FOP(s)-9-SC-FC-20m (8364c) | CABEUS | Шнур оптический simplex SC-FC 9/125 sm 20м LSZH | 465.23 | 465.23
00-00143205 | FOP(s)-9-SC-FC-25m (8365c) | CABEUS | Шнур оптический simplex SC-FC 9/125 sm 25м LSZH | 521.66 | 521.66
00-00143199 | FOP(s)-9-SC-FC-2m (7381c) | CABEUS | Шнур оптический simplex SC-FC 9/125 sm 2м LSZH | 260.83 | 260.83
00-00143200 | FOP(s)-9-SC-FC-3m (7382c) | CABEUS | Шнур оптический simplex SC-FC 9/125 sm 3м LSZH | 272.12 | 272.12
00-00143201 | FOP(s)-9-SC-FC-5m (7383c) | CABEUS | Шнур оптический simplex SC-FC 9/125 sm 5м LSZH | 294.69 | 294.69
00-00143202 | FOP(s)-9-SC-FC-7m (8362c) | CABEUS | Шнур оптический simplex SC-FC 9/125 sm 7м LSZH | 317.26 | 317.26
00-00143224 | FOP(s)-9-SC-SC-0,5m (8753c) | CABEUS | Шнур оптический simplex SC-SC 9/125 sm 0,5м LSZH | 250.8 | 250.8
00-00143216 | FOP(s)-9-SC-SC-1,5m (7384c) | CABEUS | Шнур оптический simplex SC-SC 9/125 sm 1,5м LSZH | 260.83 | 260.83
00-00143220 | FOP(s)-9-SC-SC-10m (7542c) | CABEUS | Шнур оптический simplex SC-SC 9/125 sm 10м LSZH | 351.12 | 351.12
00-00143221 | FOP(s)-9-SC-SC-15m (8371c) | CABEUS | Шнур оптический simplex SC-SC 9/125 sm 15м LSZH | 408.8 | 408.8
00-00117131 | FOP(s)-9-SC-SC-1m (7385c) | CABEUS | Шнур оптический simplex SC-SC 9/125 sm 1м LSZH | 250.8 | 250.8
00-00143222 | FOP(s)-9-SC-SC-20m (8372c) | CABEUS | Шнур оптический simplex SC-SC 9/125 sm 20м LSZH | 465.23 | 465.23
00-00143223 | FOP(s)-9-SC-SC-25m (8373c) | CABEUS | Шнур оптический simplex SC-SC 9/125 sm 25м LSZH | 521.66 | 521.66
00-00135262 | FOP(s)-9-SC-SC-2m (7386c) | CABEUS | Шнур оптический simplex SC-SC 9/125 sm 2м LSZH | 260.83 | 260.83
00-00143217 | FOP(s)-9-SC-SC-3m (7387c) | CABEUS | Шнур оптический simplex SC-SC 9/125 sm 3м LSZH | 272.12 | 272.12
00-00143218 | FOP(s)-9-SC-SC-5m (7388c) | CABEUS | Шнур оптический simplex SC-SC 9/125 sm 5м LSZH | 294.69 | 294.69
00-00143219 | FOP(s)-9-SC-SC-7m (8370c) | CABEUS | Шнур оптический simplex SC-SC 9/125 sm 7м LSZH | 317.26 | 317.26
00-00143231 | FOP(s)-9-SC-ST-1,5m (8378c) | CABEUS | Шнур оптический simplex SC-ST 9/125 sm 1,5м LSZH | 260.83 | 260.83
00-00143236 | FOP(s)-9-SC-ST-10m (8380c) | CABEUS | Шнур оптический simplex SC-ST 9/125 sm 10м LSZH | 351.12 | 351.12
00-00143237 | FOP(s)-9-SC-ST-15m (8381c) | CABEUS | Шнур оптический simplex SC-ST 9/125 sm 15м LSZH | 408.8 | 408.8
00-00143230 | FOP(s)-9-SC-ST-1m (7547c) | CABEUS | Шнур оптический simplex SC-ST 9/125 sm 1м LSZH | 250.8 | 250.8
00-00143238 | FOP(s)-9-SC-ST-20m (8382c) | CABEUS | Шнур оптический simplex SC-ST 9/125 sm 20м LSZH | 465.23 | 465.23
00-00143239 | FOP(s)-9-SC-ST-25m (8383c) | CABEUS | Шнур оптический simplex SC-ST 9/125 sm 25м LSZH | 521.66 | 521.66
00-00143232 | FOP(s)-9-SC-ST-2m (7548c) | CABEUS | Шнур оптический simplex SC-ST 9/125 sm 2м LSZH | 260.83 | 260.83
00-00143233 | FOP(s)-9-SC-ST-3m (7549c) | CABEUS | Шнур оптический simplex SC-ST 9/125 sm 3м LSZH | 272.12 | 272.12
00-00143234 | FOP(s)-9-SC-ST-5m (7550c) | CABEUS | Шнур оптический simplex SC-ST 9/125 sm 5м LSZH | 294.69 | 294.69
00-00143235 | FOP(s)-9-SC-ST-7m (8379c) | CABEUS | Шнур оптический simplex SC-ST 9/125 sm 7м LSZH | 317.26 | 317.26
00-00143417 | FOP(s)-9-SC/APC-FC/UPC-1,5m (8112c) | CABEUS | Шнур оптический simplex SC/APC-FC/UPC 9/125 sm 1,5м LSZH | 260.83 | 260.83
00-00143422 | FOP(s)-9-SC/APC-FC/UPC-10m (8117c) | CABEUS | Шнур оптический simplex SC/APC-FC/UPC 9/125 sm 10м LSZH | 351.12 | 351.12
00-00143423 | FOP(s)-9-SC/APC-FC/UPC-15m (8118c) | CABEUS | Шнур оптический simplex SC/APC-FC/UPC 9/125 sm 15м LSZH | 408.8 | 408.8
00-00143416 | FOP(s)-9-SC/APC-FC/UPC-1m (8111c) | CABEUS | Шнур оптический simplex SC/APC-FC/UPC 9/125 sm 1м LSZH | 250.8 | 250.8
00-00143424 | FOP(s)-9-SC/APC-FC/UPC-20m (8119c) | CABEUS | Шнур оптический simplex SC/APC-FC/UPC 9/125 sm 20м LSZH | 465.23 | 465.23
00-00143425 | FOP(s)-9-SC/APC-FC/UPC-25m (8120c) | CABEUS | Шнур оптический simplex SC/APC-FC/UPC 9/125 sm 25м LSZH | 521.66 | 521.66
00-00143418 | FOP(s)-9-SC/APC-FC/UPC-2m (8113c) | CABEUS | Шнур оптический simplex SC/APC-FC/UPC 9/125 sm 2м LSZH | 260.83 | 260.83
00-00143419 | FOP(s)-9-SC/APC-FC/UPC-3m (8114c) | CABEUS | Шнур оптический simplex SC/APC-FC/UPC 9/125 sm 3м LSZH | 272.12 | 272.12
00-00143420 | FOP(s)-9-SC/APC-FC/UPC-5m (8115c) | CABEUS | Шнур оптический simplex SC/APC-FC/UPC 9/125 sm 5м LSZH | 294.69 | 294.69
00-00143421 | FOP(s)-9-SC/APC-FC/UPC-7m (8116c) | CABEUS | Шнур оптический simplex SC/APC-FC/UPC 9/125 sm 7м LSZH | 317.26 | 317.26
00-00143436 | FOP(s)-9-SC/APC-LC/UPC-1,5m (8132c) | CABEUS | Шнур оптический simplex SC/APC-LC/UPC 9/125 sm 1,5м LSZH | 260.83 | 260.83
00-00143440 | FOP(s)-9-SC/APC-LC/UPC-10m (8137c) | CABEUS | Шнур оптический simplex SC/APC-LC/UPC 9/125 sm 10м LSZH | 351.12 | 351.12
00-00143441 | FOP(s)-9-SC/APC-LC/UPC-15m (8138c) | CABEUS | Шнур оптический simplex SC/APC-LC/UPC 9/125 sm 15м LSZH | 408.8 | 408.8
00-00105189 | FOP(s)-9-SC/APC-LC/UPC-1m (8131c) | CABEUS | Шнур оптический simplex SC/APC-LC/UPC 9/125 sm 1м LSZH | 250.8 | 250.8
00-00143442 | FOP(s)-9-SC/APC-LC/UPC-20m (8139c) | CABEUS | Шнур оптический simplex SC/APC-LC/UPC 9/125 sm 20м LSZH | 465.23 | 465.23
00-00143443 | FOP(s)-9-SC/APC-LC/UPC-25m (8140c) | CABEUS | Шнур оптический simplex SC/APC-LC/UPC 9/125 sm 25м LSZH | 521.66 | 521.66
00-00105847 | FOP(s)-9-SC/APC-LC/UPC-2m (8133c) | CABEUS | Шнур оптический simplex SC/APC-LC/UPC 9/125 sm 2м LSZH | 260.83 | 260.83
00-00143437 | FOP(s)-9-SC/APC-LC/UPC-3m (8134c) | CABEUS | Шнур оптический simplex SC/APC-LC/UPC 9/125 sm 3м LSZH | 272.12 | 272.12
00-00143438 | FOP(s)-9-SC/APC-LC/UPC-5m (8135c) | CABEUS | Шнур оптический simplex SC/APC-LC/UPC 9/125 sm 5м LSZH | 294.69 | 294.69
00-00143439 | FOP(s)-9-SC/APC-LC/UPC-7m (8136c) | CABEUS | Шнур оптический simplex SC/APC-LC/UPC 9/125 sm 7м LSZH | 317.26 | 317.26
00-00143474 | FOP(s)-9-SC/APC-SC/APC-1,5m (8172c) | CABEUS | Шнур оптический simplex SC/APC-SC/APC 9/125 sm 1,5м LSZH | 260.83 | 260.83
00-00143479 | FOP(s)-9-SC/APC-SC/APC-10m (8177c) | CABEUS | Шнур оптический simplex SC/APC-SC/APC 9/125 sm 10м LSZH | 351.12 | 351.12
00-00143480 | FOP(s)-9-SC/APC-SC/APC-15m (8178c) | CABEUS | Шнур оптический simplex SC/APC-SC/APC 9/125 sm 15м LSZH | 408.8 | 408.8
00-00143473 | FOP(s)-9-SC/APC-SC/APC-1m (8171c) | CABEUS | Шнур оптический simplex SC/APC-SC/APC 9/125 sm 1м LSZH | 250.8 | 250.8
00-00143481 | FOP(s)-9-SC/APC-SC/APC-20m (8179c) | CABEUS | Шнур оптический simplex SC/APC-SC/APC 9/125 sm 20м LSZH | 465.23 | 465.23
00-00094442 | FOP(s)-9-SC/APC-SC/APC-25m (8180c) | CABEUS | Шнур оптический simplex SC/APC-SC/APC 9/125 sm 25м LSZH | 521.66 | 521.66
00-00143475 | FOP(s)-9-SC/APC-SC/APC-2m (8173c) | CABEUS | Шнур оптический simplex SC/APC-SC/APC 9/125 sm 2м LSZH | 260.83 | 260.83
00-00143476 | FOP(s)-9-SC/APC-SC/APC-3m (8174c) | CABEUS | Шнур оптический simplex SC/APC-SC/APC 9/125 sm 3м LSZH | 272.12 | 272.12
00-00143477 | FOP(s)-9-SC/APC-SC/APC-5m (8175c) | CABEUS | Шнур оптический simplex SC/APC-SC/APC 9/125 sm 5м LSZH | 294.69 | 294.69
00-00143478 | FOP(s)-9-SC/APC-SC/APC-7m (8176c) | CABEUS | Шнур оптический simplex SC/APC-SC/APC 9/125 sm 7м LSZH | 317.26 | 317.26
00-00143455 | FOP(s)-9-SC/APC-SC/UPC-1,5m (8152c) | CABEUS | Шнур оптический simplex SC/APC-SC/UPC 9/125 sm 1,5м LSZH | 260.83 | 260.83
00-00143460 | FOP(s)-9-SC/APC-SC/UPC-10m (8157c) | CABEUS | Шнур оптический simplex SC/APC-SC/UPC 9/125 sm 10м LSZH | 351.12 | 351.12
00-00143461 | FOP(s)-9-SC/APC-SC/UPC-15m (8158c) | CABEUS | Шнур оптический simplex SC/APC-SC/UPC 9/125 sm 15м LSZH | 408.8 | 408.8
00-00143454 | FOP(s)-9-SC/APC-SC/UPC-1m (8151c) | CABEUS | Шнур оптический simplex SC/APC-SC/UPC 9/125 sm 1м LSZH | 250.8 | 250.8
00-00143462 | FOP(s)-9-SC/APC-SC/UPC-20m (8159c) | CABEUS | Шнур оптический simplex SC/APC-SC/UPC 9/125 sm 20м LSZH | 465.23 | 465.23
00-00143463 | FOP(s)-9-SC/APC-SC/UPC-25m (8160c) | CABEUS | Шнур оптический simplex SC/APC-SC/UPC 9/125 sm 25м LSZH | 521.66 | 521.66
00-00143456 | FOP(s)-9-SC/APC-SC/UPC-2m (8153c) | CABEUS | Шнур оптический simplex SC/APC-SC/UPC 9/125 sm 2м LSZH | 260.83 | 260.83
00-00143457 | FOP(s)-9-SC/APC-SC/UPC-3m (8154c) | CABEUS | Шнур оптический simplex SC/APC-SC/UPC 9/125 sm 3м LSZH | 272.12 | 272.12
00-00143458 | FOP(s)-9-SC/APC-SC/UPC-5m (8155c) | CABEUS | Шнур оптический simplex SC/APC-SC/UPC 9/125 sm 5м LSZH | 294.69 | 294.69
00-00143459 | FOP(s)-9-SC/APC-SC/UPC-7m (8156c) | CABEUS | Шнур оптический simplex SC/APC-SC/UPC 9/125 sm 7м LSZH | 317.26 | 317.26
00-00143123 | FOP(s)-9-ST-ST-1,5m (7556c) | CABEUS | Шнур оптический simplex ST-ST 9/125 sm 1,5м LSZH | 260.83 | 260.83
00-00143128 | FOP(s)-9-ST-ST-10m (8391c) | CABEUS | Шнур оптический simplex ST-ST 9/125 sm 10м LSZH | 351.12 | 351.12
00-00143129 | FOP(s)-9-ST-ST-15m (8392c) | CABEUS | Шнур оптический simplex ST-ST 9/125 sm 15м LSZH | 408.8 | 408.8
00-00143122 | FOP(s)-9-ST-ST-1m (7389c) | CABEUS | Шнур оптический simplex ST-ST 9/125 sm 1м LSZH | 250.8 | 250.8
00-00143130 | FOP(s)-9-ST-ST-20m (8393c) | CABEUS | Шнур оптический simplex ST-ST 9/125 sm 20м LSZH | 465.23 | 465.23
00-00143131 | FOP(s)-9-ST-ST-25m (8394c) | CABEUS | Шнур оптический simplex ST-ST 9/125 sm 25м LSZH | 521.66 | 521.66
00-00143124 | FOP(s)-9-ST-ST-2m (7557c) | CABEUS | Шнур оптический simplex ST-ST 9/125 sm 2м LSZH | 260.83 | 260.83
00-00143125 | FOP(s)-9-ST-ST-3m (7558c) | CABEUS | Шнур оптический simplex ST-ST 9/125 sm 3м LSZH | 272.12 | 272.12
00-00143126 | FOP(s)-9-ST-ST-5m (7559c) | CABEUS | Шнур оптический simplex ST-ST 9/125 sm 5м LSZH | 294.69 | 294.69
00-00143127 | FOP(s)-9-ST-ST-7m (8390c) | CABEUS | Шнур оптический simplex ST-ST 9/125 sm 7м LSZH | 317.26 | 317.26
00-00142986 | PC-ARM-FTP-RJ45-Cat.6a-0.5m-PE (10136c) | CABEUS | Патч-корд F/UTP, категория 6a, 2xRJ45/8p8c, экранированный, армированный гофрированной стальной лентой, черный, РЕ, внешний, 0.5м | 762.43 | 762.43
00-00142988 | PC-ARM-FTP-RJ45-Cat.6a-1.5m-PE (10138c) | CABEUS | Патч-корд F/UTP, категория 6a, 2xRJ45/8p8c, экранированный, армированный гофрированной стальной лентой, черный, РЕ, внешний, 1.5м | 1141.14 | 1141.14
00-00142992 | PC-ARM-FTP-RJ45-Cat.6a-10m-PE (10142c) | CABEUS | Патч-корд F/UTP, категория 6a, 2xRJ45/8p8c, экранированный, армированный гофрированной стальной лентой, черный, РЕ, внешний, 10м | 4758.93 | 4758.93
00-00142987 | PC-ARM-FTP-RJ45-Cat.6a-1m-PE (10137c) | CABEUS | Патч-корд F/UTP, категория 6a, 2xRJ45/8p8c, экранированный, армированный гофрированной стальной лентой, черный, РЕ, внешний, 1м | 953.04 | 953.04
00-00142989 | PC-ARM-FTP-RJ45-Cat.6a-2m-PE (10139c) | CABEUS | Патч-корд F/UTP, категория 6a, 2xRJ45/8p8c, экранированный, армированный гофрированной стальной лентой, черный, РЕ, внешний, 2м | 1339.27 | 1339.27
00-00142990 | PC-ARM-FTP-RJ45-Cat.6a-3m-PE (10140c) | CABEUS | Патч-корд F/UTP, категория 6a, 2xRJ45/8p8c, экранированный, армированный гофрированной стальной лентой, черный, РЕ, внешний, 3м | 1719.23 | 1719.23
00-00142991 | PC-ARM-FTP-RJ45-Cat.6a-5m-PE (10141c) | CABEUS | Патч-корд F/UTP, категория 6a, 2xRJ45/8p8c, экранированный, армированный гофрированной стальной лентой, черный, РЕ, внешний, 5м | 2531.83 | 2531.83
00-00142979 | PC-ARM-UTP-RJ45-Cat.6a-0.5m-PE (10129c) | CABEUS | Патч-корд U/UTP, категория 6a, 2xRJ45/8p8c, неэкранированный, армированный гофрированной стальной лентой, черный, РЕ, внешний, 0.5м | 690.95 | 690.95
00-00142981 | PC-ARM-UTP-RJ45-Cat.6a-1.5m-PE (10131c) | CABEUS | Патч-корд U/UTP, категория 6a, 2xRJ45/8p8c, неэкранированный, армированный гофрированной стальной лентой, черный, РЕ, внешний, 1.5м | 990.66 | 990.66
00-00142985 | PC-ARM-UTP-RJ45-Cat.6a-10m-PE (10135c) | CABEUS | Патч-корд U/UTP, категория 6a, 2xRJ45/8p8c, неэкранированный, армированный гофрированной стальной лентой, черный, РЕ, внешний, 10м | 3802.13 | 3802.13
00-00142980 | PC-ARM-UTP-RJ45-Cat.6a-1m-PE (10130c) | CABEUS | Патч-корд U/UTP, категория 6a, 2xRJ45/8p8c, неэкранированный, армированный гофрированной стальной лентой, черный, РЕ, внешний, 1м | 840.18 | 840.18
00-00142982 | PC-ARM-UTP-RJ45-Cat.6a-2m-PE (10132c) | CABEUS | Патч-корд U/UTP, категория 6a, 2xRJ45/8p8c, неэкранированный, армированный гофрированной стальной лентой, черный, РЕ, внешний, 2м | 1154.93 | 1154.93
00-00142983 | PC-ARM-UTP-RJ45-Cat.6a-3m-PE (10133c) | CABEUS | Патч-корд U/UTP, категория 6a, 2xRJ45/8p8c, неэкранированный, армированный гофрированной стальной лентой, черный, РЕ, внешний, 3м | 1435.83 | 1435.83
00-00142984 | PC-ARM-UTP-RJ45-Cat.6a-5m-PE (10134c) | CABEUS | Патч-корд U/UTP, категория 6a, 2xRJ45/8p8c, неэкранированный, армированный гофрированной стальной лентой, черный, РЕ, внешний, 5м | 2107.97 | 2107.97
00-00142842 | PC-FTP-RJ45-Cat.5e-0.3m (7702c) | CABEUS | Патч-корд F/UTP, категория 5е, 2xRJ45/8p8c, экранированный, серый, PVC, 0.3м | 163.02 | 163.02
00-00130078 | PC-FTP-RJ45-Cat.5e-0.3m-LSZH (8868c) | CABEUS | Патч-корд F/UTP, категория 5е, 2xRJ45/8p8c, экранированный, серый, LSZH, 0.3м | 152.99 | 152.99
00-00073744 | PC-FTP-RJ45-Cat.5e-0.5m (7261c) | CABEUS | Патч-корд F/UTP, категория 5е, 2xRJ45/8p8c, экранированный, серый, PVC, 0.5м | 165.53 | 165.53
00-00133152 | PC-FTP-RJ45-Cat.5e-0.5m-LSZH (8869c) | CABEUS | Патч-корд F/UTP, категория 5е, 2xRJ45/8p8c, экранированный, серый, LSZH, 0.5м | 170.54 | 170.54
00-00142843 | PC-FTP-RJ45-Cat.5e-1.5m (7271c) | CABEUS | Патч-корд F/UTP, категория 5е, 2xRJ45/8p8c, экранированный, серый, PVC, 1.5м | 250.8 | 250.8
00-00142844 | PC-FTP-RJ45-Cat.5e-1.5m-LSZH (8871c) | CABEUS | Патч-корд F/UTP, категория 5е, 2xRJ45/8p8c, экранированный, серый, LSZH, 1.5м | 262.09 | 262.09
00-00117318 | PC-FTP-RJ45-Cat.5e-10m (9221c) | CABEUS | Патч-корд F/UTP, категория 5е, 2xRJ45/8p8c, экранированный, серый, PVC, 10м | 925.45 | 925.45
00-00132086 | PC-FTP-RJ45-Cat.5e-10m-LSZH (9245c) | CABEUS | Патч-корд F/UTP, категория 5е, 2xRJ45/8p8c, экранированный, серый, LSZH, 10м | 1035.8 | 1035.8
00-00142847 | PC-FTP-RJ45-Cat.5e-15m (9246c) | CABEUS | Патч-корд F/UTP, категория 5е, 2xRJ45/8p8c, экранированный, серый, PVC, 15м | 1386.92 | 1386.92
00-00142848 | PC-FTP-RJ45-Cat.5e-15m-LSZH (9247c) | CABEUS | Патч-корд F/UTP, категория 5е, 2xRJ45/8p8c, экранированный, серый, LSZH, 15м | 1553.71 | 1553.71
00-00116338 | PC-FTP-RJ45-Cat.5e-1m (7262c) | CABEUS | Патч-корд F/UTP, категория 5е, 2xRJ45/8p8c, экранированный, серый, PVC, 1м | 208.16 | 208.16
00-00112806 | PC-FTP-RJ45-Cat.5e-1m-LSZH (8870c) | CABEUS | Патч-корд F/UTP, категория 5е, 2xRJ45/8p8c, экранированный, серый, LSZH, 1м | 218.2 | 218.2
00-00142849 | PC-FTP-RJ45-Cat.5e-20m (9248c) | CABEUS | Патч-корд F/UTP, категория 5е, 2xRJ45/8p8c, экранированный, серый, PVC, 20м | 1847.14 | 1847.14
00-00119914 | PC-FTP-RJ45-Cat.5e-20m-LSZH (9249c) | CABEUS | Патч-корд F/UTP, категория 5е, 2xRJ45/8p8c, экранированный, серый, LSZH, 20м | 2067.85 | 2067.85
00-00116337 | PC-FTP-RJ45-Cat.5e-2m (7263c) | CABEUS | Патч-корд F/UTP, категория 5е, 2xRJ45/8p8c, экранированный, серый, PVC, 2м | 313.5 | 313.5
00-00070258 | PC-FTP-RJ45-Cat.5e-2m-LSZH (8872c) | CABEUS | Патч-корд F/UTP, категория 5е, 2xRJ45/8p8c, экранированный, серый, LSZH, 2м | 312.25 | 312.25
00-00142845 | PC-FTP-RJ45-Cat.5e-3m (7264c) | CABEUS | Патч-корд F/UTP, категория 5е, 2xRJ45/8p8c, экранированный, серый, PVC, 3м | 401.28 | 401.28
00-00114107 | PC-FTP-RJ45-Cat.5e-3m-LSZH (8873c) | CABEUS | Патч-корд F/UTP, категория 5е, 2xRJ45/8p8c, экранированный, серый, LSZH, 3м | 412.57 | 412.57
00-00142846 | PC-FTP-RJ45-Cat.5e-5m (7265c) | CABEUS | Патч-корд F/UTP, категория 5е, 2xRJ45/8p8c, экранированный, серый, PVC, 5м | 598.16 | 598.16
00-00132085 | PC-FTP-RJ45-Cat.5e-5m-LSZH (8874c) | CABEUS | Патч-корд F/UTP, категория 5е, 2xRJ45/8p8c, экранированный, серый, LSZH, 5м | 639.54 | 639.54
00-00142944 | PC-FTP-RJ45-Cat.6-0.5m-LSZH (7907c) | CABEUS | Патч-корд F/UTP, категория 6, 2xRJ45/8p8c, экранированный, серый, LSZH, 0.5м | 206.91 | 206.91
00-00126663 | PC-FTP-RJ45-Cat.6-1.5m-LSZH (7909c) | CABEUS | Патч-корд F/UTP, категория 6, 2xRJ45/8p8c, экранированный, серый, LSZH, 1.5м | 331.06 | 331.06
00-00142949 | PC-FTP-RJ45-Cat.6-10m-LSZH (7913c) | CABEUS | Патч-корд F/UTP, категория 6, 2xRJ45/8p8c, экранированный, серый, LSZH, 10м | 1478.47 | 1478.47
00-00142950 | PC-FTP-RJ45-Cat.6-15m-LSZH (7914c) | CABEUS | Патч-корд F/UTP, категория 6, 2xRJ45/8p8c, экранированный, серый, LSZH, 15м | 2190.74 | 2190.74
00-00142945 | PC-FTP-RJ45-Cat.6-1m-LSZH (7908c) | CABEUS | Патч-корд F/UTP, категория 6, 2xRJ45/8p8c, экранированный, серый, LSZH, 1м | 265.85 | 265.85
00-00142951 | PC-FTP-RJ45-Cat.6-20m-LSZH (7915c) | CABEUS | Патч-корд F/UTP, категория 6, 2xRJ45/8p8c, экранированный, серый, LSZH, 20м | 2928.09 | 2928.09
00-00142946 | PC-FTP-RJ45-Cat.6-2m-LSZH (7910c) | CABEUS | Патч-корд F/UTP, категория 6, 2xRJ45/8p8c, экранированный, серый, LSZH, 2м | 397.52 | 397.52
00-00142947 | PC-FTP-RJ45-Cat.6-3m-LSZH (7911c) | CABEUS | Патч-корд F/UTP, категория 6, 2xRJ45/8p8c, экранированный, серый, LSZH, 3м | 537.97 | 537.97
00-00142948 | PC-FTP-RJ45-Cat.6-5m-LSZH (7912c) | CABEUS | Патч-корд F/UTP, категория 6, 2xRJ45/8p8c, экранированный, серый, LSZH, 5м | 807.58 | 807.58
00-00142965 | PC-SSTP-RJ45-Cat.6a-0.3m-LSZH (11007c) | CABEUS | Патч-корд S/FTP, категория 6а (10G), 2xRJ45/8p8c, экранированный, серый, LSZH, 0.3м | 371.18 | 371.18
00-00142959 | PC-SSTP-RJ45-Cat.6a-0.5m-LSZH (7900c) | CABEUS | Патч-корд S/FTP, категория 6а (10G), 2xRJ45/8p8c, экранированный, серый, LSZH, 0.5м | 379.96 | 379.96
00-00142961 | PC-SSTP-RJ45-Cat.6a-1.5m-LSZH (7902c) | CABEUS | Патч-корд S/FTP, категория 6а (10G), 2xRJ45/8p8c, экранированный, серый, LSZH, 1.5м | 578.09 | 578.09
00-00142964 | PC-SSTP-RJ45-Cat.6a-10m-LSZH (7906c) | CABEUS | Патч-корд S/FTP, категория 6а (10G), 2xRJ45/8p8c, экранированный, серый, LSZH, 10м | 2284.79 | 2284.79
00-00142960 | PC-SSTP-RJ45-Cat.6a-1m-LSZH (7901c) | CABEUS | Патч-корд S/FTP, категория 6а (10G), 2xRJ45/8p8c, экранированный, серый, LSZH, 1м | 479.03 | 479.03
00-00072872 | PC-SSTP-RJ45-Cat.6a-2m-LSZH (7903c) | CABEUS | Патч-корд S/FTP, категория 6а (10G), 2xRJ45/8p8c, экранированный, серый, LSZH, 2м | 670.89 | 670.89
00-00142962 | PC-SSTP-RJ45-Cat.6a-3m-LSZH (7904c) | CABEUS | Патч-корд S/FTP, категория 6а (10G), 2xRJ45/8p8c, экранированный, серый, LSZH, 3м | 864.01 | 864.01
00-00142963 | PC-SSTP-RJ45-Cat.6a-5m-LSZH (7905c) | CABEUS | Патч-корд S/FTP, категория 6а (10G), 2xRJ45/8p8c, экранированный, серый, LSZH, 5м | 1262.78 | 1262.78
00-00142719 | PC-SSTP-RJ45-Cat.8-0.3m-LSZH (9699c) | CABEUS | Патч-корд S/FTP, категория 8 (40G, 2000 MHz), 2xRJ45/8p8c, экранированный, синий, LSZH, 0.3 м | 842.69 | 842.69
00-00142720 | PC-SSTP-RJ45-Cat.8-0.5m-LSZH (9700c) | CABEUS | Патч-корд S/FTP, категория 8 (40G, 2000 MHz), 2xRJ45/8p8c, экранированный, синий, LSZH, 0.5 м | 922.94 | 922.94
00-00142722 | PC-SSTP-RJ45-Cat.8-1.5m-LSZH (9702c) | CABEUS | Патч-корд S/FTP, категория 8 (40G, 2000 MHz), 2xRJ45/8p8c, экранированный, синий, LSZH, 1.5 м | 1297.89 | 1297.89
00-00142726 | PC-SSTP-RJ45-Cat.8-10m-LSZH (9706c) | CABEUS | Патч-корд S/FTP, категория 8 (40G, 2000 MHz), 2xRJ45/8p8c, экранированный, синий, LSZH, 10 м | 4567.07 | 4567.07
00-00142721 | PC-SSTP-RJ45-Cat.8-1m-LSZH (9701c) | CABEUS | Патч-корд S/FTP, категория 8 (40G, 2000 MHz), 2xRJ45/8p8c, экранированный, синий, LSZH, 1 м | 1108.54 | 1108.54
00-00142723 | PC-SSTP-RJ45-Cat.8-2m-LSZH (9703c) | CABEUS | Патч-корд S/FTP, категория 8 (40G, 2000 MHz), 2xRJ45/8p8c, экранированный, синий, LSZH, 2 м | 1484.74 | 1484.74
00-00142724 | PC-SSTP-RJ45-Cat.8-3m-LSZH (9704c) | CABEUS | Патч-корд S/FTP, категория 8 (40G, 2000 MHz), 2xRJ45/8p8c, экранированный, синий, LSZH, 3 м | 1853.41 | 1853.41
00-00142725 | PC-SSTP-RJ45-Cat.8-5m-LSZH (9705c) | CABEUS | Патч-корд S/FTP, категория 8 (40G, 2000 MHz), 2xRJ45/8p8c, экранированный, синий, LSZH, 5 м | 2624.62 | 2624.62
00-00142727 | PC-TEL-RJ12-0.5m (7886c) | CABEUS | Патч-корд телефонный 2х6р4с, белый, PVC, 0.5 м | 70.22 | 70.22
00-00142729 | PC-TEL-RJ12-1.5m (7888c) | CABEUS | Патч-корд телефонный 2х6р4с, белый, PVC, 1.5 м | 97.81 | 97.81
00-00142733 | PC-TEL-RJ12-10m (7892c) | CABEUS | Патч-корд телефонный 2х6р4с, белый, PVC, 10 м | 401.28 | 401.28
00-00142728 | PC-TEL-RJ12-1m (7887c) | CABEUS | Патч-корд телефонный 2х6р4с, белый, PVC, 1 м | 85.27 | 85.27
00-00142730 | PC-TEL-RJ12-2m (7889c) | CABEUS | Патч-корд телефонный 2х6р4с, белый, PVC, 2 м | 114.11 | 114.11
00-00142731 | PC-TEL-RJ12-3m (7890c) | CABEUS | Патч-корд телефонный 2х6р4с, белый, PVC, 3 м | 147.97 | 147.97
00-00142732 | PC-TEL-RJ12-5m (7891c) | CABEUS | Патч-корд телефонный 2х6р4с, белый, PVC, 5 м | 219.45 | 219.45
00-00087281 | PC-UTP-RJ45-Cat.5e-0.15m (8984c) | CABEUS | Патч-корд U/UTP, категория 5е, 2xRJ45/8p8c, неэкранированный, серый, PVC, 0.15м | 85.27 | 85.27
00-00142836 | PC-UTP-RJ45-Cat.5e-0.15m-BK (8990c) | CABEUS | Патч-корд U/UTP, категория 5е, 2xRJ45/8p8c, неэкранированный, черный, PVC, 0.15м | 85.27 | 85.27
00-00114006 | PC-UTP-RJ45-Cat.5e-0.15m-BK-LSZH (9534c) | CABEUS | Патч-корд U/UTP, категория 5е, 2xRJ45/8p8c, неэкранированный, черный, LSZH, 0.15м | 91.54 | 91.54
00-00142821 | PC-UTP-RJ45-Cat.5e-0.15m-BL (8989c) | CABEUS | Патч-корд U/UTP, категория 5е, 2xRJ45/8p8c, неэкранированный, синий, PVC, 0.15м | 85.27 | 85.27
00-00142822 | PC-UTP-RJ45-Cat.5e-0.15m-BL-LSZH (9526c) | CABEUS | Патч-корд U/UTP, категория 5е, 2xRJ45/8p8c, неэкранированный, синий, LSZH, 0.15м | 91.54 | 91.54
00-00142808 | PC-UTP-RJ45-Cat.5e-0.15m-GN (8988c) | CABEUS | Патч-корд U/UTP, категория 5е, 2xRJ45/8p8c, неэкранированный, зеленый, PVC, 0.15м | 85.27 | 85.27
00-00142809 | PC-UTP-RJ45-Cat.5e-0.15m-GN-LSZH (9502c) | CABEUS | Патч-корд U/UTP, категория 5е, 2xRJ45/8p8c, неэкранированный, зеленый, LSZH, 0.15м | 91.54 | 91.54
00-00087279 | PC-UTP-RJ45-Cat.5e-0.15m-LSZH (9387c) | CABEUS | Патч-корд U/UTP, категория 5е, 2xRJ45/8p8c, неэкранированный, серый, LSZH, 0.15м | 91.54 | 91.54
00-00142778 | PC-UTP-RJ45-Cat.5e-0.15m-OR (8987c) | CABEUS | Патч-корд U/UTP, категория 5е, 2xRJ45/8p8c, неэкранированный, оранжевый, PVC, 0.15м | 85.27 | 85.27
00-00142779 | PC-UTP-RJ45-Cat.5e-0.15m-OR-LSZH (9518c) | CABEUS | Патч-корд U/UTP, категория 5е, 2xRJ45/8p8c, неэкранированный, оранжевый, LSZH, 0.15м | 91.54 | 91.54
00-00142794 | PC-UTP-RJ45-Cat.5e-0.15m-RD (8986c) | CABEUS | Патч-корд U/UTP, категория 5е, 2xRJ45/8p8c, неэкранированный, красный, PVC, 0.15м | 85.27 | 85.27
00-00142795 | PC-UTP-RJ45-Cat.5e-0.15m-RD-LSZH (9510c) | CABEUS | Патч-корд U/UTP, категория 5е, 2xRJ45/8p8c, неэкранированный, красный, LSZH, 0.15м | 91.54 | 91.54
00-00142748 | PC-UTP-RJ45-Cat.5e-0.15m-WH (8991c) | CABEUS | Патч-корд U/UTP, категория 5е, 2xRJ45/8p8c, неэкранированный, белый, PVC, 0.15м | 85.27 | 85.27
00-00132548 | PC-UTP-RJ45-Cat.5e-0.15m-WH-LSZH (9486c) | CABEUS | Патч-корд U/UTP, категория 5е, 2xRJ45/8p8c, неэкранированный, белый, LSZH, 0.15м | 91.54 | 91.54
00-00142762 | PC-UTP-RJ45-Cat.5e-0.15m-YL (8985c) | CABEUS | Патч-корд U/UTP, категория 5е, 2xRJ45/8p8c, неэкранированный, желтый, PVC, 0.15м | 85.27 | 85.27
00-00142763 | PC-UTP-RJ45-Cat.5e-0.15m-YL-LSZH (9494c) | CABEUS | Патч-корд U/UTP, категория 5е, 2xRJ45/8p8c, неэкранированный, желтый, LSZH, 0.15м | 91.54 | 91.54
00-00112795 | PC-UTP-RJ45-Cat.5e-0.3m (7209c) | CABEUS | Патч-корд U/UTP, категория 5е, 2xRJ45/8p8c, неэкранированный, серый, PVC, 0.3м | 97.81 | 97.81
00-00142830 | PC-UTP-RJ45-Cat.5e-0.3m-BK (7658c) | CABEUS | Патч-корд U/UTP, категория 5е, 2xRJ45/8p8c, неэкранированный, черный, PVC, 0.3м | 97.81 | 97.81
00-00142837 | PC-UTP-RJ45-Cat.5e-0.3m-BK-LSZH (9535c) | CABEUS | Патч-корд U/UTP, категория 5е, 2xRJ45/8p8c, неэкранированный, черный, LSZH, 0.3м | 112.86 | 112.86
00-00142816 | PC-UTP-RJ45-Cat.5e-0.3m-BL (7662c) | CABEUS | Патч-корд U/UTP, категория 5е, 2xRJ45/8p8c, неэкранированный, синий, PVC, 0.3м | 97.81 | 97.81
00-00142823 | PC-UTP-RJ45-Cat.5e-0.3m-BL-LSZH (9527c) | CABEUS | Патч-корд U/UTP, категория 5е, 2xRJ45/8p8c, неэкранированный, синий, LSZH, 0.3м | 112.86 | 112.86
00-00142802 | PC-UTP-RJ45-Cat.5e-0.3m-GN (7659c) | CABEUS | Патч-корд U/UTP, категория 5е, 2xRJ45/8p8c, неэкранированный, зеленый, PVC, 0.3м | 97.81 | 97.81
00-00142810 | PC-UTP-RJ45-Cat.5e-0.3m-GN-LSZH (9503c) | CABEUS | Патч-корд U/UTP, категория 5е, 2xRJ45/8p8c, неэкранированный, зеленый, LSZH, 0.3м | 112.86 | 112.86
00-00142734 | PC-UTP-RJ45-Cat.5e-0.3m-LSZH (8861c) | CABEUS | Патч-корд U/UTP, категория 5е, 2xRJ45/8p8c, неэкранированный, серый, LSZH, 0.3м | 112.86 | 112.86
00-00142771 | PC-UTP-RJ45-Cat.5e-0.3m-OR (7661c) | CABEUS | Патч-корд U/UTP, категория 5е, 2xRJ45/8p8c, неэкранированный, оранжевый, PVC, 0.3м | 97.81 | 97.81
00-00142780 | PC-UTP-RJ45-Cat.5e-0.3m-OR-LSZH (9519c) | CABEUS | Патч-корд U/UTP, категория 5е, 2xRJ45/8p8c, неэкранированный, оранжевый, LSZH, 0.3м | 112.86 | 112.86
00-00142787 | PC-UTP-RJ45-Cat.5e-0.3m-RD (7660c) | CABEUS | Патч-корд U/UTP, категория 5е, 2xRJ45/8p8c, неэкранированный, красный, PVC, 0.3м | 97.81 | 97.81
00-00142796 | PC-UTP-RJ45-Cat.5e-0.3m-RD-LSZH (9511c) | CABEUS | Патч-корд U/UTP, категория 5е, 2xRJ45/8p8c, неэкранированный, красный, LSZH, 0.3м | 112.86 | 112.86
00-00142743 | PC-UTP-RJ45-Cat.5e-0.3m-WH (7664c) | CABEUS | Патч-корд U/UTP, категория 5е, 2xRJ45/8p8c, неэкранированный, белый, PVC, 0.3м | 97.81 | 97.81
00-00142749 | PC-UTP-RJ45-Cat.5e-0.3m-WH-LSZH (9487c) | CABEUS | Патч-корд U/UTP, категория 5е, 2xRJ45/8p8c, неэкранированный, белый, LSZH, 0.3м | 112.86 | 112.86
00-00142755 | PC-UTP-RJ45-Cat.5e-0.3m-YL (7663c) | CABEUS | Патч-корд U/UTP, категория 5е, 2xRJ45/8p8c, неэкранированный, желтый, PVC, 0.3м | 97.81 | 97.81
00-00142764 | PC-UTP-RJ45-Cat.5e-0.3m-YL-LSZH (9495c) | CABEUS | Патч-корд U/UTP, категория 5е, 2xRJ45/8p8c, неэкранированный, желтый, LSZH, 0.3м | 112.86 | 112.86
00-00059581 | PC-UTP-RJ45-Cat.5e-0.5m (7210c) | CABEUS | Патч-корд U/UTP, категория 5е, 2xRJ45/8p8c, неэкранированный, серый, PVC, 0.5м | 117.88 | 117.88
00-00142831 | PC-UTP-RJ45-Cat.5e-0.5m-BK (7671c) | CABEUS | Патч-корд U/UTP, категория 5е, 2xRJ45/8p8c, неэкранированный, черный, PVC, 0.5м | 117.88 | 117.88
00-00142838 | PC-UTP-RJ45-Cat.5e-0.5m-BK-LSZH (9536c) | CABEUS | Патч-корд U/UTP, категория 5е, 2xRJ45/8p8c, неэкранированный, черный, LSZH, 0.5м | 131.67 | 131.67
00-00142817 | PC-UTP-RJ45-Cat.5e-0.5m-BL (7669c) | CABEUS | Патч-корд U/UTP, категория 5е, 2xRJ45/8p8c, неэкранированный, синий, PVC, 0.5м | 117.88 | 117.88
00-00142824 | PC-UTP-RJ45-Cat.5e-0.5m-BL-LSZH (9528c) | CABEUS | Патч-корд U/UTP, категория 5е, 2xRJ45/8p8c, неэкранированный, синий, LSZH, 0.5м | 131.67 | 131.67
00-00101294 | PC-UTP-RJ45-Cat.5e-0.5m-GN (7667c) | CABEUS | Патч-корд U/UTP, категория 5е, 2xRJ45/8p8c, неэкранированный, зеленый, PVC, 0.5м | 117.88 | 117.88
00-00102055 | PC-UTP-RJ45-Cat.5e-0.5m-GN-LSZH (9504c) | CABEUS | Патч-корд U/UTP, категория 5е, 2xRJ45/8p8c, неэкранированный, зеленый, LSZH, 0.5м | 131.67 | 131.67
00-00112368 | PC-UTP-RJ45-Cat.5e-0.5m-LSZH (8862c) | CABEUS | Патч-корд U/UTP, категория 5е, 2xRJ45/8p8c, неэкранированный, серый, LSZH, 0.5м | 131.67 | 131.67
00-00142772 | PC-UTP-RJ45-Cat.5e-0.5m-OR (7670c) | CABEUS | Патч-корд U/UTP, категория 5е, 2xRJ45/8p8c, неэкранированный, оранжевый, PVC, 0.5м | 117.88 | 117.88
00-00142781 | PC-UTP-RJ45-Cat.5e-0.5m-OR-LSZH (9520c) | CABEUS | Патч-корд U/UTP, категория 5е, 2xRJ45/8p8c, неэкранированный, оранжевый, LSZH, 0.5м | 131.67 | 131.67
00-00142788 | PC-UTP-RJ45-Cat.5e-0.5m-RD (7668c) | CABEUS | Патч-корд U/UTP, категория 5е, 2xRJ45/8p8c, неэкранированный, красный, PVC, 0.5м | 117.88 | 117.88
00-00142797 | PC-UTP-RJ45-Cat.5e-0.5m-RD-LSZH (9512c) | CABEUS | Патч-корд U/UTP, категория 5е, 2xRJ45/8p8c, неэкранированный, красный, LSZH, 0.5м | 131.67 | 131.67
00-00142744 | PC-UTP-RJ45-Cat.5e-0.5m-WH (7665c) | CABEUS | Патч-корд U/UTP, категория 5е, 2xRJ45/8p8c, неэкранированный, белый, PVC, 0.5м | 117.88 | 117.88
00-00130747 | PC-UTP-RJ45-Cat.5e-0.5m-WH-LSZH (9488c) | CABEUS | Патч-корд U/UTP, категория 5е, 2xRJ45/8p8c, неэкранированный, белый, LSZH, 0.5м | 131.67 | 131.67
00-00142756 | PC-UTP-RJ45-Cat.5e-0.5m-YL (7666c) | CABEUS | Патч-корд U/UTP, категория 5е, 2xRJ45/8p8c, неэкранированный, желтый, PVC, 0.5м | 117.88 | 117.88
00-00142765 | PC-UTP-RJ45-Cat.5e-0.5m-YL-LSZH (9496c) | CABEUS | Патч-корд U/UTP, категория 5е, 2xRJ45/8p8c, неэкранированный, желтый, LSZH, 0.5м | 131.67 | 131.67
00-00123667 | PC-UTP-RJ45-Cat.5e-1.5m (7212c) | CABEUS | Патч-корд U/UTP, категория 5е, 2xRJ45/8p8c, неэкранированный, серый, PVC, 1.5м | 198.13 | 198.13
00-00142833 | PC-UTP-RJ45-Cat.5e-1.5m-BK (7698c) | CABEUS | Патч-корд U/UTP, категория 5е, 2xRJ45/8p8c, неэкранированный, черный, PVC, 1.5м | 198.13 | 198.13
00-00142839 | PC-UTP-RJ45-Cat.5e-1.5m-BK-LSZH (9538c) | CABEUS | Патч-корд U/UTP, категория 5е, 2xRJ45/8p8c, неэкранированный, черный, LSZH, 1.5м | 221.96 | 221.96
00-00142818 | PC-UTP-RJ45-Cat.5e-1.5m-BL (7693c) | CABEUS | Патч-корд U/UTP, категория 5е, 2xRJ45/8p8c, неэкранированный, синий, PVC, 1.5м | 198.13 | 198.13
00-00142826 | PC-UTP-RJ45-Cat.5e-1.5m-BL-LSZH (9530c) | CABEUS | Патч-корд U/UTP, категория 5е, 2xRJ45/8p8c, неэкранированный, синий, LSZH, 1.5м | 221.96 | 221.96
00-00142804 | PC-UTP-RJ45-Cat.5e-1.5m-GN (7692c) | CABEUS | Патч-корд U/UTP, категория 5е, 2xRJ45/8p8c, неэкранированный, зеленый, PVC, 1.5м | 198.13 | 198.13
00-00142812 | PC-UTP-RJ45-Cat.5e-1.5m-GN-LSZH (9506c) | CABEUS | Патч-корд U/UTP, категория 5е, 2xRJ45/8p8c, неэкранированный, зеленый, LSZH, 1.5м | 221.96 | 221.96
00-00131144 | PC-UTP-RJ45-Cat.5e-1.5m-LSZH (8864c) | CABEUS | Патч-корд U/UTP, категория 5е, 2xRJ45/8p8c, неэкранированный, серый, LSZH, 1.5м | 221.96 | 221.96
00-00142774 | PC-UTP-RJ45-Cat.5e-1.5m-OR (7697c) | CABEUS | Патч-корд U/UTP, категория 5е, 2xRJ45/8p8c, неэкранированный, оранжевый, PVC, 1.5м | 198.13 | 198.13
00-00142783 | PC-UTP-RJ45-Cat.5e-1.5m-OR-LSZH (9522c) | CABEUS | Патч-корд U/UTP, категория 5е, 2xRJ45/8p8c, неэкранированный, оранжевый, LSZH, 1.5м | 221.96 | 221.96
00-00142790 | PC-UTP-RJ45-Cat.5e-1.5m-RD (7696c) | CABEUS | Патч-корд U/UTP, категория 5е, 2xRJ45/8p8c, неэкранированный, красный, PVC, 1.5м | 198.13 | 198.13
00-00142799 | PC-UTP-RJ45-Cat.5e-1.5m-RD-LSZH (9514c) | CABEUS | Патч-корд U/UTP, категория 5е, 2xRJ45/8p8c, неэкранированный, красный, LSZH, 1.5м | 221.96 | 221.96
00-00061220 | PC-UTP-RJ45-Cat.5e-1.5m-WH (7694c) | CABEUS | Патч-корд U/UTP, категория 5е, 2xRJ45/8p8c, неэкранированный, белый, PVC, 1.5м | 198.13 | 198.13
00-00142751 | PC-UTP-RJ45-Cat.5e-1.5m-WH-LSZH (9490c) | CABEUS | Патч-корд U/UTP, категория 5е, 2xRJ45/8p8c, неэкранированный, белый, LSZH, 1.5м | 221.96 | 221.96
00-00142758 | PC-UTP-RJ45-Cat.5e-1.5m-YL (7695c) | CABEUS | Патч-корд U/UTP, категория 5е, 2xRJ45/8p8c, неэкранированный, желтый, PVC, 1.5м | 198.13 | 198.13
00-00142767 | PC-UTP-RJ45-Cat.5e-1.5m-YL-LSZH (9498c) | CABEUS | Патч-корд U/UTP, категория 5е, 2xRJ45/8p8c, неэкранированный, желтый, LSZH, 1.5м | 221.96 | 221.96
00-00142737 | PC-UTP-RJ45-Cat.5e-10m (7699c) | CABEUS | Патч-корд U/UTP, категория 5е, 2xRJ45/8p8c, неэкранированный, серый, PVC, 10м | 857.74 | 857.74
00-00142738 | PC-UTP-RJ45-Cat.5e-10m-LSZH (9591c) | CABEUS | Патч-корд U/UTP, категория 5е, 2xRJ45/8p8c, неэкранированный, серый, LSZH, 10м | 921.69 | 921.69
00-00142739 | PC-UTP-RJ45-Cat.5e-15m (7700c) | CABEUS | Патч-корд U/UTP, категория 5е, 2xRJ45/8p8c, неэкранированный, серый, PVC, 15м | 1118.57 | 1118.57
00-00142740 | PC-UTP-RJ45-Cat.5e-15m-LSZH (9592c) | CABEUS | Патч-корд U/UTP, категория 5е, 2xRJ45/8p8c, неэкранированный, серый, LSZH, 15м | 1277.83 | 1277.83
00-00065890 | PC-UTP-RJ45-Cat.5e-1m (7211c) | CABEUS | Патч-корд U/UTP, категория 5е, 2xRJ45/8p8c, неэкранированный, серый, PVC, 1м | 156.75 | 156.75
00-00142832 | PC-UTP-RJ45-Cat.5e-1m-BK (7676c) | CABEUS | Патч-корд U/UTP, категория 5е, 2xRJ45/8p8c, неэкранированный, черный, PVC, 1м | 156.75 | 156.75
00-00108141 | PC-UTP-RJ45-Cat.5e-1m-BK-LSZH (9537c) | CABEUS | Патч-корд U/UTP, категория 5е, 2xRJ45/8p8c, неэкранированный, черный, LSZH, 1м | 170.54 | 170.54
00-00061219 | PC-UTP-RJ45-Cat.5e-1m-BL (7460c) | CABEUS | Патч-корд U/UTP, категория 5е, 2xRJ45/8p8c, неэкранированный, синий, PVC, 1м | 156.75 | 156.75
00-00142825 | PC-UTP-RJ45-Cat.5e-1m-BL-LSZH (9529c) | CABEUS | Патч-корд U/UTP, категория 5е, 2xRJ45/8p8c, неэкранированный, синий, LSZH, 1м | 170.54 | 170.54
00-00142803 | PC-UTP-RJ45-Cat.5e-1m-GN (7454c) | CABEUS | Патч-корд U/UTP, категория 5е, 2xRJ45/8p8c, неэкранированный, зеленый, PVC, 1м | 156.75 | 156.75
00-00142811 | PC-UTP-RJ45-Cat.5e-1m-GN-LSZH (9505c) | CABEUS | Патч-корд U/UTP, категория 5е, 2xRJ45/8p8c, неэкранированный, зеленый, LSZH, 1м | 170.54 | 170.54
00-00038942 | PC-UTP-RJ45-Cat.5e-1m-LSZH (8863c) | CABEUS | Патч-корд U/UTP, категория 5е, 2xRJ45/8p8c, неэкранированный, серый, LSZH, 1м | 170.54 | 170.54
00-00142773 | PC-UTP-RJ45-Cat.5e-1m-OR (7675c) | CABEUS | Патч-корд U/UTP, категория 5е, 2xRJ45/8p8c, неэкранированный, оранжевый, PVC, 1м | 156.75 | 156.75
00-00142782 | PC-UTP-RJ45-Cat.5e-1m-OR-LSZH (9521c) | CABEUS | Патч-корд U/UTP, категория 5е, 2xRJ45/8p8c, неэкранированный, оранжевый, LSZH, 1м | 170.54 | 170.54
00-00142789 | PC-UTP-RJ45-Cat.5e-1m-RD (7674c) | CABEUS | Патч-корд U/UTP, категория 5е, 2xRJ45/8p8c, неэкранированный, красный, PVC, 1м | 156.75 | 156.75
00-00142798 | PC-UTP-RJ45-Cat.5e-1m-RD-LSZH (9513c) | CABEUS | Патч-корд U/UTP, категория 5е, 2xRJ45/8p8c, неэкранированный, красный, LSZH, 1м | 170.54 | 170.54
00-00058205 | PC-UTP-RJ45-Cat.5e-1m-WH (7672c) | CABEUS | Патч-корд U/UTP, категория 5е, 2xRJ45/8p8c, неэкранированный, белый, PVC, 1м | 156.75 | 156.75
00-00142750 | PC-UTP-RJ45-Cat.5e-1m-WH-LSZH (9489c) | CABEUS | Патч-корд U/UTP, категория 5е, 2xRJ45/8p8c, неэкранированный, белый, LSZH, 1м | 170.54 | 170.54
00-00142757 | PC-UTP-RJ45-Cat.5e-1m-YL (7673c) | CABEUS | Патч-корд U/UTP, категория 5е, 2xRJ45/8p8c, неэкранированный, желтый, PVC, 1м | 156.75 | 156.75
00-00142766 | PC-UTP-RJ45-Cat.5e-1m-YL-LSZH (9497c) | CABEUS | Патч-корд U/UTP, категория 5е, 2xRJ45/8p8c, неэкранированный, желтый, LSZH, 1м | 170.54 | 170.54
00-00142741 | PC-UTP-RJ45-Cat.5e-20m (7701c) | CABEUS | Патч-корд U/UTP, категория 5е, 2xRJ45/8p8c, неэкранированный, серый, PVC, 20м | 1602.61 | 1602.61
00-00142742 | PC-UTP-RJ45-Cat.5e-20m-LSZH (9593c) | CABEUS | Патч-корд U/UTP, категория 5е, 2xRJ45/8p8c, неэкранированный, серый, LSZH, 20м | 1691.65 | 1691.65
00-00142735 | PC-UTP-RJ45-Cat.5e-2m (7213c) | CABEUS | Патч-корд U/UTP, категория 5е, 2xRJ45/8p8c, неэкранированный, серый, PVC, 2м | 237.01 | 237.01
00-00142834 | PC-UTP-RJ45-Cat.5e-2m-BK (7681c) | CABEUS | Патч-корд U/UTP, категория 5е, 2xRJ45/8p8c, неэкранированный, черный, PVC, 2м | 237.01 | 237.01
00-00108142 | PC-UTP-RJ45-Cat.5e-2m-BK-LSZH (9539c) | CABEUS | Патч-корд U/UTP, категория 5е, 2xRJ45/8p8c, неэкранированный, черный, LSZH, 2м | 265.85 | 265.85
00-00142819 | PC-UTP-RJ45-Cat.5e-2m-BL (7461c) | CABEUS | Патч-корд U/UTP, категория 5е, 2xRJ45/8p8c, неэкранированный, синий, PVC, 2м | 237.01 | 237.01
00-00142827 | PC-UTP-RJ45-Cat.5e-2m-BL-LSZH (9531c) | CABEUS | Патч-корд U/UTP, категория 5е, 2xRJ45/8p8c, неэкранированный, синий, LSZH, 2м | 265.85 | 265.85
00-00142805 | PC-UTP-RJ45-Cat.5e-2m-GN (7455c) | CABEUS | Патч-корд U/UTP, категория 5е, 2xRJ45/8p8c, неэкранированный, зеленый, PVC, 2м | 237.01 | 237.01
00-00142813 | PC-UTP-RJ45-Cat.5e-2m-GN-LSZH (9507c) | CABEUS | Патч-корд U/UTP, категория 5е, 2xRJ45/8p8c, неэкранированный, зеленый, LSZH, 2м | 265.85 | 265.85
00-00111381 | PC-UTP-RJ45-Cat.5e-2m-LSZH (8865c) | CABEUS | Патч-корд U/UTP, категория 5е, 2xRJ45/8p8c, неэкранированный, серый, LSZH, 2м | 265.85 | 265.85
00-00142775 | PC-UTP-RJ45-Cat.5e-2m-OR (7680c) | CABEUS | Патч-корд U/UTP, категория 5е, 2xRJ45/8p8c, неэкранированный, оранжевый, PVC, 2м | 237.01 | 237.01
00-00142784 | PC-UTP-RJ45-Cat.5e-2m-OR-LSZH (9523c) | CABEUS | Патч-корд U/UTP, категория 5е, 2xRJ45/8p8c, неэкранированный, оранжевый, LSZH, 2м | 265.85 | 265.85
00-00142791 | PC-UTP-RJ45-Cat.5e-2m-RD (7679c) | CABEUS | Патч-корд U/UTP, категория 5е, 2xRJ45/8p8c, неэкранированный, красный, PVC, 2м | 237.01 | 237.01
00-00119476 | PC-UTP-RJ45-Cat.5e-2m-RD-LSZH (9515c) | CABEUS | Патч-корд U/UTP, категория 5е, 2xRJ45/8p8c, неэкранированный, красный, LSZH, 2м | 265.85 | 265.85
00-00142745 | PC-UTP-RJ45-Cat.5e-2m-WH (7677c) | CABEUS | Патч-корд U/UTP, категория 5е, 2xRJ45/8p8c, неэкранированный, белый, PVC, 2м | 237.01 | 237.01
00-00142752 | PC-UTP-RJ45-Cat.5e-2m-WH-LSZH (9491c) | CABEUS | Патч-корд U/UTP, категория 5е, 2xRJ45/8p8c, неэкранированный, белый, LSZH, 2м | 265.85 | 265.85
00-00142759 | PC-UTP-RJ45-Cat.5e-2m-YL (7678c) | CABEUS | Патч-корд U/UTP, категория 5е, 2xRJ45/8p8c, неэкранированный, желтый, PVC, 2м | 237.01 | 237.01
00-00142768 | PC-UTP-RJ45-Cat.5e-2m-YL-LSZH (9499c) | CABEUS | Патч-корд U/UTP, категория 5е, 2xRJ45/8p8c, неэкранированный, желтый, LSZH, 2м | 265.85 | 265.85
00-00061221 | PC-UTP-RJ45-Cat.5e-3m (7214c) | CABEUS | Патч-корд U/UTP, категория 5е, 2xRJ45/8p8c, неэкранированный, серый, PVC, 3м | 322.28 | 322.28
00-00142835 | PC-UTP-RJ45-Cat.5e-3m-BK (7686c) | CABEUS | Патч-корд U/UTP, категория 5е, 2xRJ45/8p8c, неэкранированный, черный, PVC, 3м | 322.28 | 322.28
00-00142840 | PC-UTP-RJ45-Cat.5e-3m-BK-LSZH (9540c) | CABEUS | Патч-корд U/UTP, категория 5е, 2xRJ45/8p8c, неэкранированный, черный, LSZH, 3м | 353.63 | 353.63
00-00061427 | PC-UTP-RJ45-Cat.5e-3m-BL (7462c) | CABEUS | Патч-корд U/UTP, категория 5е, 2xRJ45/8p8c, неэкранированный, синий, PVC, 3м | 322.28 | 322.28
00-00142828 | PC-UTP-RJ45-Cat.5e-3m-BL-LSZH (9532c) | CABEUS | Патч-корд U/UTP, категория 5е, 2xRJ45/8p8c, неэкранированный, синий, LSZH, 3м | 353.63 | 353.63
00-00142806 | PC-UTP-RJ45-Cat.5e-3m-GN (7456c) | CABEUS | Патч-корд U/UTP, категория 5е, 2xRJ45/8p8c, неэкранированный, зеленый, PVC, 3м | 322.28 | 322.28
00-00142814 | PC-UTP-RJ45-Cat.5e-3m-GN-LSZH (9508c) | CABEUS | Патч-корд U/UTP, категория 5е, 2xRJ45/8p8c, неэкранированный, зеленый, LSZH, 3м | 353.63 | 353.63
00-00119945 | PC-UTP-RJ45-Cat.5e-3m-LSZH (8866c) | CABEUS | Патч-корд U/UTP, категория 5е, 2xRJ45/8p8c, неэкранированный, серый, LSZH, 3м | 353.63 | 353.63
00-00142776 | PC-UTP-RJ45-Cat.5e-3m-OR (7685c) | CABEUS | Патч-корд U/UTP, категория 5е, 2xRJ45/8p8c, неэкранированный, оранжевый, PVC, 3м | 322.28 | 322.28
00-00142785 | PC-UTP-RJ45-Cat.5e-3m-OR-LSZH (9524c) | CABEUS | Патч-корд U/UTP, категория 5е, 2xRJ45/8p8c, неэкранированный, оранжевый, LSZH, 3м | 353.63 | 353.63
00-00142792 | PC-UTP-RJ45-Cat.5e-3m-RD (7684c) | CABEUS | Патч-корд U/UTP, категория 5е, 2xRJ45/8p8c, неэкранированный, красный, PVC, 3м | 322.28 | 322.28
00-00142800 | PC-UTP-RJ45-Cat.5e-3m-RD-LSZH (9516c) | CABEUS | Патч-корд U/UTP, категория 5е, 2xRJ45/8p8c, неэкранированный, красный, LSZH, 3м | 353.63 | 353.63
00-00142746 | PC-UTP-RJ45-Cat.5e-3m-WH (7682c) | CABEUS | Патч-корд U/UTP, категория 5е, 2xRJ45/8p8c, неэкранированный, белый, PVC, 3м | 322.28 | 322.28
00-00142753 | PC-UTP-RJ45-Cat.5e-3m-WH-LSZH (9492c) | CABEUS | Патч-корд U/UTP, категория 5е, 2xRJ45/8p8c, неэкранированный, белый, LSZH, 3м | 353.63 | 353.63
00-00142760 | PC-UTP-RJ45-Cat.5e-3m-YL (7683c) | CABEUS | Патч-корд U/UTP, категория 5е, 2xRJ45/8p8c, неэкранированный, желтый, PVC, 3м | 322.28 | 322.28
00-00142769 | PC-UTP-RJ45-Cat.5e-3m-YL-LSZH (9500c) | CABEUS | Патч-корд U/UTP, категория 5е, 2xRJ45/8p8c, неэкранированный, желтый, LSZH, 3м | 353.63 | 353.63
00-00142736 | PC-UTP-RJ45-Cat.5e-5m (7215c) | CABEUS | Патч-корд U/UTP, категория 5е, 2xRJ45/8p8c, неэкранированный, серый, PVC, 5м | 491.57 | 491.57
00-00061222 | PC-UTP-RJ45-Cat.5e-5m-BK (7691c) | CABEUS | Патч-корд U/UTP, категория 5е, 2xRJ45/8p8c, неэкранированный, черный, PVC, 5м | 491.57 | 491.57
00-00142841 | PC-UTP-RJ45-Cat.5e-5m-BK-LSZH (9541c) | CABEUS | Патч-корд U/UTP, категория 5е, 2xRJ45/8p8c, неэкранированный, черный, LSZH, 5м | 548 | 548
00-00142820 | PC-UTP-RJ45-Cat.5e-5m-BL (7463c) | CABEUS | Патч-корд U/UTP, категория 5е, 2xRJ45/8p8c, неэкранированный, синий, PVC, 5м | 491.57 | 491.57
00-00142829 | PC-UTP-RJ45-Cat.5e-5m-BL-LSZH (9533c) | CABEUS | Патч-корд U/UTP, категория 5е, 2xRJ45/8p8c, неэкранированный, синий, LSZH, 5м | 548 | 548
00-00142807 | PC-UTP-RJ45-Cat.5e-5m-GN (7457c) | CABEUS | Патч-корд U/UTP, категория 5е, 2xRJ45/8p8c, неэкранированный, зеленый, PVC, 5м | 491.57 | 491.57
00-00142815 | PC-UTP-RJ45-Cat.5e-5m-GN-LSZH (9509c) | CABEUS | Патч-корд U/UTP, категория 5е, 2xRJ45/8p8c, неэкранированный, зеленый, LSZH, 5м | 548 | 548
00-00089344 | PC-UTP-RJ45-Cat.5e-5m-LSZH (8867c) | CABEUS | Патч-корд U/UTP, категория 5е, 2xRJ45/8p8c, неэкранированный, серый, LSZH, 5м | 548 | 548
00-00142777 | PC-UTP-RJ45-Cat.5e-5m-OR (7690c) | CABEUS | Патч-корд U/UTP, категория 5е, 2xRJ45/8p8c, неэкранированный, оранжевый, PVC, 5м | 491.57 | 491.57
00-00142786 | PC-UTP-RJ45-Cat.5e-5m-OR-LSZH (9525c) | CABEUS | Патч-корд U/UTP, категория 5е, 2xRJ45/8p8c, неэкранированный, оранжевый, LSZH, 5м | 548 | 548
00-00142793 | PC-UTP-RJ45-Cat.5e-5m-RD (7689c) | CABEUS | Патч-корд U/UTP, категория 5е, 2xRJ45/8p8c, неэкранированный, красный, PVC, 5м | 491.57 | 491.57
00-00142801 | PC-UTP-RJ45-Cat.5e-5m-RD-LSZH (9517c) | CABEUS | Патч-корд U/UTP, категория 5е, 2xRJ45/8p8c, неэкранированный, красный, LSZH, 5м | 548 | 548
00-00142747 | PC-UTP-RJ45-Cat.5e-5m-WH (7687c) | CABEUS | Патч-корд U/UTP, категория 5е, 2xRJ45/8p8c, неэкранированный, белый, PVC, 5м | 491.57 | 491.57
00-00142754 | PC-UTP-RJ45-Cat.5e-5m-WH-LSZH (9493c) | CABEUS | Патч-корд U/UTP, категория 5е, 2xRJ45/8p8c, неэкранированный, белый, LSZH, 5м | 548 | 548
00-00142761 | PC-UTP-RJ45-Cat.5e-5m-YL (7688c) | CABEUS | Патч-корд U/UTP, категория 5е, 2xRJ45/8p8c, неэкранированный, желтый, PVC, 5м | 491.57 | 491.57
00-00142770 | PC-UTP-RJ45-Cat.5e-5m-YL-LSZH (9501c) | CABEUS | Патч-корд U/UTP, категория 5е, 2xRJ45/8p8c, неэкранированный, желтый, LSZH, 5м | 548 | 548
00-00075513 | PC-UTP-RJ45-Cat.6-0.3m (7272c) | CABEUS | Патч-корд U/UTP, категория 6, 2xRJ45/8p8c, неэкранированный, серый, PVC, 0.3м | 151.73 | 151.73
00-00142966 | PC-UTP-RJ45-Cat.6-0.3m-BK (8661c) | CABEUS | Патч-корд U/UTP, категория 6, 2xRJ45/8p8c, неэкранированный, черный, PVC, 0.3м | 151.73 | 151.73
00-00126706 | PC-UTP-RJ45-Cat.6-0.3m-BK-LSZH (11193c) | CABEUS | Патч-корд U/UTP, категория 6, 2xRJ45/8p8c, неэкранированный, черный, LSZH, 0.3м | 151.73 | 151.73
00-00142877 | PC-UTP-RJ45-Cat.6-0.3m-BL (8675c) | CABEUS | Патч-корд U/UTP, категория 6, 2xRJ45/8p8c, неэкранированный, синий, PVC, 0.3м | 151.73 | 151.73
00-00142884 | PC-UTP-RJ45-Cat.6-0.3m-BL-LSZH (11187c) | CABEUS | Патч-корд U/UTP, категория 6, 2xRJ45/8p8c, неэкранированный, синий, LSZH, 0.3м | 151.73 | 151.73
00-00094440 | PC-UTP-RJ45-Cat.6-0.3m-GN (8682c) | CABEUS | Патч-корд U/UTP, категория 6, 2xRJ45/8p8c, неэкранированный, зеленый, PVC, 0.3м | 151.73 | 151.73
00-00142896 | PC-UTP-RJ45-Cat.6-0.3m-GN-LSZH (11167c) | CABEUS | Патч-корд U/UTP, категория 6, 2xRJ45/8p8c, неэкранированный, зеленый, LSZH, 0.3м | 151.73 | 151.73
00-00126662 | PC-UTP-RJ45-Cat.6-0.3m-LSZH (8875c) | CABEUS | Патч-корд U/UTP, категория 6, 2xRJ45/8p8c, неэкранированный, серый, LSZH, 0.3м | 151.73 | 151.73
00-00142916 | PC-UTP-RJ45-Cat.6-0.3m-OR (8696c) | CABEUS | Патч-корд U/UTP, категория 6, 2xRJ45/8p8c, неэкранированный, оранжевый, PVC, 0.3м | 151.73 | 151.73
00-00142928 | PC-UTP-RJ45-Cat.6-0.3m-OR-LSZH (11180c) | CABEUS | Патч-корд U/UTP, категория 6, 2xRJ45/8p8c, неэкранированный, оранжевый, LSZH, 0.3м | 151.73 | 151.73
00-00142902 | PC-UTP-RJ45-Cat.6-0.3m-RD (8689c) | CABEUS | Патч-корд U/UTP, категория 6, 2xRJ45/8p8c, неэкранированный, красный, PVC, 0.3м | 151.73 | 151.73
00-00142909 | PC-UTP-RJ45-Cat.6-0.3m-RD-LSZH (11173c) | CABEUS | Патч-корд U/UTP, категория 6, 2xRJ45/8p8c, неэкранированный, красный, LSZH, 0.3м | 151.73 | 151.73
00-00142863 | PC-UTP-RJ45-Cat.6-0.3m-WH (8668c) | CABEUS | Патч-корд U/UTP, категория 6, 2xRJ45/8p8c, неэкранированный, белый, PVC, 0.3м | 151.73 | 151.73
00-00142870 | PC-UTP-RJ45-Cat.6-0.3m-WH-LSZH (11153c) | CABEUS | Патч-корд U/UTP, категория 6, 2xRJ45/8p8c, неэкранированный, белый, LSZH, 0.3м | 151.73 | 151.73
00-00142930 | PC-UTP-RJ45-Cat.6-0.3m-YL (8703c) | CABEUS | Патч-корд U/UTP, категория 6, 2xRJ45/8p8c, неэкранированный, желтый, PVC, 0.3м | 151.73 | 151.73
00-00142937 | PC-UTP-RJ45-Cat.6-0.3m-YL-LSZH (11160c) | CABEUS | Патч-корд U/UTP, категория 6, 2xRJ45/8p8c, неэкранированный, желтый, LSZH, 0.3м | 151.73 | 151.73
00-00060056 | PC-UTP-RJ45-Cat.6-0.5m (7266c) | CABEUS | Патч-корд U/UTP, категория 6, 2xRJ45/8p8c, неэкранированный, серый, PVC, 0.5м | 168.04 | 168.04
00-00142967 | PC-UTP-RJ45-Cat.6-0.5m-BK (8662c) | CABEUS | Патч-корд U/UTP, категория 6, 2xRJ45/8p8c, неэкранированный, черный, PVC, 0.5м | 168.04 | 168.04
00-00142974 | PC-UTP-RJ45-Cat.6-0.5m-BK-LSZH (11194c) | CABEUS | Патч-корд U/UTP, категория 6, 2xRJ45/8p8c, неэкранированный, черный, LSZH, 0.5м | 175.56 | 175.56
00-00142878 | PC-UTP-RJ45-Cat.6-0.5m-BL (8676c) | CABEUS | Патч-корд U/UTP, категория 6, 2xRJ45/8p8c, неэкранированный, синий, PVC, 0.5м | 168.04 | 168.04
00-00142885 | PC-UTP-RJ45-Cat.6-0.5m-BL-LSZH (11188c) | CABEUS | Патч-корд U/UTP, категория 6, 2xRJ45/8p8c, неэкранированный, синий, LSZH, 0.5м | 175.56 | 175.56
00-00094441 | PC-UTP-RJ45-Cat.6-0.5m-GN (8683c) | CABEUS | Патч-корд U/UTP, категория 6, 2xRJ45/8p8c, неэкранированный, зеленый, PVC, 0.5м | 168.04 | 168.04
00-00142897 | PC-UTP-RJ45-Cat.6-0.5m-GN-LSZH (11168c) | CABEUS | Патч-корд U/UTP, категория 6, 2xRJ45/8p8c, неэкранированный, зеленый, LSZH, 0.5м | 175.56 | 175.56
00-00142850 | PC-UTP-RJ45-Cat.6-0.5m-LSZH (8876c) | CABEUS | Патч-корд U/UTP, категория 6, 2xRJ45/8p8c, неэкранированный, серый, LSZH, 0.5м | 175.56 | 175.56
00-00142917 | PC-UTP-RJ45-Cat.6-0.5m-OR (8697c) | CABEUS | Патч-корд U/UTP, категория 6, 2xRJ45/8p8c, неэкранированный, оранжевый, PVC, 0.5м | 168.04 | 168.04
00-00142929 | PC-UTP-RJ45-Cat.6-0.5m-OR-LSZH (11181c) | CABEUS | Патч-корд U/UTP, категория 6, 2xRJ45/8p8c, неэкранированный, оранжевый, LSZH, 0.5м | 175.56 | 175.56
00-00142903 | PC-UTP-RJ45-Cat.6-0.5m-RD (8690c) | CABEUS | Патч-корд U/UTP, категория 6, 2xRJ45/8p8c, неэкранированный, красный, PVC, 0.5м | 168.04 | 168.04
00-00142910 | PC-UTP-RJ45-Cat.6-0.5m-RD-LSZH (11174c) | CABEUS | Патч-корд U/UTP, категория 6, 2xRJ45/8p8c, неэкранированный, красный, LSZH, 0.5м | 175.56 | 175.56
00-00142864 | PC-UTP-RJ45-Cat.6-0.5m-WH (8669c) | CABEUS | Патч-корд U/UTP, категория 6, 2xRJ45/8p8c, неэкранированный, белый, PVC, 0.5м | 168.04 | 168.04
00-00142871 | PC-UTP-RJ45-Cat.6-0.5m-WH-LSZH (11154c) | CABEUS | Патч-корд U/UTP, категория 6, 2xRJ45/8p8c, неэкранированный, белый, LSZH, 0.5м | 175.56 | 175.56
00-00142931 | PC-UTP-RJ45-Cat.6-0.5m-YL (8704c) | CABEUS | Патч-корд U/UTP, категория 6, 2xRJ45/8p8c, неэкранированный, желтый, PVC, 0.5м | 168.04 | 168.04
00-00142938 | PC-UTP-RJ45-Cat.6-0.5m-YL-LSZH (11161c) | CABEUS | Патч-корд U/UTP, категория 6, 2xRJ45/8p8c, неэкранированный, желтый, LSZH, 0.5м | 175.56 | 175.56
00-00075514 | PC-UTP-RJ45-Cat.6-1.5m (7273c) | CABEUS | Патч-корд U/UTP, категория 6, 2xRJ45/8p8c, неэкранированный, серый, PVC, 1.5м | 252.05 | 252.05
00-00142969 | PC-UTP-RJ45-Cat.6-1.5m-BK (8664c) | CABEUS | Патч-корд U/UTP, категория 6, 2xRJ45/8p8c, неэкранированный, черный, PVC, 1.5м | 252.05 | 252.05
00-00142976 | PC-UTP-RJ45-Cat.6-1.5m-BK-LSZH (11196c) | CABEUS | Патч-корд U/UTP, категория 6, 2xRJ45/8p8c, неэкранированный, черный, LSZH, 1.5м | 277.13 | 277.13
00-00142880 | PC-UTP-RJ45-Cat.6-1.5m-BL (8678c) | CABEUS | Патч-корд U/UTP, категория 6, 2xRJ45/8p8c, неэкранированный, синий, PVC, 1.5м | 252.05 | 252.05
00-00142887 | PC-UTP-RJ45-Cat.6-1.5m-BL-LSZH (11190c) | CABEUS | Патч-корд U/UTP, категория 6, 2xRJ45/8p8c, неэкранированный, синий, LSZH, 1.5м | 277.13 | 277.13
00-00142891 | PC-UTP-RJ45-Cat.6-1.5m-GN (8685c) | CABEUS | Патч-корд U/UTP, категория 6, 2xRJ45/8p8c, неэкранированный, зеленый, PVC, 1.5м | 252.05 | 252.05
00-00142899 | PC-UTP-RJ45-Cat.6-1.5m-GN-LSZH (11170c) | CABEUS | Патч-корд U/UTP, категория 6, 2xRJ45/8p8c, неэкранированный, зеленый, LSZH, 1.5м | 277.13 | 277.13
00-00142852 | PC-UTP-RJ45-Cat.6-1.5m-LSZH (8878c) | CABEUS | Патч-корд U/UTP, категория 6, 2xRJ45/8p8c, неэкранированный, серый, LSZH, 1.5м | 277.13 | 277.13
00-00142919 | PC-UTP-RJ45-Cat.6-1.5m-OR (8699c) | CABEUS | Патч-корд U/UTP, категория 6, 2xRJ45/8p8c, неэкранированный, оранжевый, PVC, 1.5м | 252.05 | 252.05
00-00142924 | PC-UTP-RJ45-Cat.6-1.5m-OR-LSZH (11183c) | CABEUS | Патч-корд U/UTP, категория 6, 2xRJ45/8p8c, неэкранированный, оранжевый, LSZH, 1.5м | 277.13 | 277.13
00-00142905 | PC-UTP-RJ45-Cat.6-1.5m-RD (8692c) | CABEUS | Патч-корд U/UTP, категория 6, 2xRJ45/8p8c, неэкранированный, красный, PVC, 1.5м | 252.05 | 252.05
00-00142912 | PC-UTP-RJ45-Cat.6-1.5m-RD-LSZH (11176c) | CABEUS | Патч-корд U/UTP, категория 6, 2xRJ45/8p8c, неэкранированный, красный, LSZH, 1.5м | 277.13 | 277.13
00-00142866 | PC-UTP-RJ45-Cat.6-1.5m-WH (8671c) | CABEUS | Патч-корд U/UTP, категория 6, 2xRJ45/8p8c, неэкранированный, белый, PVC, 1.5м | 252.05 | 252.05
00-00142873 | PC-UTP-RJ45-Cat.6-1.5m-WH-LSZH (11156c) | CABEUS | Патч-корд U/UTP, категория 6, 2xRJ45/8p8c, неэкранированный, белый, LSZH, 1.5м | 277.13 | 277.13
00-00142933 | PC-UTP-RJ45-Cat.6-1.5m-YL (8706c) | CABEUS | Патч-корд U/UTP, категория 6, 2xRJ45/8p8c, неэкранированный, желтый, PVC, 1.5м | 252.05 | 252.05
00-00142940 | PC-UTP-RJ45-Cat.6-1.5m-YL-LSZH (11163c) | CABEUS | Патч-корд U/UTP, категория 6, 2xRJ45/8p8c, неэкранированный, желтый, LSZH, 1.5м | 277.13 | 277.13
00-00142857 | PC-UTP-RJ45-Cat.6-10m (8850c) | CABEUS | Патч-корд U/UTP, категория 6, 2xRJ45/8p8c, неэкранированный, серый, PVC, 10м | 1191.3 | 1191.3
00-00142858 | PC-UTP-RJ45-Cat.6-10m-LSZH (9594c) | CABEUS | Патч-корд U/UTP, категория 6, 2xRJ45/8p8c, неэкранированный, серый, LSZH, 10м | 1274.06 | 1274.06
00-00142859 | PC-UTP-RJ45-Cat.6-15m (8790c) | CABEUS | Патч-корд U/UTP, категория 6, 2xRJ45/8p8c, неэкранированный, серый, PVC, 15м | 1660.3 | 1660.3
00-00142860 | PC-UTP-RJ45-Cat.6-15m-LSZH (9595c) | CABEUS | Патч-корд U/UTP, категория 6, 2xRJ45/8p8c, неэкранированный, серый, LSZH, 15м | 1862.19 | 1862.19
00-00060057 | PC-UTP-RJ45-Cat.6-1m (7267c) | CABEUS | Патч-корд U/UTP, категория 6, 2xRJ45/8p8c, неэкранированный, серый, PVC, 1м | 210.67 | 210.67
00-00142968 | PC-UTP-RJ45-Cat.6-1m-BK (8663c) | CABEUS | Патч-корд U/UTP, категория 6, 2xRJ45/8p8c, неэкранированный, черный, PVC, 1м | 210.67 | 210.67
00-00142975 | PC-UTP-RJ45-Cat.6-1m-BK-LSZH (11195c) | CABEUS | Патч-корд U/UTP, категория 6, 2xRJ45/8p8c, неэкранированный, черный, LSZH, 1м | 220.7 | 220.7
00-00142879 | PC-UTP-RJ45-Cat.6-1m-BL (8677c) | CABEUS | Патч-корд U/UTP, категория 6, 2xRJ45/8p8c, неэкранированный, синий, PVC, 1м | 210.67 | 210.67
00-00142886 | PC-UTP-RJ45-Cat.6-1m-BL-LSZH (11189c) | CABEUS | Патч-корд U/UTP, категория 6, 2xRJ45/8p8c, неэкранированный, синий, LSZH, 1м | 220.7 | 220.7
00-00142890 | PC-UTP-RJ45-Cat.6-1m-GN (8684c) | CABEUS | Патч-корд U/UTP, категория 6, 2xRJ45/8p8c, неэкранированный, зеленый, PVC, 1м | 210.67 | 210.67
00-00142898 | PC-UTP-RJ45-Cat.6-1m-GN-LSZH (11169c) | CABEUS | Патч-корд U/UTP, категория 6, 2xRJ45/8p8c, неэкранированный, зеленый, LSZH, 1м | 220.7 | 220.7
00-00142851 | PC-UTP-RJ45-Cat.6-1m-LSZH (8877c) | CABEUS | Патч-корд U/UTP, категория 6, 2xRJ45/8p8c, неэкранированный, серый, LSZH, 1м | 220.7 | 220.7
00-00142918 | PC-UTP-RJ45-Cat.6-1m-OR (8698c) | CABEUS | Патч-корд U/UTP, категория 6, 2xRJ45/8p8c, неэкранированный, оранжевый, PVC, 1м | 210.67 | 210.67
00-00142923 | PC-UTP-RJ45-Cat.6-1m-OR-LSZH (11182c) | CABEUS | Патч-корд U/UTP, категория 6, 2xRJ45/8p8c, неэкранированный, оранжевый, LSZH, 1м | 220.7 | 220.7
00-00142904 | PC-UTP-RJ45-Cat.6-1m-RD (8691c) | CABEUS | Патч-корд U/UTP, категория 6, 2xRJ45/8p8c, неэкранированный, красный, PVC, 1м | 210.67 | 210.67
00-00142911 | PC-UTP-RJ45-Cat.6-1m-RD-LSZH (11175c) | CABEUS | Патч-корд U/UTP, категория 6, 2xRJ45/8p8c, неэкранированный, красный, LSZH, 1м | 220.7 | 220.7
00-00142865 | PC-UTP-RJ45-Cat.6-1m-WH (8670c) | CABEUS | Патч-корд U/UTP, категория 6, 2xRJ45/8p8c, неэкранированный, белый, PVC, 1м | 210.67 | 210.67
00-00142872 | PC-UTP-RJ45-Cat.6-1m-WH-LSZH (11155c) | CABEUS | Патч-корд U/UTP, категория 6, 2xRJ45/8p8c, неэкранированный, белый, LSZH, 1м | 220.7 | 220.7
00-00142932 | PC-UTP-RJ45-Cat.6-1m-YL (8705c) | CABEUS | Патч-корд U/UTP, категория 6, 2xRJ45/8p8c, неэкранированный, желтый, PVC, 1м | 210.67 | 210.67
00-00142939 | PC-UTP-RJ45-Cat.6-1m-YL-LSZH (11162c) | CABEUS | Патч-корд U/UTP, категория 6, 2xRJ45/8p8c, неэкранированный, желтый, LSZH, 1м | 220.7 | 220.7
00-00142861 | PC-UTP-RJ45-Cat.6-20m (8791c) | CABEUS | Патч-корд U/UTP, категория 6, 2xRJ45/8p8c, неэкранированный, серый, PVC, 20м | 2197.01 | 2197.01
00-00142862 | PC-UTP-RJ45-Cat.6-20m-LSZH (9596c) | CABEUS | Патч-корд U/UTP, категория 6, 2xRJ45/8p8c, неэкранированный, серый, LSZH, 20м | 2452.82 | 2452.82
00-00060058 | PC-UTP-RJ45-Cat.6-2m (7268c) | CABEUS | Патч-корд U/UTP, категория 6, 2xRJ45/8p8c, неэкранированный, серый, PVC, 2м | 290.93 | 290.93
00-00142970 | PC-UTP-RJ45-Cat.6-2m-BK (8665c) | CABEUS | Патч-корд U/UTP, категория 6, 2xRJ45/8p8c, неэкранированный, черный, PVC, 2м | 290.93 | 290.93
00-00142973 | PC-UTP-RJ45-Cat.6-2m-BK-LSZH (9322c) | CABEUS | Патч-корд U/UTP, категория 6, 2xRJ45/8p8c, неэкранированный, черный, LSZH, 2м | 328.55 | 328.55
00-00084899 | PC-UTP-RJ45-Cat.6-2m-BL (8679c) | CABEUS | Патч-корд U/UTP, категория 6, 2xRJ45/8p8c, неэкранированный, синий, PVC, 2м | 290.93 | 290.93
00-00142883 | PC-UTP-RJ45-Cat.6-2m-BL-LSZH (9965c) | CABEUS | Патч-корд U/UTP, категория 6, 2xRJ45/8p8c, неэкранированный, синий, LSZH, 2м | 328.55 | 328.55
00-00142892 | PC-UTP-RJ45-Cat.6-2m-GN (8686c) | CABEUS | Патч-корд U/UTP, категория 6, 2xRJ45/8p8c, неэкранированный, зеленый, PVC, 2м | 290.93 | 290.93
00-00142900 | PC-UTP-RJ45-Cat.6-2m-GN-LSZH (11171c) | CABEUS | Патч-корд U/UTP, категория 6, 2xRJ45/8p8c, неэкранированный, зеленый, LSZH, 2м | 328.55 | 328.55
00-00142853 | PC-UTP-RJ45-Cat.6-2m-LSZH (8879c) | CABEUS | Патч-корд U/UTP, категория 6, 2xRJ45/8p8c, неэкранированный, серый, LSZH, 2м | 328.55 | 328.55
00-00142920 | PC-UTP-RJ45-Cat.6-2m-OR (8700c) | CABEUS | Патч-корд U/UTP, категория 6, 2xRJ45/8p8c, неэкранированный, оранжевый, PVC, 2м | 290.93 | 290.93
00-00142925 | PC-UTP-RJ45-Cat.6-2m-OR-LSZH (11184c) | CABEUS | Патч-корд U/UTP, категория 6, 2xRJ45/8p8c, неэкранированный, оранжевый, LSZH, 2м | 328.55 | 328.55
00-00142906 | PC-UTP-RJ45-Cat.6-2m-RD (8693c) | CABEUS | Патч-корд U/UTP, категория 6, 2xRJ45/8p8c, неэкранированный, красный, PVC, 2м | 290.93 | 290.93
00-00142913 | PC-UTP-RJ45-Cat.6-2m-RD-LSZH (11177c) | CABEUS | Патч-корд U/UTP, категория 6, 2xRJ45/8p8c, неэкранированный, красный, LSZH, 2м | 328.55 | 328.55
00-00142867 | PC-UTP-RJ45-Cat.6-2m-WH (8672c) | CABEUS | Патч-корд U/UTP, категория 6, 2xRJ45/8p8c, неэкранированный, белый, PVC, 2м | 290.93 | 290.93
00-00142874 | PC-UTP-RJ45-Cat.6-2m-WH-LSZH (11157c) | CABEUS | Патч-корд U/UTP, категория 6, 2xRJ45/8p8c, неэкранированный, белый, LSZH, 2м | 328.55 | 328.55
00-00142934 | PC-UTP-RJ45-Cat.6-2m-YL (8707c) | CABEUS | Патч-корд U/UTP, категория 6, 2xRJ45/8p8c, неэкранированный, желтый, PVC, 2м | 290.93 | 290.93
00-00142941 | PC-UTP-RJ45-Cat.6-2m-YL-LSZH (11164c) | CABEUS | Патч-корд U/UTP, категория 6, 2xRJ45/8p8c, неэкранированный, желтый, LSZH, 2м | 328.55 | 328.55
00-00142854 | PC-UTP-RJ45-Cat.6-3m (7269c) | CABEUS | Патч-корд U/UTP, категория 6, 2xRJ45/8p8c, неэкранированный, серый, PVC, 3м | 371.18 | 371.18
00-00142971 | PC-UTP-RJ45-Cat.6-3m-BK (8666c) | CABEUS | Патч-корд U/UTP, категория 6, 2xRJ45/8p8c, неэкранированный, черный, PVC, 3м | 371.18 | 371.18
00-00142977 | PC-UTP-RJ45-Cat.6-3m-BK-LSZH (11197c) | CABEUS | Патч-корд U/UTP, категория 6, 2xRJ45/8p8c, неэкранированный, черный, LSZH, 3м | 432.63 | 432.63
00-00142881 | PC-UTP-RJ45-Cat.6-3m-BL (8680c) | CABEUS | Патч-корд U/UTP, категория 6, 2xRJ45/8p8c, неэкранированный, синий, PVC, 3м | 371.18 | 371.18
00-00142888 | PC-UTP-RJ45-Cat.6-3m-BL-LSZH (11191c) | CABEUS | Патч-корд U/UTP, категория 6, 2xRJ45/8p8c, неэкранированный, синий, LSZH, 3м | 432.63 | 432.63
00-00142893 | PC-UTP-RJ45-Cat.6-3m-GN (8687c) | CABEUS | Патч-корд U/UTP, категория 6, 2xRJ45/8p8c, неэкранированный, зеленый, PVC, 3м | 371.18 | 371.18
00-00142895 | PC-UTP-RJ45-Cat.6-3m-GN-LSZH (9964c) | CABEUS | Патч-корд U/UTP, категория 6, 2xRJ45/8p8c, неэкранированный, зеленый, LSZH, 3м | 432.63 | 432.63
00-00142855 | PC-UTP-RJ45-Cat.6-3m-LSZH (8880c) | CABEUS | Патч-корд U/UTP, категория 6, 2xRJ45/8p8c, неэкранированный, серый, LSZH, 3м | 432.63 | 432.63
00-00142921 | PC-UTP-RJ45-Cat.6-3m-OR (8701c) | CABEUS | Патч-корд U/UTP, категория 6, 2xRJ45/8p8c, неэкранированный, оранжевый, PVC, 3м | 371.18 | 371.18
00-00142926 | PC-UTP-RJ45-Cat.6-3m-OR-LSZH (11185c) | CABEUS | Патч-корд U/UTP, категория 6, 2xRJ45/8p8c, неэкранированный, оранжевый, LSZH, 3м | 432.63 | 432.63
00-00142907 | PC-UTP-RJ45-Cat.6-3m-RD (8694c) | CABEUS | Патч-корд U/UTP, категория 6, 2xRJ45/8p8c, неэкранированный, красный, PVC, 3м | 371.18 | 371.18
00-00142914 | PC-UTP-RJ45-Cat.6-3m-RD-LSZH (11178c) | CABEUS | Патч-корд U/UTP, категория 6, 2xRJ45/8p8c, неэкранированный, красный, LSZH, 3м | 432.63 | 432.63
00-00142868 | PC-UTP-RJ45-Cat.6-3m-WH (8673c) | CABEUS | Патч-корд U/UTP, категория 6, 2xRJ45/8p8c, неэкранированный, белый, PVC, 3м | 371.18 | 371.18
00-00142875 | PC-UTP-RJ45-Cat.6-3m-WH-LSZH (11158c) | CABEUS | Патч-корд U/UTP, категория 6, 2xRJ45/8p8c, неэкранированный, белый, LSZH, 3м | 432.63 | 432.63
00-00142935 | PC-UTP-RJ45-Cat.6-3m-YL (8708c) | CABEUS | Патч-корд U/UTP, категория 6, 2xRJ45/8p8c, неэкранированный, желтый, PVC, 3м | 371.18 | 371.18
00-00142942 | PC-UTP-RJ45-Cat.6-3m-YL-LSZH (11165c) | CABEUS | Патч-корд U/UTP, категория 6, 2xRJ45/8p8c, неэкранированный, желтый, LSZH, 3м | 432.63 | 432.63
00-00142856 | PC-UTP-RJ45-Cat.6-5m (7270c) | CABEUS | Патч-корд U/UTP, категория 6, 2xRJ45/8p8c, неэкранированный, серый, PVC, 5м | 537.97 | 537.97
00-00142972 | PC-UTP-RJ45-Cat.6-5m-BK (8667c) | CABEUS | Патч-корд U/UTP, категория 6, 2xRJ45/8p8c, неэкранированный, черный, PVC, 5м | 537.97 | 537.97
00-00142978 | PC-UTP-RJ45-Cat.6-5m-BK-LSZH (11198c) | CABEUS | Патч-корд U/UTP, категория 6, 2xRJ45/8p8c, неэкранированный, черный, LSZH, 5м | 643.3 | 643.3
00-00142882 | PC-UTP-RJ45-Cat.6-5m-BL (8681c) | CABEUS | Патч-корд U/UTP, категория 6, 2xRJ45/8p8c, неэкранированный, синий, PVC, 5м | 537.97 | 537.97
00-00142889 | PC-UTP-RJ45-Cat.6-5m-BL-LSZH (11192c) | CABEUS | Патч-корд U/UTP, категория 6, 2xRJ45/8p8c, неэкранированный, синий, LSZH, 5м | 643.3 | 643.3
00-00142894 | PC-UTP-RJ45-Cat.6-5m-GN (8688c) | CABEUS | Патч-корд U/UTP, категория 6, 2xRJ45/8p8c, неэкранированный, зеленый, PVC, 5м | 537.97 | 537.97
00-00142901 | PC-UTP-RJ45-Cat.6-5m-GN-LSZH (11172c) | CABEUS | Патч-корд U/UTP, категория 6, 2xRJ45/8p8c, неэкранированный, зеленый, LSZH, 5м | 643.3 | 643.3
00-00073738 | PC-UTP-RJ45-Cat.6-5m-LSZH (8881c) | CABEUS | Патч-корд U/UTP, категория 6, 2xRJ45/8p8c, неэкранированный, серый, LSZH, 5м | 643.3 | 643.3
00-00142922 | PC-UTP-RJ45-Cat.6-5m-OR (8702c) | CABEUS | Патч-корд U/UTP, категория 6, 2xRJ45/8p8c, неэкранированный, оранжевый, PVC, 5м | 537.97 | 537.97
00-00142927 | PC-UTP-RJ45-Cat.6-5m-OR-LSZH (11186c) | CABEUS | Патч-корд U/UTP, категория 6, 2xRJ45/8p8c, неэкранированный, оранжевый, LSZH, 5м | 643.3 | 643.3
00-00142908 | PC-UTP-RJ45-Cat.6-5m-RD (8695c) | CABEUS | Патч-корд U/UTP, категория 6, 2xRJ45/8p8c, неэкранированный, красный, PVC, 5м | 537.97 | 537.97
00-00142915 | PC-UTP-RJ45-Cat.6-5m-RD-LSZH (11179c) | CABEUS | Патч-корд U/UTP, категория 6, 2xRJ45/8p8c, неэкранированный, красный, LSZH, 5м | 643.3 | 643.3
00-00142869 | PC-UTP-RJ45-Cat.6-5m-WH (8674c) | CABEUS | Патч-корд U/UTP, категория 6, 2xRJ45/8p8c, неэкранированный, белый, PVC, 5м | 537.97 | 537.97
00-00142876 | PC-UTP-RJ45-Cat.6-5m-WH-LSZH (11159c) | CABEUS | Патч-корд U/UTP, категория 6, 2xRJ45/8p8c, неэкранированный, белый, LSZH, 5м | 643.3 | 643.3
00-00142936 | PC-UTP-RJ45-Cat.6-5m-YL (8709c) | CABEUS | Патч-корд U/UTP, категория 6, 2xRJ45/8p8c, неэкранированный, желтый, PVC, 5м | 537.97 | 537.97
00-00142943 | PC-UTP-RJ45-Cat.6-5m-YL-LSZH (11166c) | CABEUS | Патч-корд U/UTP, категория 6, 2xRJ45/8p8c, неэкранированный, желтый, LSZH, 5м | 643.3 | 643.3
00-00142952 | PC-UTP-RJ45-Cat.6a-0.5m-LSZH (7893c) | CABEUS | Патч-корд U/UTP, категория 6а (10G), 2xRJ45/8p8c, неэкранированный, серый, LSZH, 0.5м | 235.75 | 235.75
00-00142954 | PC-UTP-RJ45-Cat.6a-1.5m-LSZH (7895c) | CABEUS | Патч-корд U/UTP, категория 6а (10G), 2xRJ45/8p8c, неэкранированный, серый, LSZH, 1.5м | 354.88 | 354.88
00-00142958 | PC-UTP-RJ45-Cat.6a-10m-LSZH (7899c) | CABEUS | Патч-корд U/UTP, категория 6а (10G), 2xRJ45/8p8c, неэкранированный, серый, LSZH, 10м | 1642.74 | 1642.74
00-00142953 | PC-UTP-RJ45-Cat.6a-1m-LSZH (7894c) | CABEUS | Патч-корд U/UTP, категория 6а (10G), 2xRJ45/8p8c, неэкранированный, серый, LSZH, 1м | 308.48 | 308.48
00-00142955 | PC-UTP-RJ45-Cat.6a-2m-LSZH (7896c) | CABEUS | Патч-корд U/UTP, категория 6а (10G), 2xRJ45/8p8c, неэкранированный, серый, LSZH, 2м | 451.44 | 451.44
00-00142956 | PC-UTP-RJ45-Cat.6a-3m-LSZH (7897c) | CABEUS | Патч-корд U/UTP, категория 6а (10G), 2xRJ45/8p8c, неэкранированный, серый, LSZH, 3м | 591.89 | 591.89
00-00142957 | PC-UTP-RJ45-Cat.6a-5m-LSZH (7898c) | CABEUS | Патч-корд U/UTP, категория 6а (10G), 2xRJ45/8p8c, неэкранированный, серый, LSZH, 5м | 890.34 | 890.34
00-00053347 | RN5EFU4505WH | DKC | Патч-корды применяются для соединения кабельных линий и сетевого оборудования на рабочих местах и в телекоммуникационных шкафах. Патч-корд поддерживает скорость передачи данных 100 или 1000 Мбит/сек в зависимости от использумых протоколов. Обозначение LSZH означает, что оболочка патч-корда выполнена из безгалогенного материала, не распространяющего горение. Это означает, что даже в случае возгорания провод не станет источником огня или токсичных испарений. Сам патч-корд – отрезок многожильного экранированного 4-х парного кабеля, с каждой стороны опресованного разъемами стандарта RJ-45 c залитыми колпачками для предотвращения окисления. Для всех пар экран общий. Внешний диаметр патч-корда – 5,6 мм ± 0,3, длина – 0,5 м. Цвет - белый. | 433.69 | 425.01
00-00053348 | RN5EFU4515WH | DKC | Патч-корды применяются для соединения кабельных линий и сетевого оборудования на рабочих местах и в телекоммуникационных шкафах. Патч-корд поддерживает скорость передачи данных 100 или 1000 Мбит/сек в зависимости от использумых протоколов. Обозначение LSZH означает, что оболочка патч-корда выполнена из безгалогенного материала, не распространяющего горение. Это означает, что даже в случае возгорания провод не станет источником огня или токсичных испарений. Сам патч-корд – отрезок многожильного экранированного 4-х парного кабеля, с каждой стороны опресованного разъемами стандарта RJ-45 c залитыми колпачками для предотвращения окисления. Для всех пар экран общий. Внешний диаметр патч-корда – 5,6 мм ± 0,3, длина – 1,5 м. Цвет - белый. | 553.6 | 542.53
00-00116599 | RN5EFU4530WH | DKC | Патч-корд применяется для соединения кабельных линий и сетевого оборудования на рабочих местах и в телекоммуникационных шкафах. Патч-корд поддерживает скорость передачи данных 100 или 1000 Мбит/сек в зависимости от использумых протоколов. Обозначение LSZH означает, что оболочка патч-корда выполнена из безгалогенного материала, не распространяющего горение. Это означает, что даже в случае возгорания провод не станет источником огня или токсичных испарений. Сам патч-корд – отрезок многожильного экранированного 4-х парного кабеля, с каждой стороны опресованного разъемами стандарта RJ-45 c залитыми колпачками для предотвращения окисления. Для всех пар экран общий. Внешний диаметр патч-корда – 5,6 мм ± 0,3, длина – 3 м. Цвет - белый. | 734.26 | 719.57
00-00086034 | RN5EUU4500RD | DKC | Патч-корды неэкранированные применяются для подключения сетевого оборудования на рабочих местах и в телекоммуникационных шкафах. Поддерживают скорость передачи данных до 1000 Мбит/сек в зависимости от используемых протоколов. Оболочка патч-корда выполнена из безгалогенного материала, не распространяющего горение. Патч-корд – отрезок многожильного экранированного 4-х парного кабеля, с каждой стороны опресованного разъемами стандарта 8P8C (RJ-45) c залитыми колпачками для предотвращения окисления. Для всех пар экран общий, он выполнен из алюминиевой фольги с покрытием, по всей длине покрыт дренажным проводником.Внешний диаметр патч-корда – 6 мм ± 0,3, длина – 10 м. Цвет - красный. | 1311.63 | 1285.4
00-00112468 | RN5EUU4505BL | DKC | Патч-корд применяется для соединения кабельных линий и сетевого оборудования на рабочих местах и в телекоммуникационных шкафах. Патч-корд поддерживает скорость передачи данных 100/1000 Мбит/сек в зависимости от использумых протоколов. Обозначение LSZH означает, что оболочка патч-корда выполнена из безгалогенного материала, не распространяющего горение. Это означает, что даже в случае возгорания провод не станет источником огня или токсичных испарений. Сам патч-корд – отрезок многожильного неэкранированного 4-х парного кабеля, с каждой стороны опресованного разъемами стандарта RJ-45 c залитыми колпачками для предотвращения окисления. Диаметр патч-корда – 5 мм (внешний диаметр – около 5,1 ± 0,3), длина – 0,5 м. Цвет - синий. | 296.35 | 290.42
00-00094384 | RN5EUU4510BK | DKC | Патч-корды применяются для соединения кабельных линий и сетевого оборудования на рабочих местах и в телекоммуникационных шкафах. Патч-корд поддерживает скорость передачи данных 100/1000 Мбит/сек в зависимости от использумых протоколов. Обозначение LSZH означает, что оболочка патч-корда выполнена из безгалогенного материала, не распространяющего горение. Это означает, что даже в случае возгорания провод не станет источником огня или токсичных испарений. Сам патч-корд – отрезок многожильного неэкранированного 4-х парного кабеля, с каждой стороны опресованного разъемами стандарта RJ-45 c залитыми колпачками для предотвращения окисления. Диаметр патч-корда – 5 мм (внешний диаметр – около 5,1 ± 0,3), длина – 1 м. Цвет - черный. | 349.7 | 342.71
00-00083695 | RN5EUU4510WH | DKC | Патч-корды применяются для соединения кабельных линий и сетевого оборудования на рабочих местах и в телекоммуникационных шкафах. Патч-корд поддерживает скорость передачи данных 100/1000 Мбит/сек в зависимости от использумых протоколов. Обозначение LSZH означает, что оболочка патч-корда выполнена из безгалогенного материала, не распространяющего горение. Это означает, что даже в случае возгорания провод не станет источником огня или токсичных испарений. Сам патч-корд – отрезок многожильного неэкранированного 4-х парного кабеля, с каждой стороны опресованного разъемами стандарта RJ-45 c залитыми колпачками для предотвращения окисления. Диаметр патч-корда – 5 мм (внешний диаметр – около 5,1 ± 0,3), длина – 1 м. Цвет - белый. | 349.7 | 342.71
00-00020528 | FA-P11Z-DSC/DSC-N/BK-BG | Hyperline | Патч-корд волоконно-оптический (шнур) MM 50/125, SC-SC, 2.0 мм, duplex, LSZH, 1 м | Уточняйте у менеджера | Уточняйте у менеджера
00-00098587 | FC-D2-50-FC/PR-FC/PR-H-10M-LSZH-OR | Hyperline | Патч-корд волоконно-оптический (шнур) MM 50/125, FC-FC, 2.0 мм, duplex, LSZH, 10 м | Уточняйте у менеджера | Уточняйте у менеджера
00-00098588 | FC-D2-50-FC/PR-FC/PR-H-15M-LSZH-OR | Hyperline | Патч-корд волоконно-оптический (шнур) MM 50/125, FC-FC, 2.0 мм, duplex, LSZH, 15 м | Уточняйте у менеджера | Уточняйте у менеджера
00-00098583 | FC-D2-50-FC/PR-FC/PR-H-1M-LSZH-OR | Hyperline | Патч-корд волоконно-оптический (шнур) MM 50/125, FC-FC, 2.0 мм, duplex, LSZH, 1 м | Уточняйте у менеджера | Уточняйте у менеджера
00-00098589 | FC-D2-50-FC/PR-FC/PR-H-20M-LSZH-OR | Hyperline | Патч-корд волоконно-оптический (шнур) MM 50/125, FC-FC, 2.0 мм, duplex, LSZH, 20 м | Уточняйте у менеджера | Уточняйте у менеджера
00-00098584 | FC-D2-50-FC/PR-FC/PR-H-2M-LSZH-OR | Hyperline | Патч-корд волоконно-оптический (шнур) MM 50/125, FC-FC, 2.0 мм, duplex, LSZH, 2 м | Уточняйте у менеджера | Уточняйте у менеджера
00-00098590 | FC-D2-50-FC/PR-FC/PR-H-30M-LSZH-OR | Hyperline | Патч-корд волоконно-оптический (шнур) MM 50/125, FC-FC, 2.0 мм, duplex, LSZH, 30 м | Уточняйте у менеджера | Уточняйте у менеджера
00-00098585 | FC-D2-50-FC/PR-FC/PR-H-3M-LSZH-OR | Hyperline | Патч-корд волоконно-оптический (шнур) MM 50/125, FC-FC, 2.0 мм, duplex, LSZH, 3 м | Уточняйте у менеджера | Уточняйте у менеджера
00-00098591 | FC-D2-50-FC/PR-FC/PR-H-50M-LSZH-OR | Hyperline | Патч-корд волоконно-оптический (шнур) MM 50/125, FC-FC, 2.0 мм, duplex, LSZH, 50 м | Уточняйте у менеджера | Уточняйте у менеджера
00-00098586 | FC-D2-50-FC/PR-FC/PR-H-5M-LSZH-OR | Hyperline | Патч-корд волоконно-оптический (шнур) MM 50/125, FC-FC, 2.0 мм, duplex, LSZH, 5 м | Уточняйте у менеджера | Уточняйте у менеджера
00-00098594 | FC-D2-50-FC/PR-LC/PR-H-0.5M-LSZH-OR | Hyperline | Патч-корд волоконно-оптический (шнур) MM 50/125, FC-LC, 2.0 мм, duplex, LSZH, 0.5 м | Уточняйте у менеджера | Уточняйте у менеджера
00-00098610 | FC-D2-50-FC/PR-LC/PR-H-1.5M-LSZH-OR | Hyperline | Патч-корд волоконно-оптический (шнур) MM 50/125, FC-LC, 2.0 мм, duplex, LSZH, 1.5 м | Уточняйте у менеджера | Уточняйте у менеджера
00-00098602 | FC-D2-50-FC/PR-LC/PR-H-10M-LSZH-OR | Hyperline | Патч-корд волоконно-оптический (шнур) MM 50/125, FC-LC, 2.0 мм, duplex, LSZH, 10 м | Уточняйте у менеджера | Уточняйте у менеджера
00-00098603 | FC-D2-50-FC/PR-LC/PR-H-15M-LSZH-OR | Hyperline | Патч-корд волоконно-оптический (шнур) MM 50/125, FC-LC, 2.0 мм, duplex, LSZH, 15 м | Уточняйте у менеджера | Уточняйте у менеджера
00-00098595 | FC-D2-50-FC/PR-LC/PR-H-1M-LSZH-BK | Hyperline | Патч-корд волоконно-оптический (шнур) MM 50/125, FC-LC, 2.0 мм, duplex, LSZH, 1 м, черный | Уточняйте у менеджера | Уточняйте у менеджера
00-00098596 | FC-D2-50-FC/PR-LC/PR-H-1M-LSZH-OR | Hyperline | Патч-корд волоконно-оптический (шнур) MM 50/125, FC-LC, 2.0 мм, duplex, LSZH, 1 м | Уточняйте у менеджера | Уточняйте у менеджера
00-00098604 | FC-D2-50-FC/PR-LC/PR-H-20M-LSZH-OR | Hyperline | Патч-корд волоконно-оптический (шнур) MM 50/125, FC-LC, 2.0 мм, duplex, LSZH, 20 м | Уточняйте у менеджера | Уточняйте у менеджера
00-00098598 | FC-D2-50-FC/PR-LC/PR-H-2M-LSZH-BK | Hyperline | Патч-корд волоконно-оптический (шнур) MM 50/125, FC-LC, 2.0 мм, duplex, LSZH, 2 м, черный | Уточняйте у менеджера | Уточняйте у менеджера
00-00098599 | FC-D2-50-FC/PR-LC/PR-H-2M-LSZH-OR | Hyperline | Патч-корд волоконно-оптический (шнур) MM 50/125, FC-LC, 2.0 мм, duplex, LSZH, 2 м | Уточняйте у менеджера | Уточняйте у менеджера
00-00098605 | FC-D2-50-FC/PR-LC/PR-H-30M-LSZH-OR | Hyperline | Патч-корд волоконно-оптический (шнур) MM 50/125, FC-LC, 2.0 мм, duplex, LSZH, 30 м | Уточняйте у менеджера | Уточняйте у менеджера
00-00098606 | FC-D2-50-FC/PR-LC/PR-H-33M-LSZH-OR | Hyperline | Патч-корд волоконно-оптический (шнур) MM 50/125, FC-LC, 2.0 мм, duplex, LSZH, 33 м | Уточняйте у менеджера | Уточняйте у менеджера
00-00098607 | FC-D2-50-FC/PR-LC/PR-H-35M-LSZH-OR | Hyperline | Патч-корд волоконно-оптический (шнур) MM 50/125, FC-LC, 2.0 мм, duplex, LSZH, 35 м | Уточняйте у менеджера | Уточняйте у менеджера
00-00098600 | FC-D2-50-FC/PR-LC/PR-H-3M-LSZH-OR | Hyperline | Патч-корд волоконно-оптический (шнур) MM 50/125, FC-LC, 2.0 мм, duplex, LSZH, 3 м | Уточняйте у менеджера | Уточняйте у менеджера
00-00098608 | FC-D2-50-FC/PR-LC/PR-H-40M-LSZH-OR | Hyperline | Патч-корд волоконно-оптический (шнур) MM 50/125, FC-LC, 2.0 мм, duplex, LSZH, 40 м | Уточняйте у менеджера | Уточняйте у менеджера
00-00098609 | FC-D2-50-FC/PR-LC/PR-H-50M-LSZH-OR | Hyperline | Патч-корд волоконно-оптический (шнур) MM 50/125, FC-LC, 2.0 мм, duplex, LSZH, 50 м | Уточняйте у менеджера | Уточняйте у менеджера
00-00098601 | FC-D2-50-FC/PR-LC/PR-H-5M-LSZH-OR | Hyperline | Патч-корд волоконно-оптический (шнур) MM 50/125, FC-LC, 2.0 мм, duplex, LSZH, 5 м | Уточняйте у менеджера | Уточняйте у менеджера
00-00098734 | FC-D2-50-FC/PR-MTRJM/PR-H-10M-LSZH-OR | Hyperline | Патч-корд волоконно-оптический (шнур) MM 50/125, FC-MTRJ(папа), 2.0 мм, duplex, LSZH, 10 м | Уточняйте у менеджера | Уточняйте у менеджера
00-00098730 | FC-D2-50-FC/PR-MTRJM/PR-H-1M-LSZH-OR | Hyperline | Патч-корд волоконно-оптический (шнур) MM 50/125, FC-MTRJ(папа), 2.0 мм, duplex, LSZH, 1 м | Уточняйте у менеджера | Уточняйте у менеджера
00-00098731 | FC-D2-50-FC/PR-MTRJM/PR-H-2M-LSZH-OR | Hyperline | Патч-корд волоконно-оптический (шнур) MM 50/125, FC-MTRJ(папа), 2.0 мм, duplex, LSZH, 2 м | Уточняйте у менеджера | Уточняйте у менеджера
00-00098732 | FC-D2-50-FC/PR-MTRJM/PR-H-3M-LSZH-OR | Hyperline | Патч-корд волоконно-оптический (шнур) MM 50/125, FC-MTRJ(папа), 2.0 мм, duplex, LSZH, 3 м | Уточняйте у менеджера | Уточняйте у менеджера
00-00098733 | FC-D2-50-FC/PR-MTRJM/PR-H-5M-LSZH-OR | Hyperline | Патч-корд волоконно-оптический (шнур) MM 50/125, FC-MTRJ(папа), 2.0 мм, duplex, LSZH, 5 м | Уточняйте у менеджера | Уточняйте у менеджера
00-00098614 | FC-D2-50-FC/PR-SC/PR-H-0.5M-LSZH-OR | Hyperline | Патч-корд волоконно-оптический (шнур) MM 50/125, FC-SC, 2.0 мм, duplex, LSZH, 0.5 м | Уточняйте у менеджера | Уточняйте у менеджера
00-00098616 | FC-D2-50-FC/PR-SC/PR-H-1.5M-LSZH-OR | Hyperline | Патч-корд волоконно-оптический (шнур) MM 50/125, FC-SC, 2.0 мм, duplex, LSZH, 1.5 м | Уточняйте у менеджера | Уточняйте у менеджера
00-00098619 | FC-D2-50-FC/PR-SC/PR-H-10M-LSZH-OR | Hyperline | Патч-корд волоконно-оптический (шнур) MM 50/125, FC-SC, 2.0 мм, duplex, LSZH, 10 м | Уточняйте у менеджера | Уточняйте у менеджера
00-00098612 | FC-D2-50-FC/PR-SC/PR-H-120M-LSZH-OR | Hyperline | Патч-корд волоконно-оптический (шнур) MM 50/125, FC-SC, 2.0 мм, duplex, LSZH, 120 м | Уточняйте у менеджера | Уточняйте у менеджера
00-00098620 | FC-D2-50-FC/PR-SC/PR-H-15M-LSZH-OR | Hyperline | Патч-корд волоконно-оптический (шнур) MM 50/125, FC-SC, 2.0 мм, duplex, LSZH, 15 м | Уточняйте у менеджера | Уточняйте у менеджера
00-00098615 | FC-D2-50-FC/PR-SC/PR-H-1M-LSZH-OR | Hyperline | Патч-корд волоконно-оптический (шнур) MM 50/125, FC-SC, 2.0 мм, duplex, LSZH, 1 м | Уточняйте у менеджера | Уточняйте у менеджера
00-00098621 | FC-D2-50-FC/PR-SC/PR-H-20M-LSZH-OR | Hyperline | Патч-корд волоконно-оптический (шнур) MM 50/125, FC-SC, 2.0 мм, duplex, LSZH, 20 м | Уточняйте у менеджера | Уточняйте у менеджера
00-00022366 | FC-D2-50-FC/PR-SC/PR-H-2M-LSZH-OR | Hyperline | Патч-корд волоконно-оптический (шнур) MM 50/125, SC-FC, 2.0 мм, duplex, LSZH, 2 м | Уточняйте у менеджера | Уточняйте у менеджера
00-00098622 | FC-D2-50-FC/PR-SC/PR-H-30M-LSZH-OR | Hyperline | Патч-корд волоконно-оптический (шнур) MM 50/125, FC-SC, 2.0 мм, duplex, LSZH, 30 м | Уточняйте у менеджера | Уточняйте у менеджера
00-00098617 | FC-D2-50-FC/PR-SC/PR-H-3M-LSZH-OR | Hyperline | Патч-корд волоконно-оптический (шнур) MM 50/125, FC-SC, 2.0 мм, duplex, LSZH, 3 м | Уточняйте у менеджера | Уточняйте у менеджера
00-00098623 | FC-D2-50-FC/PR-SC/PR-H-50M-LSZH-OR | Hyperline | Патч-корд волоконно-оптический (шнур) MM 50/125, FC-SC, 2.0 мм, duplex, LSZH, 50 м | Уточняйте у менеджера | Уточняйте у менеджера
00-00098618 | FC-D2-50-FC/PR-SC/PR-H-5M-LSZH-OR | Hyperline | Патч-корд волоконно-оптический (шнур) MM 50/125, FC-SC, 2.0 мм, duplex, LSZH, 5 м | Уточняйте у менеджера | Уточняйте у менеджера
00-00098627 | FC-D2-50-FC/PR-ST/PR-H-0.5M-LSZH-OR | Hyperline | Патч-корд волоконно-оптический (шнур) MM 50/125, FC-ST, 2.0 мм, duplex, LSZH, 0.5 м | Уточняйте у менеджера | Уточняйте у менеджера
00-00098629 | FC-D2-50-FC/PR-ST/PR-H-1.5M-LSZH-OR | Hyperline | Патч-корд волоконно-оптический (шнур) MM 50/125, FC-ST, 2.0 мм, duplex, LSZH, 1.5 м | Уточняйте у менеджера | Уточняйте у менеджера
00-00098633 | FC-D2-50-FC/PR-ST/PR-H-10M-LSZH-OR | Hyperline | Патч-корд волоконно-оптический (шнур) MM 50/125, FC-ST, 2.0 мм, duplex, LSZH, 10 м | Уточняйте у менеджера | Уточняйте у менеджера
00-00098634 | FC-D2-50-FC/PR-ST/PR-H-15M-LSZH-OR | Hyperline | Патч-корд волоконно-оптический (шнур) MM 50/125, FC-ST, 2.0 мм, duplex, LSZH, 15 м | Уточняйте у менеджера | Уточняйте у менеджера
00-00098628 | FC-D2-50-FC/PR-ST/PR-H-1M-LSZH-OR | Hyperline | Патч-корд волоконно-оптический (шнур) MM 50/125, FC-ST, 2.0 мм, duplex, LSZH, 1 м | Уточняйте у менеджера | Уточняйте у менеджера
00-00098635 | FC-D2-50-FC/PR-ST/PR-H-20M-LSZH-OR | Hyperline | Патч-корд волоконно-оптический (шнур) MM 50/125, FC-ST, 2.0 мм, duplex, LSZH, 20 м | Уточняйте у менеджера | Уточняйте у менеджера
00-00098630 | FC-D2-50-FC/PR-ST/PR-H-2M-LSZH-OR | Hyperline | Патч-корд волоконно-оптический (шнур) MM 50/125, FC-ST, 2.0 мм, duplex, LSZH, 2 м | Уточняйте у менеджера | Уточняйте у менеджера
00-00098636 | FC-D2-50-FC/PR-ST/PR-H-30M-LSZH-OR | Hyperline | Патч-корд волоконно-оптический (шнур) MM 50/125, FC-ST, 2.0 мм, duplex, LSZH, 30 м | Уточняйте у менеджера | Уточняйте у менеджера
00-00098631 | FC-D2-50-FC/PR-ST/PR-H-3M-LSZH-OR | Hyperline | Патч-корд волоконно-оптический (шнур) MM 50/125, FC-ST, 2.0 мм, duplex, LSZH, 3 м | Уточняйте у менеджера | Уточняйте у менеджера
00-00098637 | FC-D2-50-FC/PR-ST/PR-H-50M-LSZH-OR | Hyperline | Патч-корд волоконно-оптический (шнур) MM 50/125, FC-ST, 2.0 мм, duplex, LSZH, 50 м | Уточняйте у менеджера | Уточняйте у менеджера
00-00098632 | FC-D2-50-FC/PR-ST/PR-H-5M-LSZH-OR | Hyperline | Патч-корд волоконно-оптический (шнур) MM 50/125, FC-ST, 2.0 мм, duplex, LSZH, 5 м | Уточняйте у менеджера | Уточняйте у менеджера
00-00098592 | FC-D2-50-FC/UR-FC/UR-H-0.5M-LSZH-OR | Hyperline | Патч-корд волоконно-оптический (шнур) MM 50/125, FC-FC, 2.0 мм, duplex, LSZH, 0.5 м | Уточняйте у менеджера | Уточняйте у менеджера
00-00098653 | FC-D2-50-LC/PR-LC/PR-H-0.5M-LSZH-OR | Hyperline | Патч-корд волоконно-оптический (шнур) MM 50/125(OM2), LC-LC, 2.0 мм, duplex, LSZH, 0.5 м | Уточняйте у менеджера | Уточняйте у менеджера
00-00098654 | FC-D2-50-LC/PR-LC/PR-H-1.5M-LSZH-OR | Hyperline | Патч-корд волоконно-оптический (шнур) MM 50/125, LC-LC, 2.0 мм, duplex, LSZH, 1.5 м | Уточняйте у менеджера | Уточняйте у менеджера
00-00098645 | FC-D2-50-LC/PR-LC/PR-H-10M-LSZH-OR | Hyperline | Патч-корд волоконно-оптический (шнур) MM 50/125, LC-LC, 2.0 мм, duplex, LSZH, 10 м | Уточняйте у менеджера | Уточняйте у менеджера
00-00098647 | FC-D2-50-LC/PR-LC/PR-H-15M-LSZH-BK | Hyperline | Патч-корд волоконно-оптический (шнур) MM 50/125(OM2), LC-LC, 2.0 мм, duplex, LSZH, 15 м, черный | Уточняйте у менеджера | Уточняйте у менеджера
00-00098646 | FC-D2-50-LC/PR-LC/PR-H-15M-LSZH-OR | Hyperline | Патч-корд волоконно-оптический (шнур) MM 50/125(OM2), LC-LC, 2.0 мм, duplex, LSZH, 15 м | Уточняйте у менеджера | Уточняйте у менеджера
00-00098639 | FC-D2-50-LC/PR-LC/PR-H-1M-LSZH-BK | Hyperline | Патч-корд волоконно-оптический (шнур) MM 50/125, LC-LC, 2.0 мм, duplex, LSZH, 1 м, черный | Уточняйте у менеджера | Уточняйте у менеджера
00-00098638 | FC-D2-50-LC/PR-LC/PR-H-1M-LSZH-OR | Hyperline | Патч-корд волоконно-оптический (шнур) MM 50/125, LC-LC, 2.0 мм, duplex, LSZH, 1 м | Уточняйте у менеджера | Уточняйте у менеджера
00-00098649 | FC-D2-50-LC/PR-LC/PR-H-20M-LSZH-BK | Hyperline | Патч-корд волоконно-оптический (шнур) MM 50/125, LC-LC, 2.0 мм, duplex, LSZH, 20 м, черный | Уточняйте у менеджера | Уточняйте у менеджера
00-00098648 | FC-D2-50-LC/PR-LC/PR-H-20M-LSZH-OR | Hyperline | Патч-корд волоконно-оптический (шнур) MM 50/125, LC-LC, 2.0 мм, duplex, LSZH, 20 м | Уточняйте у менеджера | Уточняйте у менеджера
00-00098641 | FC-D2-50-LC/PR-LC/PR-H-2M-LSZH-BK | Hyperline | Патч-корд волоконно-оптический (шнур) MM 50/125, LC-LC, 2.0 мм, duplex, LSZH, 2 м, черный | Уточняйте у менеджера | Уточняйте у менеджера
00-00098640 | FC-D2-50-LC/PR-LC/PR-H-2M-LSZH-OR | Hyperline | Патч-корд волоконно-оптический (шнур) MM 50/125, LC-LC, 2.0 мм, duplex, LSZH, 2 м | Уточняйте у менеджера | Уточняйте у менеджера
00-00098650 | FC-D2-50-LC/PR-LC/PR-H-30M-LSZH-OR | Hyperline | Патч-корд волоконно-оптический (шнур) MM 50/125, LC-LC, 2.0 мм, duplex, LSZH, 30 м | Уточняйте у менеджера | Уточняйте у менеджера
00-00057016 | FC-D2-50-LC/PR-LC/PR-H-3M-LSZH-BK | Hyperline | Патч-корд волоконно-оптический (шнур) MM 50/125, LC-LC, 2.0 мм, duplex, LSZH, 3 м, черный | Уточняйте у менеджера | Уточняйте у менеджера
00-00098642 | FC-D2-50-LC/PR-LC/PR-H-3M-LSZH-OR | Hyperline | Патч-корд волоконно-оптический (шнур) MM 50/125, LC-LC, 2.0 мм, duplex, LSZH, 3 м | Уточняйте у менеджера | Уточняйте у менеджера
00-00098652 | FC-D2-50-LC/PR-LC/PR-H-50M-LSZH-BK | Hyperline | Патч-корд волоконно-оптический (шнур) MM 50/125, LC-LC, 2.0 мм, duplex, LSZH, 50 м, черный | Уточняйте у менеджера | Уточняйте у менеджера
00-00098651 | FC-D2-50-LC/PR-LC/PR-H-50M-LSZH-OR | Hyperline | Патч-корд волоконно-оптический (шнур) MM 50/125, LC-LC, 2.0 мм, duplex, LSZH, 50 м | Уточняйте у менеджера | Уточняйте у менеджера
00-00098644 | FC-D2-50-LC/PR-LC/PR-H-5M-LSZH-OR | Hyperline | Патч-корд волоконно-оптический (шнур) MM 50/125, LC-LC, 2.0 мм, duplex, LSZH, 5 м | Уточняйте у менеджера | Уточняйте у менеджера
00-00098655 | FC-D2-50-LC/PR-LC/PR-H-7M-LSZH-OR | Hyperline | Патч-корд волоконно-оптический (шнур) MM 50/125, LC-LC, 2.0 мм, duplex, LSZH, 7 м | Уточняйте у менеджера | Уточняйте у менеджера
00-00098736 | FC-D2-50-LC/PR-MTRJF/PR-H-2M-LSZH-BK | Hyperline | Патч-корд волоконно-оптический (шнур) MM 50/125, MTRJ(мама)-LC, 2.0 мм, duplex, LSZH, 2 м, черный | Уточняйте у менеджера | Уточняйте у менеджера
00-00098737 | FC-D2-50-LC/PR-MTRJF/PR-H-2M-LSZH-OR | Hyperline | Патч-корд волоконно-оптический (шнур) MM 50/125, MTRJ(мама)-LC, 2.0 мм, duplex, LSZH, 2 м | Уточняйте у менеджера | Уточняйте у менеджера
00-00098740 | FC-D2-50-LC/PR-MTRJF/PR-H-5M-LSZH-OR | Hyperline | Патч-корд волоконно-оптический (шнур) MM 50/125, MTRJ(мама)-LC, 2.0 мм, duplex, LSZH, 5 м | Уточняйте у менеджера | Уточняйте у менеджера
00-00098742 | FC-D2-50-LC/PR-MTRJM/PR-H-10M-LSZH-OR | Hyperline | Патч-корд волоконно-оптический (шнур) MM 50/125, MTRJ(папа)-LC, 2.0 мм, duplex, LSZH, 10 м | Уточняйте у менеджера | Уточняйте у менеджера
00-00098735 | FC-D2-50-LC/PR-MTRJM/PR-H-1M-LSZH-BK | Hyperline | Патч-корд волоконно-оптический (шнур) MM 50/125, MTRJ(папа)-LC, 2.0 мм, duplex, LSZH, 1 м | Уточняйте у менеджера | Уточняйте у менеджера
00-00098738 | FC-D2-50-LC/PR-MTRJM/PR-H-2M-LSZH-OR | Hyperline | Патч-корд волоконно-оптический (шнур) MM 50/125, MTRJ(папа)-LC, 2.0 мм, duplex, LSZH, 2 м | Уточняйте у менеджера | Уточняйте у менеджера
00-00098739 | FC-D2-50-LC/PR-MTRJM/PR-H-3M-LSZH-OR | Hyperline | Патч-корд волоконно-оптический (шнур) MM 50/125, MTRJ(папа)-LC, 2.0 мм, duplex, LSZH, 3 м | Уточняйте у менеджера | Уточняйте у менеджера
00-00098741 | FC-D2-50-LC/PR-MTRJM/PR-H-5M-LSZH-OR | Hyperline | Патч-корд волоконно-оптический (шнур) MM 50/125, MTRJ(папа)-LC, 2.0 мм, duplex, LSZH, 5 м | Уточняйте у менеджера | Уточняйте у менеджера
00-00098656 | FC-D2-50-LC/PR-SC/PR-H-0.5M-LSZH-OR | Hyperline | Патч-корд волоконно-оптический (шнур) MM 50/125, LC-SC, 2.0 мм, duplex, LSZH, 0.5 м | Уточняйте у менеджера | Уточняйте у менеджера
00-00098665 | FC-D2-50-LC/PR-SC/PR-H-1.5M-LSZH-OR | Hyperline | Патч-корд волоконно-оптический (шнур) MM 50/125, LC-SC, 2.0 мм, duplex, LSZH, 1.5 м | Уточняйте у менеджера | Уточняйте у менеджера
00-00098664 | FC-D2-50-LC/PR-SC/PR-H-10M-LSZH-BK | Hyperline | Патч-корд волоконно-оптический (шнур) MM 50/125, LC-SC, 2.0 мм, duplex, LSZH, 10 м, черный | Уточняйте у менеджера | Уточняйте у менеджера
00-00098663 | FC-D2-50-LC/PR-SC/PR-H-10M-LSZH-OR | Hyperline | Патч-корд волоконно-оптический (шнур) MM 50/125, LC-SC, 2.0 мм, duplex, LSZH, 10 м | Уточняйте у менеджера | Уточняйте у менеджера
00-00098667 | FC-D2-50-LC/PR-SC/PR-H-15M-LSZH-BK | Hyperline | Патч-корд волоконно-оптический (шнур) MM 50/125, LC-SC, 2.0 мм, duplex, LSZH, 15 м, черный | Уточняйте у менеджера | Уточняйте у менеджера
00-00098666 | FC-D2-50-LC/PR-SC/PR-H-15M-LSZH-OR | Hyperline | Патч-корд волоконно-оптический (шнур) MM 50/125, LC-SC, 2.0 мм, duplex, LSZH, 15 м | Уточняйте у менеджера | Уточняйте у менеджера
00-00040557 | FC-D2-50-LC/PR-SC/PR-H-1M-LSZH-OR | Hyperline | Патч-корд волоконно-оптический (шнур) MM 50/125, LC-SC, 2.0 мм, duplex, LSZH, 1 м | Уточняйте у менеджера | Уточняйте у менеджера
00-00098669 | FC-D2-50-LC/PR-SC/PR-H-20M-LSZH-BK | Hyperline | Патч-корд волоконно-оптический (шнур) MM 50/125, LC-SC, 2.0 мм, duplex, LSZH, 20 м, черный | Уточняйте у менеджера | Уточняйте у менеджера
00-00098668 | FC-D2-50-LC/PR-SC/PR-H-20M-LSZH-OR | Hyperline | Патч-корд волоконно-оптический (шнур) MM 50/125, LC-SC, 2.0 мм, duplex, LSZH, 20 м | Уточняйте у менеджера | Уточняйте у менеджера
00-00098658 | FC-D2-50-LC/PR-SC/PR-H-2M-LSZH-BK | Hyperline | Патч-корд волоконно-оптический (шнур) MM 50/125, LC-SC, 2.0 мм, duplex, LSZH, 2 м, черный | Уточняйте у менеджера | Уточняйте у менеджера
00-00098657 | FC-D2-50-LC/PR-SC/PR-H-2M-LSZH-OR | Hyperline | Патч-корд волоконно-оптический (шнур) MM 50/125, LC-SC, 2.0 мм, duplex, LSZH, 2 м | Уточняйте у менеджера | Уточняйте у менеджера
00-00098670 | FC-D2-50-LC/PR-SC/PR-H-30M-LSZH-OR | Hyperline | Патч-корд волоконно-оптический (шнур) MM 50/125, LC-SC, 2.0 мм, duplex, LSZH, 30 м | Уточняйте у менеджера | Уточняйте у менеджера
00-00098660 | FC-D2-50-LC/PR-SC/PR-H-3M-LSZH-BK | Hyperline | Патч-корд волоконно-оптический (шнур) MM 50/125, LC-SC, 2.0 мм, duplex, LSZH, 3 м, черный | Уточняйте у менеджера | Уточняйте у менеджера
00-00098659 | FC-D2-50-LC/PR-SC/PR-H-3M-LSZH-OR | Hyperline | Патч-корд волоконно-оптический (шнур) MM 50/125, LC-SC, 2.0 мм, duplex, LSZH, 3 м | Уточняйте у менеджера | Уточняйте у менеджера
00-00098671 | FC-D2-50-LC/PR-SC/PR-H-50M-LSZH-OR | Hyperline | Патч-корд волоконно-оптический (шнур) MM 50/125, LC-SC, 2.0 мм, duplex, LSZH, 50 м | Уточняйте у менеджера | Уточняйте у менеджера
00-00098662 | FC-D2-50-LC/PR-SC/PR-H-5M-LSZH-BK | Hyperline | Патч-корд волоконно-оптический (шнур) MM 50/125, LC-SC, 2.0 мм, duplex, LSZH, 5 м, черный | Уточняйте у менеджера | Уточняйте у менеджера
00-00098661 | FC-D2-50-LC/PR-SC/PR-H-5M-LSZH-OR | Hyperline | Патч-корд волоконно-оптический (шнур) MM 50/125, LC-SC, 2.0 мм, duplex, LSZH, 5 м | Уточняйте у менеджера | Уточняйте у менеджера
00-00098674 | FC-D2-50-LC/PR-ST/PR-H-0.5M-LSZH-OR | Hyperline | Патч-корд волоконно-оптический (шнур) MM 50/125, LC-ST, 2.0 мм, duplex, LSZH, 0.5 м | Уточняйте у менеджера | Уточняйте у менеджера
00-00098673 | FC-D2-50-LC/PR-ST/PR-H-1.5M-LSZH-OR | Hyperline | Патч-корд волоконно-оптический (шнур) MM 50/125, LC-ST, 2.0 мм, duplex, LSZH, 1.5 м | Уточняйте у менеджера | Уточняйте у менеджера
00-00098678 | FC-D2-50-LC/PR-ST/PR-H-10M-LSZH-BK | Hyperline | Патч-корд волоконно-оптический (шнур) MM 50/125, LC-ST, 2.0 мм, duplex, LSZH, 10 м, черный | Уточняйте у менеджера | Уточняйте у менеджера
00-00098679 | FC-D2-50-LC/PR-ST/PR-H-10M-LSZH-OR | Hyperline | Патч-корд волоконно-оптический (шнур) MM 50/125, LC-ST, 2.0 мм, duplex, LSZH, 10 м | Уточняйте у менеджера | Уточняйте у менеджера
00-00098680 | FC-D2-50-LC/PR-ST/PR-H-15M-LSZH-OR | Hyperline | Патч-корд волоконно-оптический (шнур) MM 50/125, LC-ST, 2.0 мм, duplex, LSZH, 15 м | Уточняйте у менеджера | Уточняйте у менеджера
00-00098675 | FC-D2-50-LC/PR-ST/PR-H-1M-LSZH-OR | Hyperline | Патч-корд волоконно-оптический (шнур) MM 50/125, LC-ST, 2.0 мм, duplex, LSZH, 1 м | Уточняйте у менеджера | Уточняйте у менеджера
00-00098681 | FC-D2-50-LC/PR-ST/PR-H-20M-LSZH-OR | Hyperline | Патч-корд волоконно-оптический (шнур) MM 50/125, LC-ST, 2.0 мм, duplex, LSZH, 20 м | Уточняйте у менеджера | Уточняйте у менеджера
00-00098676 | FC-D2-50-LC/PR-ST/PR-H-2M-LSZH-OR | Hyperline | Патч-корд волоконно-оптический (шнур) MM 50/125, LC-ST, 2.0 мм, duplex, LSZH, 2 м | Уточняйте у менеджера | Уточняйте у менеджера
00-00098682 | FC-D2-50-LC/PR-ST/PR-H-30M-LSZH-OR | Hyperline | Патч-корд волоконно-оптический (шнур) MM 50/125, LC-ST, 2.0 мм, duplex, LSZH, 30 м | Уточняйте у менеджера | Уточняйте у менеджера
00-00030349 | FC-D2-50-LC/PR-ST/PR-H-3M-LSZH-OR | Hyperline | Патч-корд волоконно-оптический (шнур) MM 50/125, ST-LC, 2.0 мм, duplex, LSZH, 3 м | Уточняйте у менеджера | Уточняйте у менеджера
00-00098684 | FC-D2-50-LC/PR-ST/PR-H-50M-LSZH-OR | Hyperline | Патч-корд волоконно-оптический (шнур) MM 50/125, LC-ST, 2.0 мм, duplex, LSZH, 50 м | Уточняйте у менеджера | Уточняйте у менеджера
00-00098677 | FC-D2-50-LC/PR-ST/PR-H-5M-LSZH-OR | Hyperline | Патч-корд волоконно-оптический (шнур) MM 50/125, LC-ST, 2.0 мм, duplex, LSZH, 5 м | Уточняйте у менеджера | Уточняйте у менеджера
00-00098672 | FC-D2-50-LC/UR-SC/UR-H-0.5M-LSZH-OR | Hyperline | Патч-корд волоконно-оптический (шнур) MM 50/125, LC/UPC-SC/UPC, 2.0 мм, duplex, LSZH, 0.5 м | Уточняйте у менеджера | Уточняйте у менеджера
00-00098724 | FC-D2-50-MTRJF/PR-MTRJF/PR-H-2M-LSZH-OR | Hyperline | Патч-корд волоконно-оптический (шнур) MM 50/125, MTRJ(мама)-MTRJ(мама), 2.0 мм, duplex, LSZH, 2 м | Уточняйте у менеджера | Уточняйте у менеджера
00-00098725 | FC-D2-50-MTRJF/PR-MTRJF/PR-H-3M-LSZH-OR | Hyperline | Патч-корд волоконно-оптический (шнур) MM 50/125, MTRJ(мама)-MTRJ(мама), 2.0 мм, duplex, LSZH, 3 м | Уточняйте у менеджера | Уточняйте у менеджера
00-00098743 | FC-D2-50-MTRJF/PR-SC/PR-H-1M-LSZH-OR | Hyperline | Патч-корд волоконно-оптический (шнур) MM 50/125, SC-MTRJ(мама), 2.0 мм, duplex, LSZH, 1 м | Уточняйте у менеджера | Уточняйте у менеджера
00-00098745 | FC-D2-50-MTRJF/PR-SC/PR-H-2M-LSZH-OR | Hyperline | Патч-корд волоконно-оптический (шнур) MM 50/125, SC-MTRJ(мама), 2.0 мм, duplex, LSZH, 2 м | Уточняйте у менеджера | Уточняйте у менеджера
00-00098747 | FC-D2-50-MTRJF/PR-SC/PR-H-3M-LSZH-OR | Hyperline | Патч-корд волоконно-оптический (шнур) MM 50/125, SC-MTRJ(мама), 2.0 мм, duplex, LSZH, 3 м | Уточняйте у менеджера | Уточняйте у менеджера
00-00098752 | FC-D2-50-MTRJF/PR-ST/PR-H-2M-LSZH-OR | Hyperline | Патч-корд волоконно-оптический (шнур) MM 50/125, ST-MTRJ(мама), 2.0 мм, duplex, LSZH, 2 м | Уточняйте у менеджера | Уточняйте у менеджера
00-00098729 | FC-D2-50-MTRJM/PR-MTRJM/PR-H-10M-LSZH-OR | Hyperline | Патч-корд волоконно-оптический (шнур) MM 50/125, MTRJ(папа)-MTRJ(папа), 2.0 мм, duplex, LSZH, 10 м | Уточняйте у менеджера | Уточняйте у менеджера
00-00098723 | FC-D2-50-MTRJM/PR-MTRJM/PR-H-1M-LSZH-OR | Hyperline | Патч-корд волоконно-оптический (шнур) MM 50/125, MTRJ(папа)-MTRJ(папа), 2.0 мм, duplex, LSZH, 1 м | Уточняйте у менеджера | Уточняйте у менеджера
00-00098726 | FC-D2-50-MTRJM/PR-MTRJM/PR-H-2M-LSZH-OR | Hyperline | Патч-корд волоконно-оптический (шнур) MM 50/125, MTRJ(папа)-MTRJ(папа), 2.0 мм, duplex, LSZH, 2 м | Уточняйте у менеджера | Уточняйте у менеджера
00-00098727 | FC-D2-50-MTRJM/PR-MTRJM/PR-H-3M-LSZH-OR | Hyperline | Патч-корд волоконно-оптический (шнур) MM 50/125, MTRJ(папа)-MTRJ(папа), 2.0 мм, duplex, LSZH, 3 м | Уточняйте у менеджера | Уточняйте у менеджера
00-00098728 | FC-D2-50-MTRJM/PR-MTRJM/PR-H-5M-LSZH-OR | Hyperline | Патч-корд волоконно-оптический (шнур) MM 50/125, MTRJ(папа)-MTRJ(папа), 2.0 мм, duplex, LSZH, 5 м | Уточняйте у менеджера | Уточняйте у менеджера
00-00098744 | FC-D2-50-MTRJM/PR-SC/PR-H-1M-LSZH-OR | Hyperline | Патч-корд волоконно-оптический (шнур) MM 50/125, SC-MTRJ(папа), 2.0 мм, duplex, LSZH, 1 м | Уточняйте у менеджера | Уточняйте у менеджера
00-00098746 | FC-D2-50-MTRJM/PR-SC/PR-H-2M-LSZH-OR | Hyperline | Патч-корд волоконно-оптический (шнур) MM 50/125, SC-MTRJ(папа), 2.0 мм, duplex, LSZH, 2 м | Уточняйте у менеджера | Уточняйте у менеджера
00-00098748 | FC-D2-50-MTRJM/PR-SC/PR-H-3M-LSZH-OR | Hyperline | Патч-корд волоконно-оптический (шнур) MM 50/125, SC-MTRJ(папа), 2.0 мм, duplex, LSZH, 3 м | Уточняйте у менеджера | Уточняйте у менеджера
00-00098749 | FC-D2-50-MTRJM/PR-SC/PR-H-5M-LSZH-OR | Hyperline | Патч-корд волоконно-оптический (шнур) MM 50/125, SC-MTRJ(папа), 2.0 мм, duplex, LSZH, 5 м | Уточняйте у менеджера | Уточняйте у менеджера
00-00098756 | FC-D2-50-MTRJM/PR-ST/PR-H-10M-LSZH-OR | Hyperline | Патч-корд волоконно-оптический (шнур) MM 50/125, ST-MTRJ(папа), 2.0 мм, duplex, LSZH, 10 м | Уточняйте у менеджера | Уточняйте у менеджера
00-00098757 | FC-D2-50-MTRJM/PR-ST/PR-H-15M-LSZH-OR | Hyperline | Патч-корд волоконно-оптический (шнур) MM 50/125, ST-MTRJ(папа), 2.0 мм, duplex, LSZH, 15 м | Уточняйте у менеджера | Уточняйте у менеджера
00-00098750 | FC-D2-50-MTRJM/PR-ST/PR-H-1M-LSZH-OR | Hyperline | Патч-корд волоконно-оптический (шнур) MM 50/125, ST-MTRJ(папа), 2.0 мм, duplex, LSZH, 1 м | Уточняйте у менеджера | Уточняйте у менеджера
00-00098751 | FC-D2-50-MTRJM/PR-ST/PR-H-2M-LSZH-OR | Hyperline | Патч-корд волоконно-оптический (шнур) MM 50/125, ST-MTRJ(папа), 2.0 мм, duplex, LSZH, 2 м | Уточняйте у менеджера | Уточняйте у менеджера
00-00098754 | FC-D2-50-MTRJM/PR-ST/PR-H-3M-LSZH-BK | Hyperline | Патч-корд волоконно-оптический (шнур) MM 50/125, ST-MTRJ(папа), 2.0 мм, duplex, LSZH, 3 м | Уточняйте у менеджера | Уточняйте у менеджера
00-00098753 | FC-D2-50-MTRJM/PR-ST/PR-H-3M-LSZH-OR | Hyperline | Патч-корд волоконно-оптический (шнур) MM 50/125, ST-MTRJ(папа), 2.0 мм, duplex, LSZH, 3 м | Уточняйте у менеджера | Уточняйте у менеджера
00-00098755 | FC-D2-50-MTRJM/PR-ST/PR-H-5M-LSZH-OR | Hyperline | Патч-корд волоконно-оптический (шнур) MM 50/125, ST-MTRJ(папа), 2.0 мм, duplex, LSZH, 5 м | Уточняйте у менеджера | Уточняйте у менеджера
00-00098686 | FC-D2-50-SC/PR-SC/PR-H-0.5M-LSZH-OR | Hyperline | Патч-корд волоконно-оптический (шнур) MM 50/125, SC-SC, 2.0 мм, duplex, LSZH, 0.5 м | Уточняйте у менеджера | Уточняйте у менеджера
00-00098685 | FC-D2-50-SC/PR-SC/PR-H-1.5M-LSZH-OR | Hyperline | Патч-корд волоконно-оптический (шнур) MM 50/125, SC-SC, 2.0 мм, duplex, LSZH, 1.5 м | Уточняйте у менеджера | Уточняйте у менеджера
00-00040559 | FC-D2-50-SC/PR-SC/PR-H-10M-LSZH-OR | Hyperline | Патч-корд волоконно-оптический (шнур) MM 50/125, SC-SC, 2.0 мм, duplex, LSZH, 10 м. | Уточняйте у менеджера | Уточняйте у менеджера
00-00098692 | FC-D2-50-SC/PR-SC/PR-H-15M-LSZH-OR | Hyperline | Патч-корд волоконно-оптический (шнур) MM 50/125, SC-SC, 2.0 мм, duplex, LSZH, 15 м | Уточняйте у менеджера | Уточняйте у менеджера
00-00020527 | FC-D2-50-SC/PR-SC/PR-H-1M-LSZH-OR | Hyperline | Патч-корд волоконно-оптический (шнур) MM 50/125, SC-SC, 2.0 мм, duplex, LSZH, 1 м | Уточняйте у менеджера | Уточняйте у менеджера
00-00098693 | FC-D2-50-SC/PR-SC/PR-H-20M-LSZH-BK | Hyperline | Патч-корд волоконно-оптический (шнур) MM 50/125, SC-SC, 2.0 мм, duplex, LSZH, 20 м, черный | Уточняйте у менеджера | Уточняйте у менеджера
00-00098694 | FC-D2-50-SC/PR-SC/PR-H-20M-LSZH-OR | Hyperline | Патч-корд волоконно-оптический (шнур) MM 50/125, SC-SC, 2.0 мм, duplex, LSZH, 20 м | Уточняйте у менеджера | Уточняйте у менеджера
00-00098687 | FC-D2-50-SC/PR-SC/PR-H-25M-LSZH-BK | Hyperline | Патч-корд волоконно-оптический (шнур) MM 50/125, SC-SC, 2.0 мм, duplex, LSZH, 25 м, черный | Уточняйте у менеджера | Уточняйте у менеджера
00-00098688 | FC-D2-50-SC/PR-SC/PR-H-2M-LSZH-OR | Hyperline | Патч-корд волоконно-оптический (шнур) MM 50/125, SC-SC, 2.0 мм, duplex, LSZH, 2 м | Уточняйте у менеджера | Уточняйте у менеджера
00-00098696 | FC-D2-50-SC/PR-SC/PR-H-30M-LSZH-BK | Hyperline | Патч-корд волоконно-оптический (шнур) MM 50/125, SC-SC, 2.0 мм, duplex, LSZH, 30 м, черный | Уточняйте у менеджера | Уточняйте у менеджера
00-00098695 | FC-D2-50-SC/PR-SC/PR-H-3M-LSZH-BK | Hyperline | Патч-корд волоконно-оптический (шнур) MM 50/125, SC-SC, 2.0 мм, duplex, LSZH, 3 м, черный | Уточняйте у менеджера | Уточняйте у менеджера
00-00098689 | FC-D2-50-SC/PR-SC/PR-H-3M-LSZH-OR | Hyperline | Патч-корд волоконно-оптический (шнур) MM 50/125, SC-SC, 2.0 мм, duplex, LSZH, 3 м | Уточняйте у менеджера | Уточняйте у менеджера
00-00098697 | FC-D2-50-SC/PR-SC/PR-H-50M-LSZH-BK | Hyperline | Патч-корд волоконно-оптический (шнур) MM 50/125, SC-SC, 2.0 мм, duplex, LSZH, 50 м, черный | Уточняйте у менеджера | Уточняйте у менеджера
00-00098698 | FC-D2-50-SC/PR-SC/PR-H-50M-LSZH-OR | Hyperline | Патч-корд волоконно-оптический (шнур) MM 50/125, SC-SC, 2.0 мм, duplex, LSZH, 50 м | Уточняйте у менеджера | Уточняйте у менеджера
00-00098690 | FC-D2-50-SC/PR-SC/PR-H-5M-LSZH-OR | Hyperline | Патч-корд волоконно-оптический (шнур) MM 50/125, SC-SC, 2.0 мм, duplex, LSZH, 5 м | Уточняйте у менеджера | Уточняйте у менеджера
00-00098699 | FC-D2-50-SC/PR-ST/PR-H-0.5M-LSZH-OR | Hyperline | Патч-корд волоконно-оптический (шнур) MM 50/125, ST-SC, 2.0 мм, duplex, LSZH, 0.5 м | Уточняйте у менеджера | Уточняйте у менеджера
00-00098702 | FC-D2-50-SC/PR-ST/PR-H-1.5M-LSZH-OR | Hyperline | Патч-корд волоконно-оптический (шнур) MM 50/125, ST-SC, 2.0 мм, duplex, LSZH, 1.5 м | Уточняйте у менеджера | Уточняйте у менеджера
00-00098706 | FC-D2-50-SC/PR-ST/PR-H-10M-LSZH-OR | Hyperline | Патч-корд волоконно-оптический (шнур) MM 50/125, ST-SC, 2.0 мм, duplex, LSZH, 10 м | Уточняйте у менеджера | Уточняйте у менеджера
00-00098707 | FC-D2-50-SC/PR-ST/PR-H-15M-LSZH-OR | Hyperline | Патч-корд волоконно-оптический (шнур) MM 50/125, ST-SC, 2.0 мм, duplex, LSZH, 15 м | Уточняйте у менеджера | Уточняйте у менеджера
00-00098700 | FC-D2-50-SC/PR-ST/PR-H-1M-LSZH-BK | Hyperline | Патч-корд волоконно-оптический (шнур) MM 50/125, ST-SC, 2.0 мм, duplex, LSZH, 1 м, черный | Уточняйте у менеджера | Уточняйте у менеджера
00-00098701 | FC-D2-50-SC/PR-ST/PR-H-1M-LSZH-OR | Hyperline | Патч-корд волоконно-оптический (шнур) MM 50/125, ST-SC, 2.0 мм, duplex, LSZH, 1 м | Уточняйте у менеджера | Уточняйте у менеджера
00-00098708 | FC-D2-50-SC/PR-ST/PR-H-20M-LSZH-OR | Hyperline | Патч-корд волоконно-оптический (шнур) MM 50/125, ST-SC, 2.0 мм, duplex, LSZH, 20 м | Уточняйте у менеджера | Уточняйте у менеджера
00-00098703 | FC-D2-50-SC/PR-ST/PR-H-2M-LSZH-OR | Hyperline | Патч-корд волоконно-оптический (шнур) MM 50/125, ST-SC, 2.0 мм, duplex, LSZH, 2 м | Уточняйте у менеджера | Уточняйте у менеджера
00-00098709 | FC-D2-50-SC/PR-ST/PR-H-30M-LSZH-OR | Hyperline | Патч-корд волоконно-оптический (шнур) MM 50/125, ST-SC, 2.0 мм, duplex, LSZH, 30 м | Уточняйте у менеджера | Уточняйте у менеджера
00-00098704 | FC-D2-50-SC/PR-ST/PR-H-3M-LSZH-OR | Hyperline | Патч-корд волоконно-оптический (шнур) MM 50/125, ST-SC, 2.0 мм, duplex, LSZH, 3 м | Уточняйте у менеджера | Уточняйте у менеджера
00-00098710 | FC-D2-50-SC/PR-ST/PR-H-50M-LSZH-OR | Hyperline | Патч-корд волоконно-оптический (шнур) MM 50/125, ST-SC, 2.0 мм, duplex, LSZH, 50 м | Уточняйте у менеджера | Уточняйте у менеджера
00-00098705 | FC-D2-50-SC/PR-ST/PR-H-5M-LSZH-OR | Hyperline | Патч-корд волоконно-оптический (шнур) MM 50/125, ST-SC, 2.0 мм, duplex, LSZH, 5 м | Уточняйте у менеджера | Уточняйте у менеджера
00-00098721 | FC-D2-50-ST/PR-ST/PR-H-0.5M-LSZH-OR | Hyperline | Патч-корд волоконно-оптический (шнур) MM 50/125, ST-ST, 2.0 мм, duplex, LSZH, 0.5 м | Уточняйте у менеджера | Уточняйте у менеджера
00-00094604 | FC-D2-50-ST/PR-ST/PR-H-1.5M-LSZH-OR | Hyperline | Патч-корд волоконно-оптический (шнур) MM 50/125, ST-ST, 2.0 мм, duplex, LSZH, 1.5 м | Уточняйте у менеджера | Уточняйте у менеджера
00-00098716 | FC-D2-50-ST/PR-ST/PR-H-10M-LSZH-OR | Hyperline | Патч-корд волоконно-оптический (шнур) MM 50/125, ST-ST, 2.0 мм, duplex, LSZH, 10 м | Уточняйте у менеджера | Уточняйте у менеджера
00-00098717 | FC-D2-50-ST/PR-ST/PR-H-15M-LSZH-OR | Hyperline | Патч-корд волоконно-оптический (шнур) MM 50/125, ST-ST, 2.0 мм, duplex, LSZH, 15 м | Уточняйте у менеджера | Уточняйте у менеджера
00-00098711 | FC-D2-50-ST/PR-ST/PR-H-1M-LSZH-OR | Hyperline | Патч-корд волоконно-оптический (шнур) MM 50/125, ST-ST, 2.0 мм, duplex, LSZH, 1 м | Уточняйте у менеджера | Уточняйте у менеджера
00-00098718 | FC-D2-50-ST/PR-ST/PR-H-20M-LSZH-OR | Hyperline | Патч-корд волоконно-оптический (шнур) MM 50/125, ST-ST, 2.0 мм, duplex, LSZH, 20 м | Уточняйте у менеджера | Уточняйте у менеджера
00-00098713 | FC-D2-50-ST/PR-ST/PR-H-2M-LSZH-OR | Hyperline | Патч-корд волоконно-оптический (шнур) MM 50/125, ST-ST, 2.0 мм, duplex, LSZH, 2 м | Уточняйте у менеджера | Уточняйте у менеджера
00-00098719 | FC-D2-50-ST/PR-ST/PR-H-30M-LSZH-OR | Hyperline | Патч-корд волоконно-оптический (шнур) MM 50/125, ST-ST, 2.0 мм, duplex, LSZH, 30 м | Уточняйте у менеджера | Уточняйте у менеджера
00-00098714 | FC-D2-50-ST/PR-ST/PR-H-3M-LSZH-OR | Hyperline | Патч-корд волоконно-оптический (шнур) MM 50/125, ST-ST, 2.0 мм, duplex, LSZH, 3 м | Уточняйте у менеджера | Уточняйте у менеджера
00-00098720 | FC-D2-50-ST/PR-ST/PR-H-50M-LSZH-OR | Hyperline | Патч-корд волоконно-оптический (шнур) MM 50/125, ST-ST, 2.0 мм, duplex, LSZH, 50 м | Уточняйте у менеджера | Уточняйте у менеджера
00-00098715 | FC-D2-50-ST/PR-ST/PR-H-5M-LSZH-OR | Hyperline | Патч-корд волоконно-оптический (шнур) MM 50/125, ST-ST, 2.0 мм, duplex, LSZH, 5 м | Уточняйте у менеджера | Уточняйте у менеджера
00-00098758 | FC-D2-503-FC/PR-FC/PR-H-0.5M-LSZH-AQ | Hyperline | Патч-корд волоконно-оптический (шнур) MM 50/125(OM3), FC-FC, 2.0 мм, duplex, LSZH, 0.5 м | Уточняйте у менеджера | Уточняйте у менеджера
00-00098763 | FC-D2-503-FC/PR-FC/PR-H-10M-LSZH-AQ | Hyperline | Патч-корд волоконно-оптический (шнур) MM 50/125(OM3), FC-FC, duplex, LSZH, 10 м | Уточняйте у менеджера | Уточняйте у менеджера
00-00098764 | FC-D2-503-FC/PR-FC/PR-H-15M-LSZH-AQ | Hyperline | Патч-корд волоконно-оптический (шнур) MM 50/125(OM3), FC-FC, duplex, LSZH, 15 м | Уточняйте у менеджера | Уточняйте у менеджера
00-00098759 | FC-D2-503-FC/PR-FC/PR-H-1M-LSZH-AQ | Hyperline | Патч-корд волоконно-оптический (шнур) MM 50/125(OM3), FC-FC, duplex, LSZH, 1 м | Уточняйте у менеджера | Уточняйте у менеджера
00-00098765 | FC-D2-503-FC/PR-FC/PR-H-20M-LSZH-AQ | Hyperline | Патч-корд волоконно-оптический (шнур) MM 50/125(OM3), FC-FC, duplex, LSZH, 20 м | Уточняйте у менеджера | Уточняйте у менеджера
00-00098760 | FC-D2-503-FC/PR-FC/PR-H-2M-LSZH-AQ | Hyperline | Патч-корд волоконно-оптический (шнур) MM 50/125(OM3), FC-FC, duplex, LSZH, 2 м | Уточняйте у менеджера | Уточняйте у менеджера
00-00098766 | FC-D2-503-FC/PR-FC/PR-H-30M-LSZH-AQ | Hyperline | Патч-корд волоконно-оптический (шнур) MM 50/125(OM3), FC-FC, duplex, LSZH, 30 м | Уточняйте у менеджера | Уточняйте у менеджера
00-00098761 | FC-D2-503-FC/PR-FC/PR-H-3M-LSZH-AQ | Hyperline | Патч-корд волоконно-оптический (шнур) MM 50/125(OM3), FC-FC, duplex, LSZH, 3 м | Уточняйте у менеджера | Уточняйте у менеджера
00-00098767 | FC-D2-503-FC/PR-FC/PR-H-50M-LSZH-AQ | Hyperline | Патч-корд волоконно-оптический (шнур) MM 50/125(OM3), FC-FC, duplex, LSZH, 50 м | Уточняйте у менеджера | Уточняйте у менеджера
00-00098762 | FC-D2-503-FC/PR-FC/PR-H-5M-LSZH-AQ | Hyperline | Патч-корд волоконно-оптический (шнур) MM 50/125(OM3), FC-FC, duplex, LSZH, 5 м | Уточняйте у менеджера | Уточняйте у менеджера
00-00098768 | FC-D2-503-FC/PR-LC/PR-H-0.5M-LSZH-AQ | Hyperline | Патч-корд волоконно-оптический (шнур) MM 50/125(OM3), FC-LC, 2.0 мм, duplex, LSZH, 0.5 м | Уточняйте у менеджера | Уточняйте у менеджера
00-00098770 | FC-D2-503-FC/PR-LC/PR-H-1.5M-LSZH-AQ | Hyperline | Патч-корд волоконно-оптический (шнур) MM 50/125(OM3), FC-LC, duplex, LSZH, 1.5 м | Уточняйте у менеджера | Уточняйте у менеджера
00-00098774 | FC-D2-503-FC/PR-LC/PR-H-10M-LSZH-AQ | Hyperline | Патч-корд волоконно-оптический (шнур) MM 50/125(OM3), FC-LC, duplex, LSZH, 10 м | Уточняйте у менеджера | Уточняйте у менеджера
00-00098775 | FC-D2-503-FC/PR-LC/PR-H-15M-LSZH-AQ | Hyperline | Патч-корд волоконно-оптический (шнур) MM 50/125(OM3), FC-LC, duplex, LSZH, 15 м | Уточняйте у менеджера | Уточняйте у менеджера
00-00098769 | FC-D2-503-FC/PR-LC/PR-H-1M-LSZH-AQ | Hyperline | Патч-корд волоконно-оптический (шнур) MM 50/125(OM3), FC-LC, duplex, LSZH, 1 м | Уточняйте у менеджера | Уточняйте у менеджера
00-00098776 | FC-D2-503-FC/PR-LC/PR-H-20M-LSZH-AQ | Hyperline | Патч-корд волоконно-оптический (шнур) MM 50/125(OM3), FC-LC, duplex, LSZH, 20 м | Уточняйте у менеджера | Уточняйте у менеджера
00-00098771 | FC-D2-503-FC/PR-LC/PR-H-2M-LSZH-AQ | Hyperline | Патч-корд волоконно-оптический (шнур) MM 50/125(OM3), FC-LC, duplex, LSZH, 2 м | Уточняйте у менеджера | Уточняйте у менеджера
00-00098777 | FC-D2-503-FC/PR-LC/PR-H-30M-LSZH-AQ | Hyperline | Патч-корд волоконно-оптический (шнур) MM 50/125(OM3), FC-LC, duplex, LSZH, 30 м | Уточняйте у менеджера | Уточняйте у менеджера
00-00098772 | FC-D2-503-FC/PR-LC/PR-H-3M-LSZH-AQ | Hyperline | Патч-корд волоконно-оптический (шнур) MM 50/125(OM3), FC-LC, duplex, LSZH, 3 м | Уточняйте у менеджера | Уточняйте у менеджера
00-00098778 | FC-D2-503-FC/PR-LC/PR-H-50M-LSZH-AQ | Hyperline | Патч-корд волоконно-оптический (шнур) MM 50/125(OM3), FC-LC, duplex, LSZH, 50 м | Уточняйте у менеджера | Уточняйте у менеджера
00-00098773 | FC-D2-503-FC/PR-LC/PR-H-5M-LSZH-AQ | Hyperline | Патч-корд волоконно-оптический (шнур) MM 50/125(OM3), FC-LC, duplex, LSZH, 5 м | Уточняйте у менеджера | Уточняйте у менеджера
00-00098779 | FC-D2-503-FC/PR-SC/PR-H-0.5M-LSZH-AQ | Hyperline | Патч-корд волоконно-оптический (шнур) MM 50/125(OM3), FC-SC, 2.0 мм, duplex, LSZH, 0.5 м | Уточняйте у менеджера | Уточняйте у менеджера
00-00098785 | FC-D2-503-FC/PR-SC/PR-H-10M-LSZH-AQ | Hyperline | Патч-корд волоконно-оптический (шнур) MM 50/125(OM3), FC-SC, duplex, LSZH, 10 м | Уточняйте у менеджера | Уточняйте у менеджера
00-00098786 | FC-D2-503-FC/PR-SC/PR-H-15M-LSZH-AQ | Hyperline | Патч-корд волоконно-оптический (шнур) MM 50/125(OM3), FC-SC, duplex, LSZH, 15 м | Уточняйте у менеджера | Уточняйте у менеджера
00-00098780 | FC-D2-503-FC/PR-SC/PR-H-1M-LSZH-AQ | Hyperline | Патч-корд волоконно-оптический (шнур) MM 50/125(OM3), FC-SC, duplex, LSZH, 1 м | Уточняйте у менеджера | Уточняйте у менеджера
00-00098787 | FC-D2-503-FC/PR-SC/PR-H-20M-LSZH-AQ | Hyperline | Патч-корд волоконно-оптический (шнур) MM 50/125(OM3), FC-SC, duplex, LSZH, 20 м | Уточняйте у менеджера | Уточняйте у менеджера
00-00098781 | FC-D2-503-FC/PR-SC/PR-H-2M-LSZH-AQ | Hyperline | Патч-корд волоконно-оптический (шнур) MM 50/125(OM3), FC-SC, duplex, LSZH, 2 м | Уточняйте у менеджера | Уточняйте у менеджера
00-00098788 | FC-D2-503-FC/PR-SC/PR-H-30M-LSZH-AQ | Hyperline | Патч-корд волоконно-оптический (шнур) MM 50/125(OM3), FC-SC, duplex, LSZH, 30 м | Уточняйте у менеджера | Уточняйте у менеджера
00-00098782 | FC-D2-503-FC/PR-SC/PR-H-3M-LSZH-AQ | Hyperline | Патч-корд волоконно-оптический (шнур) MM 50/125(OM3), FC-SC, duplex, LSZH, 3 м | Уточняйте у менеджера | Уточняйте у менеджера
00-00098789 | FC-D2-503-FC/PR-SC/PR-H-50M-LSZH-AQ | Hyperline | Патч-корд волоконно-оптический (шнур) MM 50/125(OM3), FC-SC, duplex, LSZH, 50 м | Уточняйте у менеджера | Уточняйте у менеджера
00-00098783 | FC-D2-503-FC/PR-SC/PR-H-5M-LSZH-AQ | Hyperline | Патч-корд волоконно-оптический (шнур) MM 50/125(OM3), FC-SC, duplex, LSZH, 5 м | Уточняйте у менеджера | Уточняйте у менеджера
00-00098784 | FC-D2-503-FC/PR-SC/PR-H-8M-LSZH-AQ | Hyperline | Патч-корд волоконно-оптический (шнур) MM 50/125(OM3), FC-SC, duplex, LSZH, 8 м | Уточняйте у менеджера | Уточняйте у менеджера
00-00098790 | FC-D2-503-FC/PR-ST/PR-H-0.5M-LSZH-AQ | Hyperline | Патч-корд волоконно-оптический (шнур) MM 50/125(OM3), FC-ST, 2.0 мм, duplex, LSZH, 0.5 м | Уточняйте у менеджера | Уточняйте у менеджера
00-00098795 | FC-D2-503-FC/PR-ST/PR-H-10M-LSZH-AQ | Hyperline | Патч-корд волоконно-оптический (шнур) MM 50/125(OM3), FC-ST, duplex, LSZH, 10 м | Уточняйте у менеджера | Уточняйте у менеджера
00-00098796 | FC-D2-503-FC/PR-ST/PR-H-15M-LSZH-AQ | Hyperline | Патч-корд волоконно-оптический (шнур) MM 50/125(OM3), FC-ST, duplex, LSZH, 15 м | Уточняйте у менеджера | Уточняйте у менеджера
00-00098791 | FC-D2-503-FC/PR-ST/PR-H-1M-LSZH-AQ | Hyperline | Патч-корд волоконно-оптический (шнур) MM 50/125(OM3), FC-ST, duplex, LSZH, 1 м | Уточняйте у менеджера | Уточняйте у менеджера
00-00098797 | FC-D2-503-FC/PR-ST/PR-H-20M-LSZH-AQ | Hyperline | Патч-корд волоконно-оптический (шнур) MM 50/125(OM3), FC-ST, duplex, LSZH, 20 м | Уточняйте у менеджера | Уточняйте у менеджера
00-00098792 | FC-D2-503-FC/PR-ST/PR-H-2M-LSZH-AQ | Hyperline | Патч-корд волоконно-оптический (шнур) MM 50/125(OM3), FC-ST, duplex, LSZH, 2 м | Уточняйте у менеджера | Уточняйте у менеджера
00-00098798 | FC-D2-503-FC/PR-ST/PR-H-30M-LSZH-AQ | Hyperline | Патч-корд волоконно-оптический (шнур) MM 50/125(OM3), FC-ST, duplex, LSZH, 30 м | Уточняйте у менеджера | Уточняйте у менеджера
00-00098793 | FC-D2-503-FC/PR-ST/PR-H-3M-LSZH-AQ | Hyperline | Патч-корд волоконно-оптический (шнур) MM 50/125(OM3), FC-ST, duplex, LSZH, 3 м | Уточняйте у менеджера | Уточняйте у менеджера
00-00098799 | FC-D2-503-FC/PR-ST/PR-H-50M-LSZH-AQ | Hyperline | Патч-корд волоконно-оптический (шнур) MM 50/125(OM3), FC-ST, duplex, LSZH, 50 м | Уточняйте у менеджера | Уточняйте у менеджера
00-00098794 | FC-D2-503-FC/PR-ST/PR-H-5M-LSZH-AQ | Hyperline | Патч-корд волоконно-оптический (шнур) MM 50/125(OM3), FC-ST, duplex, LSZH, 5 м | Уточняйте у менеджера | Уточняйте у менеджера
00-00098812 | FC-D2-503-LC/PR-LC/PR-H-0.5M-LSZH-AQ | Hyperline | Патч-корд волоконно-оптический (шнур) MM 50/125(OM3), LC-LC, 2.0 мм, duplex, 10G/40G, LSZH, 0.5 м | Уточняйте у менеджера | Уточняйте у менеджера
00-00098813 | FC-D2-503-LC/PR-LC/PR-H-1.5M-LSZH-AQ | Hyperline | Патч-корд волоконно-оптический (шнур) MM 50/125(OM3), LC-LC, duplex, 10G/40G, LSZH, 1.5 м | Уточняйте у менеджера | Уточняйте у менеджера
00-00098805 | FC-D2-503-LC/PR-LC/PR-H-10M-LSZH-AQ | Hyperline | Патч-корд волоконно-оптический (шнур) MM 50/125(OM3), LC-LC, duplex, 10G/40G, LSZH, 10 м | Уточняйте у менеджера | Уточняйте у менеджера
00-00098806 | FC-D2-503-LC/PR-LC/PR-H-15M-LSZH-AQ | Hyperline | Патч-корд волоконно-оптический (шнур) MM 50/125(OM3), LC-LC, duplex, 10G/40G, LSZH, 15 м | Уточняйте у менеджера | Уточняйте у менеджера
00-00098800 | FC-D2-503-LC/PR-LC/PR-H-1M-LSZH-AQ | Hyperline | Патч-корд волоконно-оптический (шнур) MM 50/125(OM3), LC-LC, duplex, 10G/40G, LSZH, 1 м | Уточняйте у менеджера | Уточняйте у менеджера
00-00098807 | FC-D2-503-LC/PR-LC/PR-H-20M-LSZH-AQ | Hyperline | Патч-корд волоконно-оптический (шнур) MM 50/125(OM3), LC-LC, duplex, 10G/40G, LSZH, 20 м | Уточняйте у менеджера | Уточняйте у менеджера
00-00098808 | FC-D2-503-LC/PR-LC/PR-H-25M-LSZH-AQ | Hyperline | Патч-корд волоконно-оптический (шнур) MM 50/125(OM3), LC-LC, duplex, 10G/40G, LSZH, 25 м | Уточняйте у менеджера | Уточняйте у менеджера
00-00098801 | FC-D2-503-LC/PR-LC/PR-H-2M-LSZH-AQ | Hyperline | Патч-корд волоконно-оптический (шнур) MM 50/125(OM3), LC-LC, duplex, 10G/40G, LSZH, 2 м | Уточняйте у менеджера | Уточняйте у менеджера
00-00098809 | FC-D2-503-LC/PR-LC/PR-H-30M-LSZH-AQ | Hyperline | Патч-корд волоконно-оптический (шнур) MM 50/125(OM3), LC-LC, duplex, 10G/40G, LSZH, 30 м | Уточняйте у менеджера | Уточняйте у менеджера
00-00098810 | FC-D2-503-LC/PR-LC/PR-H-30M-LSZH-BK | Hyperline | Патч-корд волоконно-оптический (шнур) MM 50/125(OM3), LC-LC, duplex, 10G/40G, LSZH, 30 м, черный | Уточняйте у менеджера | Уточняйте у менеджера
00-00014078 | FC-D2-503-LC/PR-LC/PR-H-3M-LSZH-AQ | Hyperline | Патч-корд волоконно-оптический (шнур) MM 50/125(OM3), LC-LC, duplex, LSZH, 3 м | Уточняйте у менеджера | Уточняйте у менеджера
00-00098802 | FC-D2-503-LC/PR-LC/PR-H-3M-LSZH-BK | Hyperline | Патч-корд волоконно-оптический (шнур) MM 50/125(OM3), LC-LC, duplex, 10G/40G, LSZH, 3 м, черный | Уточняйте у менеджера | Уточняйте у менеджера
00-00098811 | FC-D2-503-LC/PR-LC/PR-H-50M-LSZH-AQ | Hyperline | Патч-корд волоконно-оптический (шнур) MM 50/125(OM3), LC-LC, duplex, 10G/40G, LSZH, 50 м | Уточняйте у менеджера | Уточняйте у менеджера
00-00098803 | FC-D2-503-LC/PR-LC/PR-H-5M-LSZH-AQ | Hyperline | Патч-корд волоконно-оптический (шнур) MM 50/125(OM3), LC-LC, duplex, 10G/40G, LSZH, 5 м | Уточняйте у менеджера | Уточняйте у менеджера
00-00098814 | FC-D2-503-LC/PR-SC/PR-H-0.5M-LSZH-AQ | Hyperline | Патч-корд волоконно-оптический (шнур) MM 50/125(OM3), LC-SC, 2.0 мм, duplex, 10G, LSZH, 0.5 м | Уточняйте у менеджера | Уточняйте у менеджера
00-00098823 | FC-D2-503-LC/PR-SC/PR-H-1.5M-LSZH-AQ | Hyperline | Патч-корд волоконно-оптический (шнур) MM 50/125(OM3), LC-SC, duplex, 10G, LSZH, 1.5 м | Уточняйте у менеджера | Уточняйте у менеджера
00-00098818 | FC-D2-503-LC/PR-SC/PR-H-10M-LSZH-AQ | Hyperline | Патч-корд волоконно-оптический (шнур) MM 50/125(OM3), LC-SC, duplex, 10G, LSZH, 10 м | Уточняйте у менеджера | Уточняйте у менеджера
00-00098819 | FC-D2-503-LC/PR-SC/PR-H-15M-LSZH-AQ | Hyperline | Патч-корд волоконно-оптический (шнур) MM 50/125(OM3), LC-SC, duplex, 10G, LSZH, 15 м | Уточняйте у менеджера | Уточняйте у менеджера
00-00026550 | FC-D2-503-LC/PR-SC/PR-H-1M-LSZH-AQ | Hyperline | Патч-корд волоконно-оптический (шнур) MM 50/125(OM3), LC-LC, duplex, LSZH, 3 м | Уточняйте у менеджера | Уточняйте у менеджера
00-00098820 | FC-D2-503-LC/PR-SC/PR-H-20M-LSZH-AQ | Hyperline | Патч-корд волоконно-оптический (шнур) MM 50/125(OM3), LC-SC, duplex, 10G, LSZH, 20 м | Уточняйте у менеджера | Уточняйте у менеджера
00-00098815 | FC-D2-503-LC/PR-SC/PR-H-2M-LSZH-AQ | Hyperline | Патч-корд волоконно-оптический (шнур) MM 50/125(OM3), LC-SC, duplex, 10G, LSZH, 2 м | Уточняйте у менеджера | Уточняйте у менеджера
00-00098821 | FC-D2-503-LC/PR-SC/PR-H-30M-LSZH-AQ | Hyperline | Патч-корд волоконно-оптический (шнур) MM 50/125(OM3), LC-SC, duplex, 10G, LSZH, 30 м | Уточняйте у менеджера | Уточняйте у менеджера
00-00098816 | FC-D2-503-LC/PR-SC/PR-H-3M-LSZH-AQ | Hyperline | Патч-корд волоконно-оптический (шнур) MM 50/125(OM3), LC-SC, duplex, 10G, LSZH, 3 м | Уточняйте у менеджера | Уточняйте у менеджера
00-00098822 | FC-D2-503-LC/PR-SC/PR-H-50M-LSZH-AQ | Hyperline | Патч-корд волоконно-оптический (шнур) MM 50/125(OM3), LC-SC, duplex, 10G, LSZH, 50 м | Уточняйте у менеджера | Уточняйте у менеджера
00-00098817 | FC-D2-503-LC/PR-SC/PR-H-5M-LSZH-AQ | Hyperline | Патч-корд волоконно-оптический (шнур) MM 50/125(OM3), LC-SC, duplex, 10G, LSZH, 5 м | Уточняйте у менеджера | Уточняйте у менеджера
00-00098824 | FC-D2-503-LC/PR-ST/PR-H-0.5M-LSZH-AQ | Hyperline | Патч-корд волоконно-оптический (шнур) MM 50/125(OM3), LC-ST, 2.0 мм, duplex, LSZH, 0.5 м | Уточняйте у менеджера | Уточняйте у менеджера
00-00098826 | FC-D2-503-LC/PR-ST/PR-H-1.5M-LSZH-AQ | Hyperline | Патч-корд волоконно-оптический (шнур) MM 50/125(OM3), LC-ST, duplex, LSZH, 1.5 м | Уточняйте у менеджера | Уточняйте у менеджера
00-00098830 | FC-D2-503-LC/PR-ST/PR-H-10M-LSZH-AQ | Hyperline | Патч-корд волоконно-оптический (шнур) MM 50/125(OM3), LC-ST, duplex, LSZH, 10 м | Уточняйте у менеджера | Уточняйте у менеджера
00-00098831 | FC-D2-503-LC/PR-ST/PR-H-15M-LSZH-AQ | Hyperline | Патч-корд волоконно-оптический (шнур) MM 50/125(OM3), LC-ST, duplex, LSZH, 15 м | Уточняйте у менеджера | Уточняйте у менеджера
00-00098825 | FC-D2-503-LC/PR-ST/PR-H-1M-LSZH-AQ | Hyperline | Патч-корд волоконно-оптический (шнур) MM 50/125(OM3), LC-ST, duplex, LSZH, 1 м | Уточняйте у менеджера | Уточняйте у менеджера
00-00098832 | FC-D2-503-LC/PR-ST/PR-H-20M-LSZH-AQ | Hyperline | Патч-корд волоконно-оптический (шнур) MM 50/125(OM3), LC-ST, duplex, LSZH, 20 м | Уточняйте у менеджера | Уточняйте у менеджера
00-00098827 | FC-D2-503-LC/PR-ST/PR-H-2M-LSZH-AQ | Hyperline | Патч-корд волоконно-оптический (шнур) MM 50/125(OM3), LC-ST, duplex, LSZH, 2 м | Уточняйте у менеджера | Уточняйте у менеджера
00-00098833 | FC-D2-503-LC/PR-ST/PR-H-30M-LSZH-AQ | Hyperline | Патч-корд волоконно-оптический (шнур) MM 50/125(OM3), LC-ST, duplex, LSZH, 30 м | Уточняйте у менеджера | Уточняйте у менеджера
00-00098828 | FC-D2-503-LC/PR-ST/PR-H-3M-LSZH-AQ | Hyperline | Патч-корд волоконно-оптический (шнур) MM 50/125(OM3), LC-ST, duplex, LSZH, 3 м | Уточняйте у менеджера | Уточняйте у менеджера
00-00098834 | FC-D2-503-LC/PR-ST/PR-H-50M-LSZH-AQ | Hyperline | Патч-корд волоконно-оптический (шнур) MM 50/125(OM3), LC-ST, duplex, LSZH, 50 м | Уточняйте у менеджера | Уточняйте у менеджера
00-00098829 | FC-D2-503-LC/PR-ST/PR-H-5M-LSZH-AQ | Hyperline | Патч-корд волоконно-оптический (шнур) MM 50/125(OM3), LC-ST, duplex, LSZH, 5 м | Уточняйте у менеджера | Уточняйте у менеджера
00-00098804 | FC-D2-503-LC/UR-LC/UR-H-50M-LSZH-AQ | Hyperline | Патч-корд волоконно-оптический (шнур) MM 50/125(OM3), LC/UPC-LC/UPC, duplex, 10G/40G, LSZH, 50 м | Уточняйте у менеджера | Уточняйте у менеджера
00-00098836 | FC-D2-503-SC/PR-SC/PR-H-0.5M-LSZH-AQ | Hyperline | Патч-корд волоконно-оптический (шнур) MM 50/125(OM3), SC-SC, 2.0 мм, duplex, 10G/40G, LSZH, 0.5 м | Уточняйте у менеджера | Уточняйте у менеджера
00-00098835 | FC-D2-503-SC/PR-SC/PR-H-1.5M-LSZH-AQ | Hyperline | Патч-корд волоконно-оптический (шнур) MM 50/125(OM3), SC-SC, 2.0 мм, duplex, 10G/40G, LSZH, 1.5 м | Уточняйте у менеджера | Уточняйте у менеджера
00-00098840 | FC-D2-503-SC/PR-SC/PR-H-10M-LSZH-AQ | Hyperline | Патч-корд волоконно-оптический (шнур) MM 50/125(OM3), SC-SC, 2.0 мм, duplex, 10G/40G, LSZH, 10 м | Уточняйте у менеджера | Уточняйте у менеджера
00-00098841 | FC-D2-503-SC/PR-SC/PR-H-15M-LSZH-AQ | Hyperline | Патч-корд волоконно-оптический (шнур) MM 50/125(OM3), SC-SC, 2.0 мм, duplex, 10G/40G, LSZH, 15 м | Уточняйте у менеджера | Уточняйте у менеджера
00-00023416 | FC-D2-503-SC/PR-SC/PR-H-1M-LSZH-AQ | Hyperline | Патч-корд волоконно-оптический (шнур) MM 50/125(OM3), SC-SC, duplex, LSZH, 1 м | Уточняйте у менеджера | Уточняйте у менеджера
00-00098842 | FC-D2-503-SC/PR-SC/PR-H-20M-LSZH-AQ | Hyperline | Патч-корд волоконно-оптический (шнур) MM 50/125(OM3), SC-SC, 2.0 мм, duplex, 10G/40G, LSZH, 20 м | Уточняйте у менеджера | Уточняйте у менеджера
00-00098837 | FC-D2-503-SC/PR-SC/PR-H-2M-LSZH-AQ | Hyperline | Патч-корд волоконно-оптический (шнур) MM 50/125(OM3), SC-SC, 2.0 мм, duplex, 10G/40G, LSZH, 2 м | Уточняйте у менеджера | Уточняйте у менеджера
00-00098843 | FC-D2-503-SC/PR-SC/PR-H-30M-LSZH-AQ | Hyperline | Патч-корд волоконно-оптический (шнур) MM 50/125(OM3), SC-SC, 2.0 мм, duplex, 10G/40G, LSZH, 30м | Уточняйте у менеджера | Уточняйте у менеджера
00-00098838 | FC-D2-503-SC/PR-SC/PR-H-3M-LSZH-AQ | Hyperline | Патч-корд волоконно-оптический (шнур) MM 50/125(OM3), SC-SC, 2.0 мм, duplex, 10G/40G, LSZH, 3 м | Уточняйте у менеджера | Уточняйте у менеджера
00-00098844 | FC-D2-503-SC/PR-SC/PR-H-50M-LSZH-AQ | Hyperline | Патч-корд волоконно-оптический (шнур) MM 50/125(OM3), SC-SC, 2.0 мм, duplex, 10G/40G, LSZH, 50м | Уточняйте у менеджера | Уточняйте у менеджера
00-00098839 | FC-D2-503-SC/PR-SC/PR-H-5M-LSZH-AQ | Hyperline | Патч-корд волоконно-оптический (шнур) MM 50/125(OM3), SC-SC, 2.0 мм, duplex, 10G/40G, LSZH, 5 м | Уточняйте у менеджера | Уточняйте у менеджера
00-00098845 | FC-D2-503-SC/PR-ST/PR-H-0.5M-LSZH-AQ | Hyperline | Патч-корд волоконно-оптический (шнур) MM 50/125(OM3), SC-ST, 2.0 мм, duplex, LSZH, 0.5 м | Уточняйте у менеджера | Уточняйте у менеджера
00-00098850 | FC-D2-503-SC/PR-ST/PR-H-10M-LSZH-AQ | Hyperline | Патч-корд волоконно-оптический (шнур) MM 50/125(OM3), SC-ST, 2.0 мм, duplex, LSZH, 10 м | Уточняйте у менеджера | Уточняйте у менеджера
00-00098851 | FC-D2-503-SC/PR-ST/PR-H-15M-LSZH-AQ | Hyperline | Патч-корд волоконно-оптический (шнур) MM 50/125(OM3), SC-ST, 2.0 мм, duplex, LSZH, 15 м | Уточняйте у менеджера | Уточняйте у менеджера
00-00098846 | FC-D2-503-SC/PR-ST/PR-H-1M-LSZH-AQ | Hyperline | Патч-корд волоконно-оптический (шнур) MM 50/125(OM3), SC-ST, 2.0 мм, duplex, LSZH, 1 м | Уточняйте у менеджера | Уточняйте у менеджера
00-00098852 | FC-D2-503-SC/PR-ST/PR-H-20M-LSZH-AQ | Hyperline | Патч-корд волоконно-оптический (шнур) MM 50/125(OM3), SC-ST, 2.0 мм, duplex, LSZH, 20 м | Уточняйте у менеджера | Уточняйте у менеджера
00-00098847 | FC-D2-503-SC/PR-ST/PR-H-2M-LSZH-AQ | Hyperline | Патч-корд волоконно-оптический (шнур) MM 50/125(OM3), SC-ST, 2.0 мм, duplex, LSZH, 2 м | Уточняйте у менеджера | Уточняйте у менеджера
00-00098853 | FC-D2-503-SC/PR-ST/PR-H-30M-LSZH-AQ | Hyperline | Патч-корд волоконно-оптический (шнур) MM 50/125(OM3), SC-ST, 2.0 мм, duplex, LSZH, 30 м | Уточняйте у менеджера | Уточняйте у менеджера
00-00098848 | FC-D2-503-SC/PR-ST/PR-H-3M-LSZH-AQ | Hyperline | Патч-корд волоконно-оптический (шнур) MM 50/125(OM3), SC-ST, 2.0 мм, duplex, LSZH, 3 м | Уточняйте у менеджера | Уточняйте у менеджера
00-00098854 | FC-D2-503-SC/PR-ST/PR-H-50M-LSZH-AQ | Hyperline | Патч-корд волоконно-оптический (шнур) MM 50/125(OM3), SC-ST, 2.0 мм, duplex, LSZH, 50 м | Уточняйте у менеджера | Уточняйте у менеджера
00-00098849 | FC-D2-503-SC/PR-ST/PR-H-5M-LSZH-AQ | Hyperline | Патч-корд волоконно-оптический (шнур) MM 50/125(OM3), SC-ST, 2.0 мм, duplex, LSZH, 5 м | Уточняйте у менеджера | Уточняйте у менеджера
00-00098855 | FC-D2-503-ST/PR-ST/PR-H-0.5M-LSZH-AQ | Hyperline | Патч-корд волоконно-оптический (шнур) MM 50/125(OM3), ST-ST, 2.0 мм, duplex, LSZH, 0.5 м | Уточняйте у менеджера | Уточняйте у менеджера
00-00098857 | FC-D2-503-ST/PR-ST/PR-H-1.5M-LSZH-AQ | Hyperline | Патч-корд волоконно-оптический (шнур) MM 50/125(OM3), ST-ST, 2.0 мм, duplex, LSZH, 1.5 м | Уточняйте у менеджера | Уточняйте у менеджера
00-00098861 | FC-D2-503-ST/PR-ST/PR-H-10M-LSZH-AQ | Hyperline | Патч-корд волоконно-оптический (шнур) MM 50/125(OM3), ST-ST, 2.0 мм, duplex, LSZH, 10 м | Уточняйте у менеджера | Уточняйте у менеджера
00-00098862 | FC-D2-503-ST/PR-ST/PR-H-15M-LSZH-AQ | Hyperline | Патч-корд волоконно-оптический (шнур) MM 50/125(OM3), ST-ST, 2.0 мм, duplex, LSZH, 15 м | Уточняйте у менеджера | Уточняйте у менеджера
00-00098856 | FC-D2-503-ST/PR-ST/PR-H-1M-LSZH-AQ | Hyperline | Патч-корд волоконно-оптический (шнур) MM 50/125(OM3), ST-ST, 2.0 мм, duplex, LSZH, 1 м | Уточняйте у менеджера | Уточняйте у менеджера
00-00098863 | FC-D2-503-ST/PR-ST/PR-H-20M-LSZH-AQ | Hyperline | Патч-корд волоконно-оптический (шнур) MM 50/125(OM3), ST-ST, 2.0 мм, duplex, LSZH, 20 м | Уточняйте у менеджера | Уточняйте у менеджера
00-00098858 | FC-D2-503-ST/PR-ST/PR-H-2M-LSZH-AQ | Hyperline | Патч-корд волоконно-оптический (шнур) MM 50/125(OM3), ST-ST, 2.0 мм, duplex, LSZH, 2 м | Уточняйте у менеджера | Уточняйте у менеджера
00-00098864 | FC-D2-503-ST/PR-ST/PR-H-30M-LSZH-AQ | Hyperline | Патч-корд волоконно-оптический (шнур) MM 50/125(OM3), ST-ST, 2.0 мм, duplex, LSZH, 30 м | Уточняйте у менеджера | Уточняйте у менеджера
00-00098859 | FC-D2-503-ST/PR-ST/PR-H-3M-LSZH-AQ | Hyperline | Патч-корд волоконно-оптический (шнур) MM 50/125(OM3), ST-ST, 2.0 мм, duplex, LSZH, 3 м | Уточняйте у менеджера | Уточняйте у менеджера
00-00098865 | FC-D2-503-ST/PR-ST/PR-H-50M-LSZH-AQ | Hyperline | Патч-корд волоконно-оптический (шнур) MM 50/125(OM3), ST-ST, 2.0 мм, duplex, LSZH, 50 м | Уточняйте у менеджера | Уточняйте у менеджера
00-00098860 | FC-D2-503-ST/PR-ST/PR-H-5M-LSZH-AQ | Hyperline | Патч-корд волоконно-оптический (шнур) MM 50/125(OM3), ST-ST, 2.0 мм, duplex, LSZH, 5 м | Уточняйте у менеджера | Уточняйте у менеджера
00-00098886 | FC-D2-504-FC/PR-FC/PR-H-1.5M-LSZH-MG | Hyperline | Патч-корд волоконно-оптический (шнур) MM 50/125(OM4), FC-FC, 2.0 мм, duplex, LSZH, 1.5 м | Уточняйте у менеджера | Уточняйте у менеджера
00-00098890 | FC-D2-504-FC/PR-FC/PR-H-10M-LSZH-MG | Hyperline | Патч-корд волоконно-оптический (шнур) MM 50/125(OM4), FC-FC, 2.0 мм, duplex, LSZH, 10 м | Уточняйте у менеджера | Уточняйте у менеджера
00-00098891 | FC-D2-504-FC/PR-FC/PR-H-15M-LSZH-MG | Hyperline | Патч-корд волоконно-оптический (шнур) MM 50/125(OM4), FC-FC, 2.0 мм, duplex, LSZH, 15 м | Уточняйте у менеджера | Уточняйте у менеджера
00-00098885 | FC-D2-504-FC/PR-FC/PR-H-1M-LSZH-MG | Hyperline | Патч-корд волоконно-оптический (шнур) MM 50/125(OM4), FC-FC, 2.0 мм, duplex, LSZH, 1 м | Уточняйте у менеджера | Уточняйте у менеджера
00-00098892 | FC-D2-504-FC/PR-FC/PR-H-20M-LSZH-MG | Hyperline | Патч-корд волоконно-оптический (шнур) MM 50/125(OM4), FC-FC, 2.0 мм, duplex, LSZH, 20 м | Уточняйте у менеджера | Уточняйте у менеджера
00-00098887 | FC-D2-504-FC/PR-FC/PR-H-2M-LSZH-MG | Hyperline | Патч-корд волоконно-оптический (шнур) MM 50/125(OM4), FC-FC, 2.0 мм, duplex, LSZH, 2 м | Уточняйте у менеджера | Уточняйте у менеджера
00-00098893 | FC-D2-504-FC/PR-FC/PR-H-30M-LSZH-MG | Hyperline | Патч-корд волоконно-оптический (шнур) MM 50/125(OM4), FC-FC, 2.0 мм, duplex, LSZH, 30 м | Уточняйте у менеджера | Уточняйте у менеджера
00-00098888 | FC-D2-504-FC/PR-FC/PR-H-3M-LSZH-MG | Hyperline | Патч-корд волоконно-оптический (шнур) MM 50/125(OM4), FC-FC, 2.0 мм, duplex, LSZH, 3 м | Уточняйте у менеджера | Уточняйте у менеджера
00-00098894 | FC-D2-504-FC/PR-FC/PR-H-50M-LSZH-MG | Hyperline | Патч-корд волоконно-оптический (шнур) MM 50/125(OM4), FC-FC, 2.0 мм, duplex, LSZH, 50 м | Уточняйте у менеджера | Уточняйте у менеджера
00-00098889 | FC-D2-504-FC/PR-FC/PR-H-5M-LSZH-MG | Hyperline | Патч-корд волоконно-оптический (шнур) MM 50/125(OM4), FC-FC, 2.0 мм, duplex, LSZH, 5 м | Уточняйте у менеджера | Уточняйте у менеджера
00-00098895 | FC-D2-504-FC/PR-LC/PR-H-0.5M-LSZH-MG | Hyperline | Патч-корд волоконно-оптический (шнур) MM 50/125(OM4), FC-LC, 2.0 мм, duplex, LSZH, 0.5 м | Уточняйте у менеджера | Уточняйте у менеджера
00-00098900 | FC-D2-504-FC/PR-LC/PR-H-10M-LSZH-MG | Hyperline | Патч-корд волоконно-оптический (шнур) MM 50/125(OM4), FC-LC, duplex, LSZH, 10 м | Уточняйте у менеджера | Уточняйте у менеджера
00-00098901 | FC-D2-504-FC/PR-LC/PR-H-15M-LSZH-MG | Hyperline | Патч-корд волоконно-оптический (шнур) MM 50/125(OM4), FC-LC, duplex, LSZH, 15 м | Уточняйте у менеджера | Уточняйте у менеджера
00-00098896 | FC-D2-504-FC/PR-LC/PR-H-1M-LSZH-MG | Hyperline | Патч-корд волоконно-оптический (шнур) MM 50/125(OM4), FC-LC, duplex, LSZH, 1 м | Уточняйте у менеджера | Уточняйте у менеджера
00-00098902 | FC-D2-504-FC/PR-LC/PR-H-20M-LSZH-MG | Hyperline | Патч-корд волоконно-оптический (шнур) MM 50/125(OM4), FC-LC, duplex, LSZH, 20 м | Уточняйте у менеджера | Уточняйте у менеджера
00-00098897 | FC-D2-504-FC/PR-LC/PR-H-2M-LSZH-MG | Hyperline | Патч-корд волоконно-оптический (шнур) MM 50/125(OM4), FC-LC, duplex, LSZH, 2 м | Уточняйте у менеджера | Уточняйте у менеджера
00-00098903 | FC-D2-504-FC/PR-LC/PR-H-30M-LSZH-MG | Hyperline | Патч-корд волоконно-оптический (шнур) MM 50/125(OM4), FC-LC, duplex, LSZH, 30 м | Уточняйте у менеджера | Уточняйте у менеджера
00-00098898 | FC-D2-504-FC/PR-LC/PR-H-3M-LSZH-MG | Hyperline | Патч-корд волоконно-оптический (шнур) MM 50/125(OM4), FC-LC, duplex, LSZH, 3 м | Уточняйте у менеджера | Уточняйте у менеджера
00-00098904 | FC-D2-504-FC/PR-LC/PR-H-50M-LSZH-MG | Hyperline | Патч-корд волоконно-оптический (шнур) MM 50/125(OM4), FC-LC, duplex, LSZH, 50 м | Уточняйте у менеджера | Уточняйте у менеджера
00-00098899 | FC-D2-504-FC/PR-LC/PR-H-5M-LSZH-MG | Hyperline | Патч-корд волоконно-оптический (шнур) MM 50/125(OM4), FC-LC, duplex, LSZH, 5 м | Уточняйте у менеджера | Уточняйте у менеджера
00-00098905 | FC-D2-504-FC/PR-SC/PR-H-0.5M-LSZH-MG | Hyperline | Патч-корд волоконно-оптический (шнур) MM 50/125(OM4), FC-SC, 2.0 мм, duplex, LSZH, 0.5 м | Уточняйте у менеджера | Уточняйте у менеджера
00-00098910 | FC-D2-504-FC/PR-SC/PR-H-10M-LSZH-MG | Hyperline | Патч-корд волоконно-оптический (шнур) MM 50/125(OM4), FC-SC, 2.0 мм, duplex, LSZH, 10 м | Уточняйте у менеджера | Уточняйте у менеджера
00-00098911 | FC-D2-504-FC/PR-SC/PR-H-15M-LSZH-MG | Hyperline | Патч-корд волоконно-оптический (шнур) MM 50/125(OM4), FC-SC, 2.0 мм, duplex, LSZH, 15 м | Уточняйте у менеджера | Уточняйте у менеджера
00-00098906 | FC-D2-504-FC/PR-SC/PR-H-1M-LSZH-MG | Hyperline | Патч-корд волоконно-оптический (шнур) MM 50/125(OM4), FC-SC, 2.0 мм, duplex, LSZH, 1 м | Уточняйте у менеджера | Уточняйте у менеджера
00-00098912 | FC-D2-504-FC/PR-SC/PR-H-20M-LSZH-MG | Hyperline | Патч-корд волоконно-оптический (шнур) MM 50/125(OM4), FC-SC, 2.0 мм, duplex, LSZH, 20 м | Уточняйте у менеджера | Уточняйте у менеджера
00-00098907 | FC-D2-504-FC/PR-SC/PR-H-2M-LSZH-MG | Hyperline | Патч-корд волоконно-оптический (шнур) MM 50/125(OM4), FC-SC, 2.0 мм, duplex, LSZH, 2 м | Уточняйте у менеджера | Уточняйте у менеджера
00-00098913 | FC-D2-504-FC/PR-SC/PR-H-30M-LSZH-MG | Hyperline | Патч-корд волоконно-оптический (шнур) MM 50/125(OM4), FC-SC, 2.0 мм, duplex, LSZH, 30 м | Уточняйте у менеджера | Уточняйте у менеджера
00-00098908 | FC-D2-504-FC/PR-SC/PR-H-3M-LSZH-MG | Hyperline | Патч-корд волоконно-оптический (шнур) MM 50/125(OM4), FC-SC, 2.0 мм, duplex, LSZH, 3 м | Уточняйте у менеджера | Уточняйте у менеджера
00-00098914 | FC-D2-504-FC/PR-SC/PR-H-50M-LSZH-MG | Hyperline | Патч-корд волоконно-оптический (шнур) MM 50/125(OM4), FC-SC, 2.0 мм, duplex, LSZH, 50 м | Уточняйте у менеджера | Уточняйте у менеджера
00-00098909 | FC-D2-504-FC/PR-SC/PR-H-5M-LSZH-MG | Hyperline | Патч-корд волоконно-оптический (шнур) MM 50/125(OM4), FC-SC, 2.0 мм, duplex, LSZH, 5 м | Уточняйте у менеджера | Уточняйте у менеджера
00-00098915 | FC-D2-504-FC/PR-ST/PR-H-0.5M-LSZH-MG | Hyperline | Патч-корд волоконно-оптический (шнур) MM 50/125(OM4), FC-ST, 2.0 мм, duplex, LSZH, 0.5 м | Уточняйте у менеджера | Уточняйте у менеджера
00-00098920 | FC-D2-504-FC/PR-ST/PR-H-10M-LSZH-MG | Hyperline | Патч-корд волоконно-оптический (шнур) MM 50/125(OM4), FC-ST, 2.0 мм, duplex, LSZH, 10 м | Уточняйте у менеджера | Уточняйте у менеджера
00-00098921 | FC-D2-504-FC/PR-ST/PR-H-15M-LSZH-MG | Hyperline | Патч-корд волоконно-оптический (шнур) MM 50/125(OM4), FC-ST, 2.0 мм, duplex, LSZH, 15 м | Уточняйте у менеджера | Уточняйте у менеджера
00-00098916 | FC-D2-504-FC/PR-ST/PR-H-1M-LSZH-MG | Hyperline | Патч-корд волоконно-оптический (шнур) MM 50/125(OM4), FC-ST, 2.0 мм, duplex, LSZH, 1 м | Уточняйте у менеджера | Уточняйте у менеджера
00-00098922 | FC-D2-504-FC/PR-ST/PR-H-20M-LSZH-MG | Hyperline | Патч-корд волоконно-оптический (шнур) MM 50/125(OM4), FC-ST, 2.0 мм, duplex, LSZH, 20 м | Уточняйте у менеджера | Уточняйте у менеджера
00-00098917 | FC-D2-504-FC/PR-ST/PR-H-2M-LSZH-MG | Hyperline | Патч-корд волоконно-оптический (шнур) MM 50/125(OM4), FC-ST, 2.0 мм, duplex, LSZH, 2 м | Уточняйте у менеджера | Уточняйте у менеджера
00-00098923 | FC-D2-504-FC/PR-ST/PR-H-30M-LSZH-MG | Hyperline | Патч-корд волоконно-оптический (шнур) MM 50/125(OM4), FC-ST, 2.0 мм, duplex, LSZH, 30 м | Уточняйте у менеджера | Уточняйте у менеджера
00-00098918 | FC-D2-504-FC/PR-ST/PR-H-3M-LSZH-MG | Hyperline | Патч-корд волоконно-оптический (шнур) MM 50/125(OM4), FC-ST, 2.0 мм, duplex, LSZH, 3 м | Уточняйте у менеджера | Уточняйте у менеджера
00-00098924 | FC-D2-504-FC/PR-ST/PR-H-50M-LSZH-MG | Hyperline | Патч-корд волоконно-оптический (шнур) MM 50/125(OM4), FC-ST, 2.0 мм, duplex, LSZH, 50 м | Уточняйте у менеджера | Уточняйте у менеджера
00-00098919 | FC-D2-504-FC/PR-ST/PR-H-5M-LSZH-MG | Hyperline | Патч-корд волоконно-оптический (шнур) MM 50/125(OM4), FC-ST, 2.0 мм, duplex, LSZH, 5 м | Уточняйте у менеджера | Уточняйте у менеджера
00-00098925 | FC-D2-504-LC/PR-LC/PR-H-0.5M-LSZH-MG | Hyperline | Патч-корд волоконно-оптический (шнур) MM 50/125(OM4), LC-LC, 2.0 мм, duplex, 10G/40G, LSZH, 0.5 м | Уточняйте у менеджера | Уточняйте у менеджера
00-00098926 | FC-D2-504-LC/PR-LC/PR-H-1.5M-LSZH-MG | Hyperline | Патч-корд волоконно-оптический (шнур) MM 50/125(OM4), LC-LC, duplex, 10G/40G, LSZH, 1.5 м | Уточняйте у менеджера | Уточняйте у менеджера
00-00098933 | FC-D2-504-LC/PR-LC/PR-H-10M-LSZH-MG | Hyperline | Патч-корд волоконно-оптический (шнур) MM 50/125(OM4), LC-LC, duplex, 10G/40G, LSZH, 10 м | Уточняйте у менеджера | Уточняйте у менеджера
00-00098935 | FC-D2-504-LC/PR-LC/PR-H-15M-LSZH-MG | Hyperline | Патч-корд волоконно-оптический (шнур) MM 50/125(OM4), LC-LC, duplex, 10G/40G, LSZH, 15 м | Уточняйте у менеджера | Уточняйте у менеджера
00-00098928 | FC-D2-504-LC/PR-LC/PR-H-1M-LSZH-MG | Hyperline | Патч-корд волоконно-оптический (шнур) MM 50/125(OM4), LC-LC, duplex, 10G/40G, LSZH, 1 м | Уточняйте у менеджера | Уточняйте у менеджера
00-00098930 | FC-D2-504-LC/PR-LC/PR-H-2.5M-LSZH-MG | Hyperline | Патч-корд волоконно-оптический (шнур) MM 50/125(OM4), LC-LC, duplex, 10G/40G, LSZH, 2.5 м | Уточняйте у менеджера | Уточняйте у менеджера
00-00098937 | FC-D2-504-LC/PR-LC/PR-H-20M-LSZH-MG | Hyperline | Патч-корд волоконно-оптический (шнур) MM 50/125(OM4), LC-LC, duplex, 10G/40G, LSZH, 20 м | Уточняйте у менеджера | Уточняйте у менеджера
00-00098927 | FC-D2-504-LC/PR-LC/PR-H-25M-LSZH-MG | Hyperline | Патч-корд волоконно-оптический (шнур) MM 50/125(OM4), LC-LC, duplex, 10G/40G, LSZH, 25 м | Уточняйте у менеджера | Уточняйте у менеджера
00-00098929 | FC-D2-504-LC/PR-LC/PR-H-2M-LSZH-MG | Hyperline | Патч-корд волоконно-оптический (шнур) MM 50/125(OM4), LC-LC, duplex, 10G/40G, LSZH, 2 м | Уточняйте у менеджера | Уточняйте у менеджера
00-00098938 | FC-D2-504-LC/PR-LC/PR-H-30M-LSZH-MG | Hyperline | Патч-корд волоконно-оптический (шнур) MM 50/125(OM4), LC-LC, duplex, 10G/40G, LSZH, 30 м | Уточняйте у менеджера | Уточняйте у менеджера
00-00098931 | FC-D2-504-LC/PR-LC/PR-H-3M-LSZH-MG | Hyperline | Патч-корд волоконно-оптический (шнур) MM 50/125(OM4), LC-LC, duplex, 10G/40G, LSZH, 3 м | Уточняйте у менеджера | Уточняйте у менеджера
00-00098939 | FC-D2-504-LC/PR-LC/PR-H-50M-LSZH-MG | Hyperline | Патч-корд волоконно-оптический (шнур) MM 50/125(OM4), LC-LC, duplex, 10G/40G, LSZH, 50 м | Уточняйте у менеджера | Уточняйте у менеджера
00-00098932 | FC-D2-504-LC/PR-LC/PR-H-5M-LSZH-MG | Hyperline | Патч-корд волоконно-оптический (шнур) MM 50/125(OM4), LC-LC, duplex, 10G/40G, LSZH, 5 м | Уточняйте у менеджера | Уточняйте у менеджера
00-00098940 | FC-D2-504-LC/PR-SC/PR-H-0.5M-LSZH-MG | Hyperline | Патч-корд волоконно-оптический (шнур) MM 50/125(OM4), LC-SC, 2.0 мм, duplex, 10G, LSZH, 0.5 м | Уточняйте у менеджера | Уточняйте у менеджера
00-00098942 | FC-D2-504-LC/PR-SC/PR-H-1.5M-LSZH-MG | Hyperline | Патч-корд волоконно-оптический (шнур) MM 50/125(OM4), LC-SC, duplex, 10G, LSZH, 1.5 м | Уточняйте у менеджера | Уточняйте у менеджера
00-00098946 | FC-D2-504-LC/PR-SC/PR-H-10M-LSZH-MG | Hyperline | Патч-корд волоконно-оптический (шнур) MM 50/125(OM4), LC-SC, duplex, 10G, LSZH, 10 м | Уточняйте у менеджера | Уточняйте у менеджера
00-00098947 | FC-D2-504-LC/PR-SC/PR-H-15M-LSZH-MG | Hyperline | Патч-корд волоконно-оптический (шнур) MM 50/125(OM4), LC-SC, duplex, 10G, LSZH, 15 м | Уточняйте у менеджера | Уточняйте у менеджера
00-00098941 | FC-D2-504-LC/PR-SC/PR-H-1M-LSZH-MG | Hyperline | Патч-корд волоконно-оптический (шнур) MM 50/125(OM4), LC-SC, duplex, 10G, LSZH, 1 м | Уточняйте у менеджера | Уточняйте у менеджера
00-00098948 | FC-D2-504-LC/PR-SC/PR-H-20M-LSZH-MG | Hyperline | Патч-корд волоконно-оптический (шнур) MM 50/125(OM4), LC-SC, duplex, 10G, LSZH, 20 м | Уточняйте у менеджера | Уточняйте у менеджера
00-00098943 | FC-D2-504-LC/PR-SC/PR-H-2M-LSZH-MG | Hyperline | Патч-корд волоконно-оптический (шнур) MM 50/125(OM4), LC-SC, duplex, 10G, LSZH, 2 м | Уточняйте у менеджера | Уточняйте у менеджера
00-00098949 | FC-D2-504-LC/PR-SC/PR-H-30M-LSZH-MG | Hyperline | Патч-корд волоконно-оптический (шнур) MM 50/125(OM4), LC-SC, duplex, 10G, LSZH, 30 м | Уточняйте у менеджера | Уточняйте у менеджера
00-00098944 | FC-D2-504-LC/PR-SC/PR-H-3M-LSZH-MG | Hyperline | Патч-корд волоконно-оптический (шнур) MM 50/125(OM4), LC-SC, duplex, 10G, LSZH, 3 м | Уточняйте у менеджера | Уточняйте у менеджера
00-00098950 | FC-D2-504-LC/PR-SC/PR-H-50M-LSZH-MG | Hyperline | Патч-корд волоконно-оптический (шнур) MM 50/125(OM4), LC-SC, duplex, 10G, LSZH, 50 м | Уточняйте у менеджера | Уточняйте у менеджера
00-00098945 | FC-D2-504-LC/PR-SC/PR-H-5M-LSZH-MG | Hyperline | Патч-корд волоконно-оптический (шнур) MM 50/125(OM4), LC-SC, duplex, 10G, LSZH, 5 м | Уточняйте у менеджера | Уточняйте у менеджера
00-00098951 | FC-D2-504-LC/PR-ST/PR-H-0.5M-LSZH-MG | Hyperline | Патч-корд волоконно-оптический (шнур) MM 50/125(OM4), LC-ST, 2.0 мм, duplex, LSZH, 0.5 м | Уточняйте у менеджера | Уточняйте у менеджера
00-00098953 | FC-D2-504-LC/PR-ST/PR-H-1.5M-LSZH-MG | Hyperline | Патч-корд волоконно-оптический (шнур) MM 50/125(OM4), LC-ST, duplex, LSZH, 1.5 м | Уточняйте у менеджера | Уточняйте у менеджера
00-00098957 | FC-D2-504-LC/PR-ST/PR-H-10M-LSZH-MG | Hyperline | Патч-корд волоконно-оптический (шнур) MM 50/125(OM4), LC-ST, duplex, LSZH, 10 м | Уточняйте у менеджера | Уточняйте у менеджера
00-00098958 | FC-D2-504-LC/PR-ST/PR-H-15M-LSZH-MG | Hyperline | Патч-корд волоконно-оптический (шнур) MM 50/125(OM4), LC-ST, duplex, LSZH, 15 м | Уточняйте у менеджера | Уточняйте у менеджера
00-00098952 | FC-D2-504-LC/PR-ST/PR-H-1M-LSZH-MG | Hyperline | Патч-корд волоконно-оптический (шнур) MM 50/125(OM4), LC-ST, duplex, LSZH, 1 м | Уточняйте у менеджера | Уточняйте у менеджера
00-00098959 | FC-D2-504-LC/PR-ST/PR-H-20M-LSZH-MG | Hyperline | Патч-корд волоконно-оптический (шнур) MM 50/125(OM4), LC-ST, duplex, LSZH, 20 м | Уточняйте у менеджера | Уточняйте у менеджера
00-00098954 | FC-D2-504-LC/PR-ST/PR-H-2M-LSZH-MG | Hyperline | Патч-корд волоконно-оптический (шнур) MM 50/125(OM4), LC-ST, duplex, LSZH, 2 м | Уточняйте у менеджера | Уточняйте у менеджера
00-00098960 | FC-D2-504-LC/PR-ST/PR-H-30M-LSZH-MG | Hyperline | Патч-корд волоконно-оптический (шнур) MM 50/125(OM4), LC-ST, duplex, LSZH, 30 м | Уточняйте у менеджера | Уточняйте у менеджера
00-00098955 | FC-D2-504-LC/PR-ST/PR-H-3M-LSZH-MG | Hyperline | Патч-корд волоконно-оптический (шнур) MM 50/125(OM4), LC-ST, duplex, LSZH, 3 м | Уточняйте у менеджера | Уточняйте у менеджера
00-00098961 | FC-D2-504-LC/PR-ST/PR-H-50M-LSZH-MG | Hyperline | Патч-корд волоконно-оптический (шнур) MM 50/125(OM4), LC-ST, duplex, LSZH, 50 м | Уточняйте у менеджера | Уточняйте у менеджера
00-00098956 | FC-D2-504-LC/PR-ST/PR-H-5M-LSZH-MG | Hyperline | Патч-корд волоконно-оптический (шнур) MM 50/125(OM4), LC-ST, duplex, LSZH, 5 м | Уточняйте у менеджера | Уточняйте у менеджера
00-00098962 | FC-D2-504-SC/PR-SC/PR-H-0.5M-LSZH-MG | Hyperline | Патч-корд волоконно-оптический (шнур) MM 50/125(OM4), SC-SC, 2.0 мм, duplex, 10G/40G, LSZH, 0.5 м | Уточняйте у менеджера | Уточняйте у менеджера
00-00098968 | FC-D2-504-SC/PR-SC/PR-H-10M-LSZH-MG | Hyperline | Патч-корд волоконно-оптический (шнур) MM 50/125(OM4), SC-SC, 2.0 мм, duplex, 10G/40G, LSZH, 10 м | Уточняйте у менеджера | Уточняйте у менеджера
00-00098969 | FC-D2-504-SC/PR-SC/PR-H-15M-LSZH-MG | Hyperline | Патч-корд волоконно-оптический (шнур) MM 50/125(OM4), SC-SC, 2.0 мм, duplex, 10G/40G, LSZH, 15 м | Уточняйте у менеджера | Уточняйте у менеджера
00-00098963 | FC-D2-504-SC/PR-SC/PR-H-1M-LSZH-MG | Hyperline | Патч-корд волоконно-оптический (шнур) MM 50/125(OM4), SC-SC, 2.0 мм, duplex, 10G/40G, LSZH, 1 м | Уточняйте у менеджера | Уточняйте у менеджера
00-00098970 | FC-D2-504-SC/PR-SC/PR-H-20M-LSZH-MG | Hyperline | Патч-корд волоконно-оптический (шнур) MM 50/125(OM4), SC-SC, 2.0 мм, duplex, 10G/40G, LSZH, 20 м | Уточняйте у менеджера | Уточняйте у менеджера
00-00098964 | FC-D2-504-SC/PR-SC/PR-H-2M-LSZH-MG | Hyperline | Патч-корд волоконно-оптический (шнур) MM 50/125(OM4), SC-SC, 2.0 мм, duplex, 10G/40G, LSZH, 2 м | Уточняйте у менеджера | Уточняйте у менеджера
00-00098971 | FC-D2-504-SC/PR-SC/PR-H-30M-LSZH-MG | Hyperline | Патч-корд волоконно-оптический (шнур) MM 50/125(OM4), SC-SC, 2.0 мм, duplex, 10G/40G, LSZH, 30 м | Уточняйте у менеджера | Уточняйте у менеджера
00-00098965 | FC-D2-504-SC/PR-SC/PR-H-3M-LSZH-MG | Hyperline | Патч-корд волоконно-оптический (шнур) MM 50/125(OM4), SC-SC, 2.0 мм, duplex, 10G/40G, LSZH, 3 м | Уточняйте у менеджера | Уточняйте у менеджера
00-00098972 | FC-D2-504-SC/PR-SC/PR-H-50M-LSZH-MG | Hyperline | Патч-корд волоконно-оптический (шнур) MM 50/125(OM4), SC-SC, 2.0 мм, duplex, 10G/40G, LSZH, 50 м | Уточняйте у менеджера | Уточняйте у менеджера
00-00098967 | FC-D2-504-SC/PR-SC/PR-H-5M-LSZH-MG | Hyperline | Патч-корд волоконно-оптический (шнур) MM 50/125(OM4), SC-SC, 2.0 мм, duplex, 10G/40G, LSZH, 5 м | Уточняйте у менеджера | Уточняйте у менеджера
00-00098976 | FC-D2-504-SC/PR-ST/PR-H-0.5M-LSZH-MG | Hyperline | Патч-корд волоконно-оптический (шнур) MM 50/125(OM4), ST-SC, 2.0 мм, duplex, LSZH, 0.5 м | Уточняйте у менеджера | Уточняйте у менеджера
00-00098978 | FC-D2-504-SC/PR-ST/PR-H-10M-LSZH-MG | Hyperline | Патч-корд волоконно-оптический (шнур) MM 50/125(OM4), ST-SC, 2.0 мм, duplex, LSZH, 10 м | Уточняйте у менеджера | Уточняйте у менеджера
00-00098979 | FC-D2-504-SC/PR-ST/PR-H-15M-LSZH-MG | Hyperline | Патч-корд волоконно-оптический (шнур) MM 50/125(OM4), ST-SC, 2.0 мм, duplex, LSZH, 15 м | Уточняйте у менеджера | Уточняйте у менеджера
00-00098973 | FC-D2-504-SC/PR-ST/PR-H-1M-LSZH-MG | Hyperline | Патч-корд волоконно-оптический (шнур) MM 50/125(OM4), ST-SC, 2.0 мм, duplex, LSZH, 1 м | Уточняйте у менеджера | Уточняйте у менеджера
00-00098980 | FC-D2-504-SC/PR-ST/PR-H-20M-LSZH-MG | Hyperline | Патч-корд волоконно-оптический (шнур) MM 50/125(OM4), ST-SC, 2.0 мм, duplex, LSZH, 20 м | Уточняйте у менеджера | Уточняйте у менеджера
00-00098974 | FC-D2-504-SC/PR-ST/PR-H-2M-LSZH-MG | Hyperline | Патч-корд волоконно-оптический (шнур) MM 50/125(OM4), ST-SC, 2.0 мм, duplex, LSZH, 2 м | Уточняйте у менеджера | Уточняйте у менеджера
00-00098981 | FC-D2-504-SC/PR-ST/PR-H-30M-LSZH-MG | Hyperline | Патч-корд волоконно-оптический (шнур) MM 50/125(OM4), ST-SC, 2.0 мм, duplex, LSZH, 30 м | Уточняйте у менеджера | Уточняйте у менеджера
00-00098975 | FC-D2-504-SC/PR-ST/PR-H-3M-LSZH-MG | Hyperline | Патч-корд волоконно-оптический (шнур) MM 50/125(OM4), ST-SC, 2.0 мм, duplex, LSZH, 3 м | Уточняйте у менеджера | Уточняйте у менеджера
00-00098982 | FC-D2-504-SC/PR-ST/PR-H-50M-LSZH-MG | Hyperline | Патч-корд волоконно-оптический (шнур) MM 50/125(OM4), ST-SC, 2.0 мм, duplex, LSZH, 50 м | Уточняйте у менеджера | Уточняйте у менеджера
00-00098977 | FC-D2-504-SC/PR-ST/PR-H-5M-LSZH-MG | Hyperline | Патч-корд волоконно-оптический (шнур) MM 50/125(OM4), ST-SC, 2.0 мм, duplex, LSZH, 5 м | Уточняйте у менеджера | Уточняйте у менеджера
00-00098983 | FC-D2-504-ST/PR-ST/PR-H-0.5M-LSZH-MG | Hyperline | Патч-корд волоконно-оптический (шнур) MM 50/125(OM4), ST-ST, 2.0 мм, duplex, LSZH, 0.5 м | Уточняйте у менеджера | Уточняйте у менеджера
00-00098988 | FC-D2-504-ST/PR-ST/PR-H-10M-LSZH-MG | Hyperline | Патч-корд волоконно-оптический (шнур) MM 50/125(OM4), ST-ST, 2.0 мм, duplex, LSZH, 10 м | Уточняйте у менеджера | Уточняйте у менеджера
00-00098989 | FC-D2-504-ST/PR-ST/PR-H-15M-LSZH-MG | Hyperline | Патч-корд волоконно-оптический (шнур) MM 50/125(OM4), ST-ST, 2.0 мм, duplex, LSZH, 15 м | Уточняйте у менеджера | Уточняйте у менеджера
00-00098984 | FC-D2-504-ST/PR-ST/PR-H-1M-LSZH-MG | Hyperline | Патч-корд волоконно-оптический (шнур) MM 50/125(OM4), ST-ST, 2.0 мм, duplex, LSZH, 1 м | Уточняйте у менеджера | Уточняйте у менеджера
00-00098990 | FC-D2-504-ST/PR-ST/PR-H-20M-LSZH-MG | Hyperline | Патч-корд волоконно-оптический (шнур) MM 50/125(OM4), ST-ST, 2.0 мм, duplex, LSZH, 20 м | Уточняйте у менеджера | Уточняйте у менеджера
00-00098985 | FC-D2-504-ST/PR-ST/PR-H-2M-LSZH-MG | Hyperline | Патч-корд волоконно-оптический (шнур) MM 50/125(OM4), ST-ST, 2.0 мм, duplex, LSZH, 2 м | Уточняйте у менеджера | Уточняйте у менеджера
00-00098991 | FC-D2-504-ST/PR-ST/PR-H-30M-LSZH-MG | Hyperline | Патч-корд волоконно-оптический (шнур) MM 50/125(OM4), ST-ST, 2.0 мм, duplex, LSZH, 30 м | Уточняйте у менеджера | Уточняйте у менеджера
00-00098986 | FC-D2-504-ST/PR-ST/PR-H-3M-LSZH-MG | Hyperline | Патч-корд волоконно-оптический (шнур) MM 50/125(OM4), ST-ST, 2.0 мм, duplex, LSZH, 3 м | Уточняйте у менеджера | Уточняйте у менеджера
00-00098992 | FC-D2-504-ST/PR-ST/PR-H-50M-LSZH-MG | Hyperline | Патч-корд волоконно-оптический (шнур) MM 50/125(OM4), ST-ST, 2.0 мм, duplex, LSZH, 50 м | Уточняйте у менеджера | Уточняйте у менеджера
00-00098987 | FC-D2-504-ST/PR-ST/PR-H-5M-LSZH-MG | Hyperline | Патч-корд волоконно-оптический (шнур) MM 50/125(OM4), ST-ST, 2.0 мм, duplex, LSZH, 5 м | Уточняйте у менеджера | Уточняйте у менеджера
00-00098441 | FC-D2-62-FC/PR-FC/PR-H-0.5M-LSZH-OR | Hyperline | Патч-корд волоконно-оптический (шнур) MM 62.5/125, FC-FC, 2.0 мм, duplex, LSZH, 0.5 м | Уточняйте у менеджера | Уточняйте у менеджера
00-00098443 | FC-D2-62-FC/PR-FC/PR-H-1.5M-LSZH-OR | Hyperline | Патч-корд волоконно-оптический (шнур) MM 62.5/125, FC-FC, 2.0 мм, duplex, LSZH, 1.5 м | Уточняйте у менеджера | Уточняйте у менеджера
00-00098447 | FC-D2-62-FC/PR-FC/PR-H-10M-LSZH-OR | Hyperline | Патч-корд волоконно-оптический (шнур) MM 62.5/125, FC-FC, 2.0 мм, duplex, LSZH, 10 м | Уточняйте у менеджера | Уточняйте у менеджера
00-00098448 | FC-D2-62-FC/PR-FC/PR-H-15M-LSZH-OR | Hyperline | Патч-корд волоконно-оптический (шнур) MM 62.5/125, FC-FC, 2.0 мм, duplex, LSZH, 15 м | Уточняйте у менеджера | Уточняйте у менеджера
00-00098442 | FC-D2-62-FC/PR-FC/PR-H-1M-LSZH-OR | Hyperline | Патч-корд волоконно-оптический (шнур) MM 62.5/125, FC-FC, 2.0 мм, duplex, LSZH, 1 м | Уточняйте у менеджера | Уточняйте у менеджера
00-00098449 | FC-D2-62-FC/PR-FC/PR-H-20M-LSZH-OR | Hyperline | Патч-корд волоконно-оптический (шнур) MM 62.5/125, FC-FC, 2.0 мм, duplex, LSZH, 20 м | Уточняйте у менеджера | Уточняйте у менеджера
00-00098444 | FC-D2-62-FC/PR-FC/PR-H-2M-LSZH-OR | Hyperline | Патч-корд волоконно-оптический (шнур) MM 62.5/125, FC-FC, 2.0 мм, duplex, LSZH, 2 м | Уточняйте у менеджера | Уточняйте у менеджера
00-00098450 | FC-D2-62-FC/PR-FC/PR-H-30M-LSZH-OR | Hyperline | Патч-корд волоконно-оптический (шнур) MM 62.5/125, FC-FC, 2.0 мм, duplex, LSZH, 30 м | Уточняйте у менеджера | Уточняйте у менеджера
00-00098445 | FC-D2-62-FC/PR-FC/PR-H-3M-LSZH-OR | Hyperline | Патч-корд волоконно-оптический (шнур) MM 62.5/125, FC-FC, 2.0 мм, duplex, LSZH, 3 м | Уточняйте у менеджера | Уточняйте у менеджера
00-00098451 | FC-D2-62-FC/PR-FC/PR-H-50M-LSZH-OR | Hyperline | Патч-корд волоконно-оптический (шнур) MM 62.5/125, FC-FC, 2.0 мм, duplex, LSZH, 50 м | Уточняйте у менеджера | Уточняйте у менеджера
00-00098446 | FC-D2-62-FC/PR-FC/PR-H-5M-LSZH-OR | Hyperline | Патч-корд волоконно-оптический (шнур) MM 62.5/125, FC-FC, 2.0 мм, duplex, LSZH, 5 м | Уточняйте у менеджера | Уточняйте у менеджера
00-00098452 | FC-D2-62-FC/PR-LC/PR-H-0.5M-LSZH-OR | Hyperline | Патч-корд волоконно-оптический (шнур) MM 62.5/125, FC-LC, 2.0 мм, duplex, LSZH, 0.5 м | Уточняйте у менеджера | Уточняйте у менеджера
00-00098454 | FC-D2-62-FC/PR-LC/PR-H-1.5M-LSZH-OR | Hyperline | Патч-корд волоконно-оптический (шнур) MM 62.5/125, FC-LC, 2.0 мм, duplex, LSZH, 1.5 м | Уточняйте у менеджера | Уточняйте у менеджера
00-00098459 | FC-D2-62-FC/PR-LC/PR-H-10M-LSZH-OR | Hyperline | Патч-корд волоконно-оптический (шнур) MM 62.5/125, FC-LC, 2.0 мм, duplex, LSZH, 10 м | Уточняйте у менеджера | Уточняйте у менеджера
00-00098460 | FC-D2-62-FC/PR-LC/PR-H-15M-LSZH-OR | Hyperline | Патч-корд волоконно-оптический (шнур) MM 62.5/125, FC-LC, 2.0 мм, duplex, LSZH, 15 м | Уточняйте у менеджера | Уточняйте у менеджера
00-00098453 | FC-D2-62-FC/PR-LC/PR-H-1M-LSZH-OR | Hyperline | Патч-корд волоконно-оптический (шнур) MM 62.5/125, FC-LC, 2.0 мм, duplex, LSZH, 1 м | Уточняйте у менеджера | Уточняйте у менеджера
00-00098461 | FC-D2-62-FC/PR-LC/PR-H-20M-LSZH-OR | Hyperline | Патч-корд волоконно-оптический (шнур) MM 62.5/125, FC-LC, 2.0 мм, duplex, LSZH, 20 м | Уточняйте у менеджера | Уточняйте у менеджера
00-00098455 | FC-D2-62-FC/PR-LC/PR-H-2M-LSZH-OR | Hyperline | Патч-корд волоконно-оптический (шнур) MM 62.5/125, FC-LC, 2.0 мм, duplex, LSZH, 2 м | Уточняйте у менеджера | Уточняйте у менеджера
00-00098462 | FC-D2-62-FC/PR-LC/PR-H-30M-LSZH-OR | Hyperline | Патч-корд волоконно-оптический (шнур) MM 62.5/125, FC-LC, 2.0 мм, duplex, LSZH, 30 м | Уточняйте у менеджера | Уточняйте у менеджера
00-00098456 | FC-D2-62-FC/PR-LC/PR-H-3M-LSZH-OR | Hyperline | Патч-корд волоконно-оптический (шнур) MM 62.5/125, FC-LC, 2.0 мм, duplex, LSZH, 3 м | Уточняйте у менеджера | Уточняйте у менеджера
00-00098463 | FC-D2-62-FC/PR-LC/PR-H-50M-LSZH-OR | Hyperline | Патч-корд волоконно-оптический (шнур) MM 62.5/125, FC-LC, 2.0 мм, duplex, LSZH, 50 м | Уточняйте у менеджера | Уточняйте у менеджера
00-00098457 | FC-D2-62-FC/PR-LC/PR-H-5M-LSZH-BK | Hyperline | Патч-корд волоконно-оптический (шнур) MM 62.5/125, FC-LC, 2.0 мм, duplex, LSZH, 5 м, черный | Уточняйте у менеджера | Уточняйте у менеджера
00-00098458 | FC-D2-62-FC/PR-LC/PR-H-5M-LSZH-OR | Hyperline | Патч-корд волоконно-оптический (шнур) MM 62.5/125, FC-LC, 2.0 мм, duplex, LSZH, 5 м | Уточняйте у менеджера | Уточняйте у менеджера
00-00098565 | FC-D2-62-FC/PR-MTRJM/PR-H-10M-LSZH-OR | Hyperline | Патч-корд волоконно-оптический (шнур) MM 62.5/125, FC-MTRJ(папа), 2.0 мм, duplex, LSZH, 10 м | Уточняйте у менеджера | Уточняйте у менеджера
00-00098561 | FC-D2-62-FC/PR-MTRJM/PR-H-1M-LSZH-OR | Hyperline | Патч-корд волоконно-оптический (шнур) MM 62.5/125, FC-MTRJ(папа), 2.0 мм, duplex, LSZH, 1 м | Уточняйте у менеджера | Уточняйте у менеджера
00-00098562 | FC-D2-62-FC/PR-MTRJM/PR-H-2M-LSZH-OR | Hyperline | Патч-корд волоконно-оптический (шнур) MM 62.5/125, FC-MTRJ(папа), 2.0 мм, duplex, LSZH, 2 м | Уточняйте у менеджера | Уточняйте у менеджера
00-00098563 | FC-D2-62-FC/PR-MTRJM/PR-H-3M-LSZH-OR | Hyperline | Патч-корд волоконно-оптический (шнур) MM 62.5/125, FC-MTRJ(папа), 2.0 мм, duplex, LSZH, 3 м | Уточняйте у менеджера | Уточняйте у менеджера
00-00098564 | FC-D2-62-FC/PR-MTRJM/PR-H-5M-LSZH-OR | Hyperline | Патч-корд волоконно-оптический (шнур) MM 62.5/125, FC-MTRJ(папа), 2.0 мм, duplex, LSZH, 5 м | Уточняйте у менеджера | Уточняйте у менеджера
00-00098464 | FC-D2-62-FC/PR-SC/PR-H-0.5M-LSZH-OR | Hyperline | Патч-корд волоконно-оптический (шнур) MM 62.5/125, FC-SC, 2.0 мм, duplex, LSZH, 0.5 м | Уточняйте у менеджера | Уточняйте у менеджера
00-00098469 | FC-D2-62-FC/PR-SC/PR-H-10M-LSZH-OR | Hyperline | Патч-корд волоконно-оптический (шнур) MM 62.5/125, FC-SC, 2.0 мм, duplex, LSZH, 10 м | Уточняйте у менеджера | Уточняйте у менеджера
00-00098470 | FC-D2-62-FC/PR-SC/PR-H-15M-LSZH-OR | Hyperline | Патч-корд волоконно-оптический (шнур) MM 62.5/125, FC-SC, 2.0 мм, duplex, LSZH, 15 м | Уточняйте у менеджера | Уточняйте у менеджера
00-00098465 | FC-D2-62-FC/PR-SC/PR-H-1M-LSZH-OR | Hyperline | Патч-корд волоконно-оптический (шнур) MM 62.5/125, FC-SC, 2.0 мм, duplex, LSZH, 1 м | Уточняйте у менеджера | Уточняйте у менеджера
00-00098471 | FC-D2-62-FC/PR-SC/PR-H-20M-LSZH-OR | Hyperline | Патч-корд волоконно-оптический (шнур) MM 62.5/125, FC-SC, 2.0 мм, duplex, LSZH, 20 м | Уточняйте у менеджера | Уточняйте у менеджера
00-00098466 | FC-D2-62-FC/PR-SC/PR-H-2M-LSZH-OR | Hyperline | Патч-корд волоконно-оптический (шнур) MM 62.5/125, FC-SC, 2.0 мм, duplex, LSZH, 2 м | Уточняйте у менеджера | Уточняйте у менеджера
00-00098472 | FC-D2-62-FC/PR-SC/PR-H-30M-LSZH-OR | Hyperline | Патч-корд волоконно-оптический (шнур) MM 62.5/125, FC-SC, 2.0 мм, duplex, LSZH, 30 м | Уточняйте у менеджера | Уточняйте у менеджера
00-00098467 | FC-D2-62-FC/PR-SC/PR-H-3M-LSZH-OR | Hyperline | Патч-корд волоконно-оптический (шнур) MM 62.5/125, FC-SC, 2.0 мм, duplex, LSZH, 3 м | Уточняйте у менеджера | Уточняйте у менеджера
00-00098473 | FC-D2-62-FC/PR-SC/PR-H-50M-LSZH-OR | Hyperline | Патч-корд волоконно-оптический (шнур) MM 62.5/125, FC-SC, 2.0 мм, duplex, LSZH, 50 м | Уточняйте у менеджера | Уточняйте у менеджера
00-00098468 | FC-D2-62-FC/PR-SC/PR-H-5M-LSZH-OR | Hyperline | Патч-корд волоконно-оптический (шнур) MM 62.5/125, FC-SC, 2.0 мм, duplex, LSZH, 5 м | Уточняйте у менеджера | Уточняйте у менеджера
00-00098475 | FC-D2-62-FC/PR-ST/PR-H-0.5M-LSZH-OR | Hyperline | Патч-корд волоконно-оптический (шнур) MM 62.5/125, FC-ST, 2.0 мм, duplex, LSZH, 0.5 м | Уточняйте у менеджера | Уточняйте у менеджера
00-00098477 | FC-D2-62-FC/PR-ST/PR-H-1.5M-LSZH-OR | Hyperline | Патч-корд волоконно-оптический (шнур) MM 62.5/125, FC-ST, 2.0 мм, duplex, LSZH, 1.5 м | Уточняйте у менеджера | Уточняйте у менеджера
00-00098481 | FC-D2-62-FC/PR-ST/PR-H-10M-LSZH-OR | Hyperline | Патч-корд волоконно-оптический (шнур) MM 62.5/125, FC-ST, 2.0 мм, duplex, LSZH, 10 м | Уточняйте у менеджера | Уточняйте у менеджера
00-00098482 | FC-D2-62-FC/PR-ST/PR-H-15M-LSZH-OR | Hyperline | Патч-корд волоконно-оптический (шнур) MM 62.5/125, FC-ST, 2.0 мм, duplex, LSZH, 15 м | Уточняйте у менеджера | Уточняйте у менеджера
00-00098476 | FC-D2-62-FC/PR-ST/PR-H-1M-LSZH-OR | Hyperline | Патч-корд волоконно-оптический (шнур) MM 62.5/125, FC-ST, 2.0 мм, duplex, LSZH, 1 м | Уточняйте у менеджера | Уточняйте у менеджера
00-00098483 | FC-D2-62-FC/PR-ST/PR-H-20M-LSZH-OR | Hyperline | Патч-корд волоконно-оптический (шнур) MM 62.5/125, FC-ST, 2.0 мм, duplex, LSZH, 20 м | Уточняйте у менеджера | Уточняйте у менеджера
00-00098478 | FC-D2-62-FC/PR-ST/PR-H-2M-LSZH-OR | Hyperline | Патч-корд волоконно-оптический (шнур) MM 62.5/125, FC-ST, 2.0 мм, duplex, LSZH, 2 м | Уточняйте у менеджера | Уточняйте у менеджера
00-00098484 | FC-D2-62-FC/PR-ST/PR-H-30M-LSZH-OR | Hyperline | Патч-корд волоконно-оптический (шнур) MM 62.5/125, FC-ST, 2.0 мм, duplex, LSZH, 30 м | Уточняйте у менеджера | Уточняйте у менеджера
00-00098479 | FC-D2-62-FC/PR-ST/PR-H-3M-LSZH-OR | Hyperline | Патч-корд волоконно-оптический (шнур) MM 62.5/125, FC-ST, 2.0 мм, duplex, LSZH, 3 м | Уточняйте у менеджера | Уточняйте у менеджера
00-00098485 | FC-D2-62-FC/PR-ST/PR-H-50M-LSZH-OR | Hyperline | Патч-корд волоконно-оптический (шнур) MM 62.5/125, FC-ST, 2.0 мм, duplex, LSZH, 50 м | Уточняйте у менеджера | Уточняйте у менеджера
00-00098480 | FC-D2-62-FC/PR-ST/PR-H-5M-LSZH-OR | Hyperline | Патч-корд волоконно-оптический (шнур) MM 62.5/125, FC-ST, 2.0 мм, duplex, LSZH, 5 м | Уточняйте у менеджера | Уточняйте у менеджера
00-00098486 | FC-D2-62-LC/PR-LC/PR-H-0.5M-LSZH-OR | Hyperline | Патч-корд волоконно-оптический (шнур) MM 62.5/125, LC-LC, 2.0 мм, duplex, LSZH, 0.5 м | Уточняйте у менеджера | Уточняйте у менеджера
00-00098488 | FC-D2-62-LC/PR-LC/PR-H-1.5M-LSZH-OR | Hyperline | Патч-корд волоконно-оптический (шнур) MM 62.5/125, LC-LC, 2.0 мм, duplex, LSZH, 1.5 м | Уточняйте у менеджера | Уточняйте у менеджера
00-00098492 | FC-D2-62-LC/PR-LC/PR-H-10M-LSZH-OR | Hyperline | Патч-корд волоконно-оптический (шнур) MM 62.5/125, LC-LC, 2.0 мм, duplex, LSZH, 10 м | Уточняйте у менеджера | Уточняйте у менеджера
00-00098493 | FC-D2-62-LC/PR-LC/PR-H-15M-LSZH-OR | Hyperline | Патч-корд волоконно-оптический (шнур) MM 62.5/125, LC-LC, 2.0 мм, duplex, LSZH, 15 м | Уточняйте у менеджера | Уточняйте у менеджера
00-00098487 | FC-D2-62-LC/PR-LC/PR-H-1M-LSZH-OR | Hyperline | Патч-корд волоконно-оптический (шнур) MM 62.5/125, LC-LC, 2.0 мм, duplex, LSZH, 1 м | Уточняйте у менеджера | Уточняйте у менеджера
00-00098495 | FC-D2-62-LC/PR-LC/PR-H-20M-LSZH-BK | Hyperline | Патч-корд волоконно-оптический (шнур) MM 62.5/125, LC-LC, 2.0 мм, duplex, LSZH, 20 м, черный | Уточняйте у менеджера | Уточняйте у менеджера
00-00098494 | FC-D2-62-LC/PR-LC/PR-H-20M-LSZH-OR | Hyperline | Патч-корд волоконно-оптический (шнур) MM 62.5/125, LC-LC, 2.0 мм, duplex, LSZH, 20 м | Уточняйте у менеджера | Уточняйте у менеджера
00-00098489 | FC-D2-62-LC/PR-LC/PR-H-2M-LSZH-OR | Hyperline | Патч-корд волоконно-оптический (шнур) MM 62.5/125, LC-LC, 2.0 мм, duplex, LSZH, 2 м | Уточняйте у менеджера | Уточняйте у менеджера
00-00098496 | FC-D2-62-LC/PR-LC/PR-H-30M-LSZH-OR | Hyperline | Патч-корд волоконно-оптический (шнур) MM 62.5/125, LC-LC, 2.0 мм, duplex, LSZH, 30 м | Уточняйте у менеджера | Уточняйте у менеджера
00-00098490 | FC-D2-62-LC/PR-LC/PR-H-3M-LSZH-OR | Hyperline | Патч-корд волоконно-оптический (шнур) MM 62.5/125, LC-LC, 2.0 мм, duplex, LSZH, 3 м | Уточняйте у менеджера | Уточняйте у менеджера
00-00098497 | FC-D2-62-LC/PR-LC/PR-H-50M-LSZH-OR | Hyperline | Патч-корд волоконно-оптический (шнур) MM 62.5/125, LC-LC, 2.0 мм, duplex, LSZH, 50 м | Уточняйте у менеджера | Уточняйте у менеджера
00-00098491 | FC-D2-62-LC/PR-LC/PR-H-5M-LSZH-OR | Hyperline | Патч-корд волоконно-оптический (шнур) MM 62.5/125, LC-LC, 2.0 мм, duplex, LSZH, 5 м | Уточняйте у менеджера | Уточняйте у менеджера
00-00098570 | FC-D2-62-LC/PR-MTRJM/PR-H-10M-LSZH-OR | Hyperline | Патч-корд волоконно-оптический (шнур) MM 62.5/125, MTRJ(папа)-LC, 2.0 мм, duplex, LSZH, 10 м | Уточняйте у менеджера | Уточняйте у менеджера
00-00098566 | FC-D2-62-LC/PR-MTRJM/PR-H-1M-LSZH-OR | Hyperline | Патч-корд волоконно-оптический (шнур) MM 62.5/125, MTRJ(папа)-LC, 2.0 мм, duplex, LSZH, 1 м | Уточняйте у менеджера | Уточняйте у менеджера
00-00098567 | FC-D2-62-LC/PR-MTRJM/PR-H-2M-LSZH-OR | Hyperline | Патч-корд волоконно-оптический (шнур) MM 62.5/125, MTRJ(папа)-LC, 2.0 мм, duplex, LSZH, 2 м | Уточняйте у менеджера | Уточняйте у менеджера
00-00098568 | FC-D2-62-LC/PR-MTRJM/PR-H-3M-LSZH-OR | Hyperline | Патч-корд волоконно-оптический (шнур) MM 62.5/125, MTRJ(папа)-LC, 2.0 мм, duplex, LSZH, 3 м | Уточняйте у менеджера | Уточняйте у менеджера
00-00098569 | FC-D2-62-LC/PR-MTRJM/PR-H-5M-LSZH-OR | Hyperline | Патч-корд волоконно-оптический (шнур) MM 62.5/125, MTRJ(папа)-LC, 2.0 мм, duplex, LSZH, 5 м | Уточняйте у менеджера | Уточняйте у менеджера
00-00098504 | FC-D2-62-LC/PR-SC/PR-H-0.5M-LSZH-OR | Hyperline | Патч-корд волоконно-оптический (шнур) MM 62.5/125, LC-SC, 2.0 мм, duplex, LSZH, 0.5 м | Уточняйте у менеджера | Уточняйте у менеджера
00-00098505 | FC-D2-62-LC/PR-SC/PR-H-1.5M-LSZH-OR | Hyperline | Патч-корд волоконно-оптический (шнур) MM 62.5/125, LC-SC, 2.0 мм, duplex, LSZH, 1.5 м | Уточняйте у менеджера | Уточняйте у менеджера
00-00098503 | FC-D2-62-LC/PR-SC/PR-H-10M-LSZH-OR | Hyperline | Патч-корд волоконно-оптический (шнур) MM 62.5/125, LC-SC, 2.0 мм, duplex, LSZH, 10 м | Уточняйте у менеджера | Уточняйте у менеджера
00-00098506 | FC-D2-62-LC/PR-SC/PR-H-15M-LSZH-OR | Hyperline | Патч-корд волоконно-оптический (шнур) MM 62.5/125, LC-SC, 2.0 мм, duplex, LSZH, 15 м | Уточняйте у менеджера | Уточняйте у менеджера
00-00098499 | FC-D2-62-LC/PR-SC/PR-H-1M-LSZH-OR | Hyperline | Патч-корд волоконно-оптический (шнур) MM 62.5/125, LC-SC, 2.0 мм, duplex, LSZH, 1 м | Уточняйте у менеджера | Уточняйте у менеджера
00-00098508 | FC-D2-62-LC/PR-SC/PR-H-20M-LSZH-OR | Hyperline | Патч-корд волоконно-оптический (шнур) MM 62.5/125, LC-SC, 2.0 мм, duplex, LSZH, 20 м | Уточняйте у менеджера | Уточняйте у менеджера
00-00098500 | FC-D2-62-LC/PR-SC/PR-H-2M-LSZH-OR | Hyperline | Патч-корд волоконно-оптический (шнур) MM 62.5/125, LC-SC, 2.0 мм, duplex, LSZH, 2 м | Уточняйте у менеджера | Уточняйте у менеджера
00-00098509 | FC-D2-62-LC/PR-SC/PR-H-30M-LSZH-OR | Hyperline | Патч-корд волоконно-оптический (шнур) MM 62.5/125, LC-SC, 2.0 мм, duplex, LSZH, 30 м | Уточняйте у менеджера | Уточняйте у менеджера
00-00098501 | FC-D2-62-LC/PR-SC/PR-H-3M-LSZH-OR | Hyperline | Патч-корд волоконно-оптический (шнур) MM 62.5/125, LC-SC, 2.0 мм, duplex, LSZH, 3 м | Уточняйте у менеджера | Уточняйте у менеджера
00-00098510 | FC-D2-62-LC/PR-SC/PR-H-50M-LSZH-OR | Hyperline | Патч-корд волоконно-оптический (шнур) MM 62.5/125, LC-SC, 2.0 мм, duplex, LSZH, 50 м | Уточняйте у менеджера | Уточняйте у менеджера
00-00098502 | FC-D2-62-LC/PR-SC/PR-H-5M-LSZH-OR | Hyperline | Патч-корд волоконно-оптический (шнур) MM 62.5/125, LC-SC, 2.0 мм, duplex, LSZH, 5 м | Уточняйте у менеджера | Уточняйте у менеджера
00-00098511 | FC-D2-62-LC/PR-ST/PR-H-0.5M-LSZH-OR | Hyperline | Патч-корд волоконно-оптический (шнур) MM 62.5/125, LC-ST, 2.0 мм, duplex, LSZH, 0.5 м | Уточняйте у менеджера | Уточняйте у менеджера
00-00098512 | FC-D2-62-LC/PR-ST/PR-H-1.5M-LSZH-OR | Hyperline | Патч-корд волоконно-оптический (шнур) MM 62.5/125, LC-ST, 2.0 мм, duplex, LSZH, 1.5 м | Уточняйте у менеджера | Уточняйте у менеджера
00-00098518 | FC-D2-62-LC/PR-ST/PR-H-10M-LSZH-OR | Hyperline | Патч-корд волоконно-оптический (шнур) MM 62.5/125, LC-ST, 2.0 мм, duplex, LSZH, 10 м | Уточняйте у менеджера | Уточняйте у менеджера
00-00098519 | FC-D2-62-LC/PR-ST/PR-H-15M-LSZH-OR | Hyperline | Патч-корд волоконно-оптический (шнур) MM 62.5/125, LC-ST, 2.0 мм, duplex, LSZH, 15 м | Уточняйте у менеджера | Уточняйте у менеджера
00-00098513 | FC-D2-62-LC/PR-ST/PR-H-1M-LSZH-OR | Hyperline | Патч-корд волоконно-оптический (шнур) MM 62.5/125, LC-ST, 2.0 мм, duplex, LSZH, 1 м | Уточняйте у менеджера | Уточняйте у менеджера
00-00098520 | FC-D2-62-LC/PR-ST/PR-H-20M-LSZH-OR | Hyperline | Патч-корд волоконно-оптический (шнур) MM 62.5/125, LC-ST, 2.0 мм, duplex, LSZH, 20 м | Уточняйте у менеджера | Уточняйте у менеджера
00-00098514 | FC-D2-62-LC/PR-ST/PR-H-2M-LSZH-OR | Hyperline | Патч-корд волоконно-оптический (шнур) MM 62.5/125, LC-ST, 2.0 мм, duplex, LSZH, 2 м | Уточняйте у менеджера | Уточняйте у менеджера
00-00098521 | FC-D2-62-LC/PR-ST/PR-H-30M-LSZH-OR | Hyperline | Патч-корд волоконно-оптический (шнур) MM 62.5/125, LC-ST, 2.0 мм, duplex, LSZH, 30 м | Уточняйте у менеджера | Уточняйте у менеджера
00-00098515 | FC-D2-62-LC/PR-ST/PR-H-3M-LSZH-OR | Hyperline | Патч-корд волоконно-оптический (шнур) MM 62.5/125, LC-ST, 2.0 мм, duplex, LSZH, 3 м | Уточняйте у менеджера | Уточняйте у менеджера
00-00098522 | FC-D2-62-LC/PR-ST/PR-H-50M-LSZH-OR | Hyperline | Патч-корд волоконно-оптический (шнур) MM 62.5/125, LC-ST, 2.0 мм, duplex, LSZH, 50 м | Уточняйте у менеджера | Уточняйте у менеджера
00-00098516 | FC-D2-62-LC/PR-ST/PR-H-5M-LSZH-BK | Hyperline | Патч-корд волоконно-оптический (шнур) MM 62.5/125, LC-ST, 2.0 мм, duplex, LSZH, 5 м, черный | Уточняйте у менеджера | Уточняйте у менеджера
00-00098517 | FC-D2-62-LC/PR-ST/PR-H-5M-LSZH-OR | Hyperline | Патч-корд волоконно-оптический (шнур) MM 62.5/125, LC-ST, 2.0 мм, duplex, LSZH, 5 м | Уточняйте у менеджера | Уточняйте у менеджера
00-00098572 | FC-D2-62-MTRJF/PR-SC/PR-H-1M-LSZH-OR | Hyperline | Патч-корд волоконно-оптический (шнур) MM 62.5/125, SC-MTRJ(мама), 2.0 мм, duplex, LSZH, 1 м | Уточняйте у менеджера | Уточняйте у менеджера
00-00098574 | FC-D2-62-MTRJF/PR-SC/PR-H-2M-LSZH-OR | Hyperline | Патч-корд волоконно-оптический (шнур) MM 62.5/125, SC-MTRJ(мама), 2.0 мм, duplex, LSZH, 2 м | Уточняйте у менеджера | Уточняйте у менеджера
00-00098575 | FC-D2-62-MTRJF/PR-SC/PR-H-3M-LSZH-OR | Hyperline | Патч-корд волоконно-оптический (шнур) MM 62.5/125, SC-MTRJ(мама), 2.0 мм, duplex, LSZH, 3 м | Уточняйте у менеджера | Уточняйте у менеджера
00-00098560 | FC-D2-62-MTRJM/PR-MTRJM/PR-H-10M-LSZH-OR | Hyperline | Патч-корд волоконно-оптический (шнур) MM 62.5/125, MTRJ(папа)-MTRJ(папа), 2.0 мм, duplex, LSZH, 10 м | Уточняйте у менеджера | Уточняйте у менеджера
00-00098556 | FC-D2-62-MTRJM/PR-MTRJM/PR-H-1M-LSZH-OR | Hyperline | Патч-корд волоконно-оптический (шнур) MM 62.5/125, MTRJ(папа)-MTRJ(папа), 2.0 мм, duplex, LSZH, 1 м | Уточняйте у менеджера | Уточняйте у менеджера
00-00098557 | FC-D2-62-MTRJM/PR-MTRJM/PR-H-2M-LSZH-OR | Hyperline | Патч-корд волоконно-оптический (шнур) MM 62.5/125, MTRJ(папа)-MTRJ(папа), 2.0 мм, duplex, LSZH, 2 м | Уточняйте у менеджера | Уточняйте у менеджера
00-00098558 | FC-D2-62-MTRJM/PR-MTRJM/PR-H-3M-LSZH-OR | Hyperline | Патч-корд волоконно-оптический (шнур) MM 62.5/125, MTRJ(папа)-MTRJ(папа), 2.0 мм, duplex, LSZH, 3 м | Уточняйте у менеджера | Уточняйте у менеджера
00-00098559 | FC-D2-62-MTRJM/PR-MTRJM/PR-H-5M-LSZH-OR | Hyperline | Патч-корд волоконно-оптический (шнур) MM 62.5/125, MTRJ(папа)-MTRJ(папа), 2.0 мм, duplex, LSZH, 5 м | Уточняйте у менеджера | Уточняйте у менеджера
00-00098571 | FC-D2-62-MTRJM/PR-SC/PR-H-1M-LSZH-OR | Hyperline | Патч-корд волоконно-оптический (шнур) MM 62.5/125, SC-MTRJ(папа), 2.0 мм, duplex, LSZH, 1 м | Уточняйте у менеджера | Уточняйте у менеджера
00-00098573 | FC-D2-62-MTRJM/PR-SC/PR-H-2M-LSZH-OR | Hyperline | Патч-корд волоконно-оптический (шнур) MM 62.5/125, SC-MTRJ(папа), 2.0 мм, duplex, LSZH, 2 м | Уточняйте у менеджера | Уточняйте у менеджера
00-00098576 | FC-D2-62-MTRJM/PR-SC/PR-H-3M-LSZH-OR | Hyperline | Патч-корд волоконно-оптический (шнур) MM 62.5/125, SC-MTRJ(папа), 2.0 мм, duplex, LSZH, 3 м | Уточняйте у менеджера | Уточняйте у менеджера
00-00098577 | FC-D2-62-MTRJM/PR-SC/PR-H-5M-LSZH-OR | Hyperline | Патч-корд волоконно-оптический (шнур) MM 62.5/125, SC-MTRJ(папа), 2.0 мм, duplex, LSZH, 5 м | Уточняйте у менеджера | Уточняйте у менеджера
00-00098582 | FC-D2-62-MTRJM/PR-ST/PR-H-10M-LSZH-OR | Hyperline | Патч-корд волоконно-оптический (шнур) MM 62.5/125, ST-MTRJ(папа), 2.0 мм, duplex, LSZH, 10 м | Уточняйте у менеджера | Уточняйте у менеджера
00-00098578 | FC-D2-62-MTRJM/PR-ST/PR-H-1M-LSZH-OR | Hyperline | Патч-корд волоконно-оптический (шнур) MM 62.5/125, ST-MTRJ(папа), 2.0 мм, duplex, LSZH, 1 м | Уточняйте у менеджера | Уточняйте у менеджера
00-00098579 | FC-D2-62-MTRJM/PR-ST/PR-H-2M-LSZH-OR | Hyperline | Патч-корд волоконно-оптический (шнур) MM 62.5/125, ST-MTRJ(папа), 2.0 мм, duplex, LSZH, 2 м | Уточняйте у менеджера | Уточняйте у менеджера
00-00098580 | FC-D2-62-MTRJM/PR-ST/PR-H-3M-LSZH-OR | Hyperline | Патч-корд волоконно-оптический (шнур) MM 62.5/125, ST-MTRJ(папа), 2.0 мм, duplex, LSZH, 3 м | Уточняйте у менеджера | Уточняйте у менеджера
00-00098581 | FC-D2-62-MTRJM/PR-ST/PR-H-5M-LSZH-OR | Hyperline | Патч-корд волоконно-оптический (шнур) MM 62.5/125, ST-MTRJ(папа), 2.0 мм, duplex, LSZH, 5 м | Уточняйте у менеджера | Уточняйте у менеджера
00-00098532 | FC-D2-62-SC/PR-SC/PR-H-0.5M-LSZH-OR | Hyperline | Патч-корд волоконно-оптический (шнур) MM 62.5/125, SC-SC, 2.0 мм, duplex, LSZH, 0.5 м | Уточняйте у менеджера | Уточняйте у менеджера
00-00098533 | FC-D2-62-SC/PR-SC/PR-H-1.5M-LSZH-OR | Hyperline | Патч-корд волоконно-оптический (шнур) MM 62.5/125, SC-SC, 2.0 мм, duplex, LSZH, 1.5 м | Уточняйте у менеджера | Уточняйте у менеджера
00-00098527 | FC-D2-62-SC/PR-SC/PR-H-10M-LSZH-OR | Hyperline | Патч-корд волоконно-оптический (шнур) MM 62.5/125, SC-SC, 2.0 мм, duplex, LSZH, 10 м | Уточняйте у менеджера | Уточняйте у менеджера
00-00098528 | FC-D2-62-SC/PR-SC/PR-H-15M-LSZH-OR | Hyperline | Патч-корд волоконно-оптический (шнур) MM 62.5/125, SC-SC, 2.0 мм, duplex, LSZH, 15 м | Уточняйте у менеджера | Уточняйте у менеджера
00-00098523 | FC-D2-62-SC/PR-SC/PR-H-1M-LSZH-OR | Hyperline | Патч-корд волоконно-оптический (шнур) MM 62.5/125, SC-SC, 2.0 мм, duplex, LSZH, 1 м | Уточняйте у менеджера | Уточняйте у менеджера
00-00098529 | FC-D2-62-SC/PR-SC/PR-H-20M-LSZH-OR | Hyperline | Патч-корд волоконно-оптический (шнур) MM 62.5/125, SC-SC, 2.0 мм, duplex, LSZH, 20 м | Уточняйте у менеджера | Уточняйте у менеджера
00-00098524 | FC-D2-62-SC/PR-SC/PR-H-2M-LSZH-OR | Hyperline | Патч-корд волоконно-оптический (шнур) MM 62.5/125, SC-SC, 2.0 мм, duplex, LSZH, 2 м | Уточняйте у менеджера | Уточняйте у менеджера
00-00098530 | FC-D2-62-SC/PR-SC/PR-H-30M-LSZH-OR | Hyperline | Патч-корд волоконно-оптический (шнур) MM 62.5/125, SC-SC, 2.0 мм, duplex, LSZH, 30 м | Уточняйте у менеджера | Уточняйте у менеджера
00-00098525 | FC-D2-62-SC/PR-SC/PR-H-3M-LSZH-OR | Hyperline | Патч-корд волоконно-оптический (шнур) MM 62.5/125, SC-SC, 2.0 мм, duplex, LSZH, 3 м | Уточняйте у менеджера | Уточняйте у менеджера
00-00098531 | FC-D2-62-SC/PR-SC/PR-H-50M-LSZH-OR | Hyperline | Патч-корд волоконно-оптический (шнур) MM 62.5/125, SC-SC, 2.0 мм, duplex, LSZH, 50 м | Уточняйте у менеджера | Уточняйте у менеджера
00-00098526 | FC-D2-62-SC/PR-SC/PR-H-5M-LSZH-OR | Hyperline | Патч-корд волоконно-оптический (шнур) MM 62.5/125, SC-SC, 2.0 мм, duplex, LSZH, 5 м | Уточняйте у менеджера | Уточняйте у менеджера
00-00098534 | FC-D2-62-SC/PR-ST/PR-H-0.5M-LSZH-OR | Hyperline | Патч-корд волоконно-оптический (шнур) MM 62.5/125, ST-SC, 2.0 мм, duplex, LSZH, 0.5 м | Уточняйте у менеджера | Уточняйте у менеджера
00-00098544 | FC-D2-62-SC/PR-ST/PR-H-1.5M-LSZH-OR | Hyperline | Патч-корд волоконно-оптический (шнур) MM 62.5/125, ST-SC, 2.0 мм, duplex, LSZH, 1.5 м | Уточняйте у менеджера | Уточняйте у менеджера
00-00098538 | FC-D2-62-SC/PR-ST/PR-H-10M-LSZH-OR | Hyperline | Патч-корд волоконно-оптический (шнур) MM 62.5/125, ST-SC, 2.0 мм, duplex, LSZH, 10 м | Уточняйте у менеджера | Уточняйте у менеджера
00-00098540 | FC-D2-62-SC/PR-ST/PR-H-15M-LSZH-OR | Hyperline | Патч-корд волоконно-оптический (шнур) MM 62.5/125, ST-SC, 2.0 мм, duplex, LSZH, 15 м | Уточняйте у менеджера | Уточняйте у менеджера
00-00098535 | FC-D2-62-SC/PR-ST/PR-H-1M-LSZH-OR | Hyperline | Патч-корд волоконно-оптический (шнур) MM 62.5/125, ST-SC, 2.0 мм, duplex, LSZH, 1 м | Уточняйте у менеджера | Уточняйте у менеджера
00-00098541 | FC-D2-62-SC/PR-ST/PR-H-20M-LSZH-OR | Hyperline | Патч-корд волоконно-оптический (шнур) MM 62.5/125, ST-SC, 2.0 мм, duplex, LSZH, 20 м | Уточняйте у менеджера | Уточняйте у менеджера
00-00026547 | FC-D2-62-SC/PR-ST/PR-H-2M-LSZH-OR | Hyperline | Патч-корд волоконно-оптический (шнур) MM 62.5/125, ST-SC, 2.0 мм, duplex, LSZH, 2 м | Уточняйте у менеджера | Уточняйте у менеджера
00-00098542 | FC-D2-62-SC/PR-ST/PR-H-30M-LSZH-OR | Hyperline | Патч-корд волоконно-оптический (шнур) MM 62.5/125, ST-SC, 2.0 мм, duplex, LSZH, 30 м | Уточняйте у менеджера | Уточняйте у менеджера
00-00098536 | FC-D2-62-SC/PR-ST/PR-H-3M-LSZH-OR | Hyperline | Патч-корд волоконно-оптический (шнур) MM 62.5/125, ST-SC, 2.0 мм, duplex, LSZH, 3 м | Уточняйте у менеджера | Уточняйте у менеджера
00-00098543 | FC-D2-62-SC/PR-ST/PR-H-50M-LSZH-OR | Hyperline | Патч-корд волоконно-оптический (шнур) MM 62.5/125, ST-SC, 2.0 мм, duplex, LSZH, 50 м | Уточняйте у менеджера | Уточняйте у менеджера
00-00098537 | FC-D2-62-SC/PR-ST/PR-H-5M-LSZH-OR | Hyperline | Патч-корд волоконно-оптический (шнур) MM 62.5/125, ST-SC, 2.0 мм, duplex, LSZH, 5 м | Уточняйте у менеджера | Уточняйте у менеджера
00-00098554 | FC-D2-62-ST/PR-ST/PR-H-0.5M-LSZH-OR | Hyperline | Патч-корд волоконно-оптический (шнур) MM 62.5/125, ST-ST, 2.0 мм, duplex, LSZH, 0.5 м | Уточняйте у менеджера | Уточняйте у менеджера
00-00098555 | FC-D2-62-ST/PR-ST/PR-H-1.5M-LSZH-OR | Hyperline | Патч-корд волоконно-оптический (шнур) MM 62.5/125, ST-ST, 2.0 мм, duplex, LSZH, 1.5 м | Уточняйте у менеджера | Уточняйте у менеджера
00-00098549 | FC-D2-62-ST/PR-ST/PR-H-10M-LSZH-OR | Hyperline | Патч-корд волоконно-оптический (шнур) MM 62.5/125, ST-ST, 2.0 мм, duplex, LSZH, 10 м | Уточняйте у менеджера | Уточняйте у менеджера
00-00098550 | FC-D2-62-ST/PR-ST/PR-H-15M-LSZH-OR | Hyperline | Патч-корд волоконно-оптический (шнур) MM 62.5/125, ST-ST, 2.0 мм, duplex, LSZH, 15 м | Уточняйте у менеджера | Уточняйте у менеджера
00-00098545 | FC-D2-62-ST/PR-ST/PR-H-1M-LSZH-OR | Hyperline | Патч-корд волоконно-оптический (шнур) MM 62.5/125, ST-ST, 2.0 мм, duplex, LSZH, 1 м | Уточняйте у менеджера | Уточняйте у менеджера
00-00098551 | FC-D2-62-ST/PR-ST/PR-H-20M-LSZH-OR | Hyperline | Патч-корд волоконно-оптический (шнур) MM 62.5/125, ST-ST, 2.0 мм, duplex, LSZH, 20 м | Уточняйте у менеджера | Уточняйте у менеджера
00-00098546 | FC-D2-62-ST/PR-ST/PR-H-2M-LSZH-OR | Hyperline | Патч-корд волоконно-оптический (шнур) MM 62.5/125, ST-ST, 2.0 мм, duplex, LSZH, 2 м | Уточняйте у менеджера | Уточняйте у менеджера
00-00098552 | FC-D2-62-ST/PR-ST/PR-H-30M-LSZH-OR | Hyperline | Патч-корд волоконно-оптический (шнур) MM 62.5/125, ST-ST, 2.0 мм, duplex, LSZH, 30 м | Уточняйте у менеджера | Уточняйте у менеджера
00-00098547 | FC-D2-62-ST/PR-ST/PR-H-3M-LSZH-OR | Hyperline | Патч-корд волоконно-оптический (шнур) MM 62.5/125, ST-ST, 2.0 мм, duplex, LSZH, 3 м | Уточняйте у менеджера | Уточняйте у менеджера
00-00098553 | FC-D2-62-ST/PR-ST/PR-H-50M-LSZH-OR | Hyperline | Патч-корд волоконно-оптический (шнур) MM 62.5/125, ST-ST, 2.0 мм, duplex, LSZH, 50 м | Уточняйте у менеджера | Уточняйте у менеджера
00-00098548 | FC-D2-62-ST/PR-ST/PR-H-5M-LSZH-OR | Hyperline | Патч-корд волоконно-оптический (шнур) MM 62.5/125, ST-ST, 2.0 мм, duplex, LSZH, 5 м | Уточняйте у менеджера | Уточняйте у менеджера
00-00098203 | FC-D2-9-FC/AR-FC/AR-H-0.5M-LSZH-YL | Hyperline | Патч-корд волоконно-оптический (шнур) SM 9/125 (OS2), FC/APC-FC/APC, 2.0 мм, duplex, LSZH, 0.5 м | Уточняйте у менеджера | Уточняйте у менеджера
00-00098201 | FC-D2-9-FC/AR-FC/AR-H-1.5M-LSZH-YL | Hyperline | Патч-корд волоконно-оптический (шнур) SM 9/125 (OS2), FC/APC-FC/APC, 2.0 мм, duplex, LSZH, 1.5 м | Уточняйте у менеджера | Уточняйте у менеджера
00-00098212 | FC-D2-9-FC/AR-FC/AR-H-10M-LSZH-YL | Hyperline | Патч-корд волоконно-оптический (шнур) SM 9/125 (OS2), FC/APC-FC/APC, 2.0 мм, duplex, LSZH, 10 м | Уточняйте у менеджера | Уточняйте у менеджера
00-00098204 | FC-D2-9-FC/AR-FC/AR-H-1M-LSZH-YL | Hyperline | Патч-корд волоконно-оптический (шнур) SM 9/125 (OS2), FC/APC-FC/APC, 2.0 мм, duplex, LSZH, 1 м | Уточняйте у менеджера | Уточняйте у менеджера
00-00098206 | FC-D2-9-FC/AR-FC/AR-H-2M-LSZH-YL | Hyperline | Патч-корд волоконно-оптический (шнур) SM 9/125 (OS2), FC/APC-FC/APC, 2.0 мм, duplex, LSZH, 2 м | Уточняйте у менеджера | Уточняйте у менеджера
00-00098208 | FC-D2-9-FC/AR-FC/AR-H-3M-LSZH-YL | Hyperline | Патч-корд волоконно-оптический (шнур) SM 9/125 (OS2), FC/APC-FC/APC, 2.0 мм, duplex, LSZH, 3 м | Уточняйте у менеджера | Уточняйте у менеджера
00-00098210 | FC-D2-9-FC/AR-FC/AR-H-5M-LSZH-YL | Hyperline | Патч-корд волоконно-оптический (шнур) SM 9/125 (OS2), FC/APC-FC/APC, 2.0 мм, duplex, LSZH, 5 м | Уточняйте у менеджера | Уточняйте у менеджера
00-00098235 | FC-D2-9-FC/AR-LC/AR-H-1.5M-LSZH-YL | Hyperline | Патч-корд волоконно-оптический (шнур) SM 9/125 (OS2), FC/APC-LC/APC, 2.0 мм, duplex, LSZH, 1.5 м | Уточняйте у менеджера | Уточняйте у менеджера
00-00098233 | FC-D2-9-FC/AR-LC/AR-H-10M-LSZH-YL | Hyperline | Патч-корд волоконно-оптический (шнур) SM 9/125 (OS2), FC/APC-LC/APC, 2.0 мм, duplex, LSZH, 10 м | Уточняйте у менеджера | Уточняйте у менеджера
00-00098236 | FC-D2-9-FC/AR-LC/AR-H-15M-LSZH-YL | Hyperline | Патч-корд волоконно-оптический (шнур) SM 9/125 (OS2), FC/APC-LC/APC, 2.0 мм, duplex, LSZH, 15 м | Уточняйте у менеджера | Уточняйте у менеджера
00-00098222 | FC-D2-9-FC/AR-LC/AR-H-1M-LSZH-YL | Hyperline | Патч-корд волоконно-оптический (шнур) SM 9/125 (OS2), FC/APC-LC/APC, 2.0 мм, duplex, LSZH, 1 м | Уточняйте у менеджера | Уточняйте у менеджера
00-00098225 | FC-D2-9-FC/AR-LC/AR-H-2M-LSZH-YL | Hyperline | Патч-корд волоконно-оптический (шнур) SM 9/125 (OS2), FC/APC-LC/APC, 2.0 мм, duplex, LSZH, 2 м | Уточняйте у менеджера | Уточняйте у менеджера
00-00098228 | FC-D2-9-FC/AR-LC/AR-H-3M-LSZH-YL | Hyperline | Патч-корд волоконно-оптический (шнур) SM 9/125 (OS2), FC/APC-LC/APC, 2.0 мм, duplex, LSZH, 3 м | Уточняйте у менеджера | Уточняйте у менеджера
00-00098231 | FC-D2-9-FC/AR-LC/AR-H-5M-LSZH-YL | Hyperline | Патч-корд волоконно-оптический (шнур) SM 9/125 (OS2), FC/APC-LC/APC, 2.0 мм, duplex, LSZH, 5 м | Уточняйте у менеджера | Уточняйте у менеджера
00-00098240 | FC-D2-9-FC/AR-LC/UR-H-0.5M-LSZH-YL | Hyperline | Патч-корд волоконно-оптический (шнур) SM 9/125 (OS2), FC/APC-LC/UPC, 2.0 мм, duplex, LSZH, 0.5 м | Уточняйте у менеджера | Уточняйте у менеджера
00-00098244 | FC-D2-9-FC/AR-SC/AR-H-0.5M-LSZH-YL | Hyperline | Патч-корд волоконно-оптический (шнур) SM 9/125 (OS2), FC/APC-SC/APC, 2.0 мм, duplex, LSZH, 0.5 м | Уточняйте у менеджера | Уточняйте у менеджера
00-00098251 | FC-D2-9-FC/AR-SC/AR-H-1.5M-LSZH-YL | Hyperline | Патч-корд волоконно-оптический (шнур) SM 9/125 (OS2), FC/APC-SC/APC, 2.0 мм, duplex, LSZH, 1.5 м | Уточняйте у менеджера | Уточняйте у менеджера
00-00098259 | FC-D2-9-FC/AR-SC/AR-H-10M-LSZH-YL | Hyperline | Патч-корд волоконно-оптический (шнур) SM 9/125 (OS2), FC/APC-SC/APC, 2.0 мм, duplex, LSZH, 10 м | Уточняйте у менеджера | Уточняйте у менеджера
00-00098261 | FC-D2-9-FC/AR-SC/AR-H-15M-LSZH-YL | Hyperline | Патч-корд волоконно-оптический (шнур) SM 9/125 (OS2), FC/APC-SC/APC, 2.0 мм, duplex, LSZH, 15 м | Уточняйте у менеджера | Уточняйте у менеджера
00-00098248 | FC-D2-9-FC/AR-SC/AR-H-1M-LSZH-YL | Hyperline | Патч-корд волоконно-оптический (шнур) SM 9/125 (OS2), FC/APC-SC/APC, 2.0 мм, duplex, LSZH, 1 м | Уточняйте у менеджера | Уточняйте у менеджера
00-00013232 | FC-D2-9-FC/AR-SC/AR-H-2M-LSZH-YL | Hyperline | Патч-корд волоконно-оптический (шнур) SM 9/125 (OS2), SC/APC-FC/APC, 2.0 мм, duplex, LSZH, 2 м. | Уточняйте у менеджера | Уточняйте у менеджера
00-00098254 | FC-D2-9-FC/AR-SC/AR-H-3M-LSZH-YL | Hyperline | Патч-корд волоконно-оптический (шнур) SM 9/125 (OS2), FC/APC-SC/APC, 2.0 мм, duplex, LSZH, 3 м | Уточняйте у менеджера | Уточняйте у менеджера
00-00098257 | FC-D2-9-FC/AR-SC/AR-H-5M-LSZH-YL | Hyperline | Патч-корд волоконно-оптический (шнур) SM 9/125 (OS2), FC/APC-SC/APC, 2.0 мм, duplex, LSZH, 5 м | Уточняйте у менеджера | Уточняйте у менеджера
00-00098265 | FC-D2-9-FC/AR-SC/UR-H-0.5M-LSZH-YL | Hyperline | Патч-корд волоконно-оптический (шнур) SM 9/125 (OS2), FC/APC-SC/UPC, 2.0 мм, duplex, LSZH, 0.5 м | Уточняйте у менеджера | Уточняйте у менеджера
00-00098278 | FC-D2-9-FC/AR-ST/AR-H-10M-LSZH-YL | Hyperline | Патч-корд волоконно-оптический (шнур) SM 9/125 (OS2), FC/APC-ST/APC, 2.0 мм, duplex, LSZH, 10 м | Уточняйте у менеджера | Уточняйте у менеджера
00-00098270 | FC-D2-9-FC/AR-ST/AR-H-1M-LSZH-YL | Hyperline | Патч-корд волоконно-оптический (шнур) SM 9/125 (OS2), FC/APC-ST/APC, 2.0 мм, duplex, LSZH, 1 м | Уточняйте у менеджера | Уточняйте у менеджера
00-00098272 | FC-D2-9-FC/AR-ST/AR-H-2M-LSZH-YL | Hyperline | Патч-корд волоконно-оптический (шнур) SM 9/125 (OS2), FC/APC-ST/APC, 2.0 мм, duplex, LSZH, 2 м | Уточняйте у менеджера | Уточняйте у менеджера
00-00098274 | FC-D2-9-FC/AR-ST/AR-H-3M-LSZH-YL | Hyperline | Патч-корд волоконно-оптический (шнур) SM 9/125 (OS2), FC/APC-ST/APC, 2.0 мм, duplex, LSZH, 3 м | Уточняйте у менеджера | Уточняйте у менеджера
00-00098276 | FC-D2-9-FC/AR-ST/AR-H-5M-LSZH-YL | Hyperline | Патч-корд волоконно-оптический (шнур) SM 9/125 (OS2), FC/APC-ST/APC, 2.0 мм, duplex, LSZH, 5 м | Уточняйте у менеджера | Уточняйте у менеджера
00-00098217 | FC-D2-9-FC/UR-FC/UR-H-0.5M-LSZH-YL | Hyperline | Патч-корд волоконно-оптический (шнур) SM 9/125 (OS2), FC/UPC-FC/UPC, 2.0 мм, duplex, LSZH, 0.5 м | Уточняйте у менеджера | Уточняйте у менеджера
00-00098218 | FC-D2-9-FC/UR-FC/UR-H-1.5M-LSZH-YL | Hyperline | Патч-корд волоконно-оптический (шнур) SM 9/125 (OS2), FC/UPC-FC/UPC, 2.0 мм, duplex, LSZH, 1.5 м | Уточняйте у менеджера | Уточняйте у менеджера
00-00098211 | FC-D2-9-FC/UR-FC/UR-H-10M-LSZH-YL | Hyperline | Патч-корд волоконно-оптический (шнур) SM 9/125 (OS2), FC/UPC-FC/UPC, 2.0 мм, duplex, LSZH, 10 м | Уточняйте у менеджера | Уточняйте у менеджера
00-00098213 | FC-D2-9-FC/UR-FC/UR-H-15M-LSZH-YL | Hyperline | Патч-корд волоконно-оптический (шнур) SM 9/125 (OS2), FC/UPC-FC/UPC, 2.0 мм, duplex, LSZH, 15 м | Уточняйте у менеджера | Уточняйте у менеджера
00-00098202 | FC-D2-9-FC/UR-FC/UR-H-1M-LSZH-YL | Hyperline | Патч-корд волоконно-оптический (шнур) SM 9/125 (OS2), FC/UPC-FC/UPC, 2.0 мм, duplex, LSZH, 1 м | Уточняйте у менеджера | Уточняйте у менеджера
00-00098214 | FC-D2-9-FC/UR-FC/UR-H-20M-LSZH-YL | Hyperline | Патч-корд волоконно-оптический (шнур) SM 9/125 (OS2), FC/UPC-FC/UPC, 2.0 мм, duplex, LSZH, 20 м | Уточняйте у менеджера | Уточняйте у менеджера
00-00098205 | FC-D2-9-FC/UR-FC/UR-H-2M-LSZH-YL | Hyperline | Патч-корд волоконно-оптический (шнур) SM 9/125 (OS2), FC/UPC-FC/UPC, 2.0 мм, duplex, LSZH, 2 м | Уточняйте у менеджера | Уточняйте у менеджера
00-00098215 | FC-D2-9-FC/UR-FC/UR-H-30M-LSZH-YL | Hyperline | Патч-корд волоконно-оптический (шнур) SM 9/125 (OS2), FC/UPC-FC/UPC, 2.0 мм, duplex, LSZH, 30 м | Уточняйте у менеджера | Уточняйте у менеджера
00-00098207 | FC-D2-9-FC/UR-FC/UR-H-3M-LSZH-YL | Hyperline | Патч-корд волоконно-оптический (шнур) SM 9/125 (OS2), FC/UPC-FC/UPC, 2.0 мм, duplex, LSZH, 3 м | Уточняйте у менеджера | Уточняйте у менеджера
00-00098216 | FC-D2-9-FC/UR-FC/UR-H-50M-LSZH-YL | Hyperline | Патч-корд волоконно-оптический (шнур) SM 9/125 (OS2), FC/UPC-FC/UPC, 2.0 мм, duplex, LSZH, 50 м | Уточняйте у менеджера | Уточняйте у менеджера
00-00098209 | FC-D2-9-FC/UR-FC/UR-H-5M-LSZH-YL | Hyperline | Патч-корд волоконно-оптический (шнур) SM 9/125 (OS2), FC/UPC-FC/UPC, 2.0 мм, duplex, LSZH, 5 м | Уточняйте у менеджера | Уточняйте у менеджера
00-00098241 | FC-D2-9-FC/UR-LC/UR-H-0.5M-LSZH-YL | Hyperline | Патч-корд волоконно-оптический (шнур) SM 9/125 (OS2), FC/UPC-LC/UPC, 2.0 мм, duplex, LSZH, 0.5 м | Уточняйте у менеджера | Уточняйте у менеджера
00-00098242 | FC-D2-9-FC/UR-LC/UR-H-1.5M-LSZH-YL | Hyperline | Патч-корд волоконно-оптический (шнур) SM 9/125 (OS2), FC/UPC-LC/UPC, 2.0 мм, duplex, LSZH, 1.5 м | Уточняйте у менеджера | Уточняйте у менеджера
00-00098232 | FC-D2-9-FC/UR-LC/UR-H-10M-LSZH-YL | Hyperline | Патч-корд волоконно-оптический (шнур) SM 9/125 (OS2), FC/UPC-LC/UPC, 2.0 мм, duplex, LSZH, 10 м | Уточняйте у менеджера | Уточняйте у менеджера
00-00098234 | FC-D2-9-FC/UR-LC/UR-H-15M-LSZH-YL | Hyperline | Патч-корд волоконно-оптический (шнур) SM 9/125 (OS2), FC/UPC-LC/UPC, 2.0 мм, duplex, LSZH, 15 м | Уточняйте у менеджера | Уточняйте у менеджера
00-00098219 | FC-D2-9-FC/UR-LC/UR-H-1M-LSZH-YL | Hyperline | Патч-корд волоконно-оптический (шнур) SM 9/125 (OS2), FC/UPC-LC/UPC, 2.0 мм, duplex, LSZH, 1 м | Уточняйте у менеджера | Уточняйте у менеджера
00-00098237 | FC-D2-9-FC/UR-LC/UR-H-20M-LSZH-YL | Hyperline | Патч-корд волоконно-оптический (шнур) SM 9/125 (OS2), FC/UPC-LC/UPC, 2.0 мм, duplex, LSZH, 20 м | Уточняйте у менеджера | Уточняйте у менеджера
00-00098223 | FC-D2-9-FC/UR-LC/UR-H-2M-LSZH-YL | Hyperline | Патч-корд волоконно-оптический (шнур) SM 9/125 (OS2), FC/UPC-LC/UPC, 2.0 мм, duplex, LSZH, 2 м | Уточняйте у менеджера | Уточняйте у менеджера
00-00098238 | FC-D2-9-FC/UR-LC/UR-H-30M-LSZH-YL | Hyperline | Патч-корд волоконно-оптический (шнур) SM 9/125 (OS2), FC/UPC-LC/UPC, 2.0 мм, duplex, LSZH, 30 м | Уточняйте у менеджера | Уточняйте у менеджера
00-00098226 | FC-D2-9-FC/UR-LC/UR-H-3M-LSZH-YL | Hyperline | Патч-корд волоконно-оптический (шнур) SM 9/125 (OS2), FC/UPC-LC/UPC, 2.0 мм, duplex, LSZH, 3 м | Уточняйте у менеджера | Уточняйте у менеджера
00-00098239 | FC-D2-9-FC/UR-LC/UR-H-50M-LSZH-YL | Hyperline | Патч-корд волоконно-оптический (шнур) SM 9/125 (OS2), FC/UPC-LC/UPC, 2.0 мм, duplex, LSZH, 50 м | Уточняйте у менеджера | Уточняйте у менеджера
00-00098229 | FC-D2-9-FC/UR-LC/UR-H-5M-LSZH-YL | Hyperline | Патч-корд волоконно-оптический (шнур) SM 9/125 (OS2), FC/UPC-LC/UPC, 2.0 мм, duplex, LSZH, 5 м | Уточняйте у менеджера | Уточняйте у менеджера
00-00098419 | FC-D2-9-FC/UR-MTRJM/UR-H-10M-LSZH-YL | Hyperline | Патч-корд волоконно-оптический (шнур) SM 9/125 (OS2), FC-MTRJ(папа), 2.0 мм, duplex, LSZH, 10 м | Уточняйте у менеджера | Уточняйте у менеджера
00-00098415 | FC-D2-9-FC/UR-MTRJM/UR-H-1M-LSZH-YL | Hyperline | Патч-корд волоконно-оптический (шнур) SM 9/125 (OS2), FC-MTRJ(папа), 2.0 мм, duplex, LSZH, 1 м | Уточняйте у менеджера | Уточняйте у менеджера
00-00098416 | FC-D2-9-FC/UR-MTRJM/UR-H-2M-LSZH-YL | Hyperline | Патч-корд волоконно-оптический (шнур) SM 9/125 (OS2), FC-MTRJ(папа), 2.0 мм, duplex, LSZH, 2 м | Уточняйте у менеджера | Уточняйте у менеджера
00-00098417 | FC-D2-9-FC/UR-MTRJM/UR-H-3M-LSZH-YL | Hyperline | Патч-корд волоконно-оптический (шнур) SM 9/125 (OS2), FC-MTRJ(папа), 2.0 мм, duplex, LSZH, 3 м | Уточняйте у менеджера | Уточняйте у менеджера
00-00098418 | FC-D2-9-FC/UR-MTRJM/UR-H-5M-LSZH-YL | Hyperline | Патч-корд волоконно-оптический (шнур) SM 9/125 (OS2), FC-MTRJ(папа), 2.0 мм, duplex, LSZH, 5 м | Уточняйте у менеджера | Уточняйте у менеджера
00-00098266 | FC-D2-9-FC/UR-SC/UR-H-0.5M-LSZH-YL | Hyperline | Патч-корд волоконно-оптический (шнур) SM 9/125 (OS2), FC-SC, 2.0 мм, duplex, LSZH, 0.5 м | Уточняйте у менеджера | Уточняйте у менеджера
00-00098245 | FC-D2-9-FC/UR-SC/UR-H-1.5M-LSZH-YL | Hyperline | Патч-корд волоконно-оптический (шнур) SM 9/125 (OS2), FC/UPC-SC/UPC, 2.0 мм, duplex, LSZH, 1.5 м | Уточняйте у менеджера | Уточняйте у менеджера
00-00098258 | FC-D2-9-FC/UR-SC/UR-H-10M-LSZH-YL | Hyperline | Патч-корд волоконно-оптический (шнур) SM 9/125 (OS2), FC/UPC-SC/UPC, 2.0 мм, duplex, LSZH, 10 м | Уточняйте у менеджера | Уточняйте у менеджера
00-00098260 | FC-D2-9-FC/UR-SC/UR-H-15M-LSZH-YL | Hyperline | Патч-корд волоконно-оптический (шнур) SM 9/125 (OS2), FC/UPC-SC/UPC, 2.0 мм, duplex, LSZH, 15 м | Уточняйте у менеджера | Уточняйте у менеджера
00-00098243 | FC-D2-9-FC/UR-SC/UR-H-1M-LSZH-YL | Hyperline | Патч-корд волоконно-оптический (шнур) SM 9/125 (OS2), FC/UPC-SC/UPC, 2.0 мм, duplex, LSZH, 1 м | Уточняйте у менеджера | Уточняйте у менеджера
00-00098262 | FC-D2-9-FC/UR-SC/UR-H-20M-LSZH-YL | Hyperline | Патч-корд волоконно-оптический (шнур) SM 9/125 (OS2), FC/UPC-SC/UPC, 2.0 мм, duplex, LSZH, 20 м | Уточняйте у менеджера | Уточняйте у менеджера
00-00098249 | FC-D2-9-FC/UR-SC/UR-H-2M-LSZH-YL | Hyperline | Патч-корд волоконно-оптический (шнур) SM 9/125 (OS2), FC/UPC-SC/UPC, 2.0 мм, duplex, LSZH, 2 м | Уточняйте у менеджера | Уточняйте у менеджера
00-00098263 | FC-D2-9-FC/UR-SC/UR-H-30M-LSZH-YL | Hyperline | Патч-корд волоконно-оптический (шнур) SM 9/125 (OS2), FC/UPC-SC/UPC, 2.0 мм, duplex, LSZH, 30 м | Уточняйте у менеджера | Уточняйте у менеджера
00-00098252 | FC-D2-9-FC/UR-SC/UR-H-3M-LSZH-YL | Hyperline | Патч-корд волоконно-оптический (шнур) SM 9/125 (OS2), FC/UPC-SC/UPC, 2.0 мм, duplex, LSZH, 3 м | Уточняйте у менеджера | Уточняйте у менеджера
00-00098264 | FC-D2-9-FC/UR-SC/UR-H-50M-LSZH-YL | Hyperline | Патч-корд волоконно-оптический (шнур) SM 9/125 (OS2), FC/UPC-SC/UPC, 2.0 мм, duplex, LSZH, 50 м | Уточняйте у менеджера | Уточняйте у менеджера
00-00098255 | FC-D2-9-FC/UR-SC/UR-H-5M-LSZH-YL | Hyperline | Патч-корд волоконно-оптический (шнур) SM 9/125 (OS2), FC/UPC-SC/UPC, 2.0 мм, duplex, LSZH, 5 м | Уточняйте у менеджера | Уточняйте у менеджера
00-00098267 | FC-D2-9-FC/UR-ST/UR-H-0.5M-LSZH-YL | Hyperline | Патч-корд волоконно-оптический (шнур) SM 9/125 (OS2), FC/UPC-ST/UPC, 2.0 мм, duplex, LSZH, 0.5 м | Уточняйте у менеджера | Уточняйте у менеджера
00-00098268 | FC-D2-9-FC/UR-ST/UR-H-1.5M-LSZH-YL | Hyperline | Патч-корд волоконно-оптический (шнур) SM 9/125 (OS2), FC/UPC-ST/UPC, 2.0 мм, duplex, LSZH, 1.5 м | Уточняйте у менеджера | Уточняйте у менеджера
00-00098277 | FC-D2-9-FC/UR-ST/UR-H-10M-LSZH-YL | Hyperline | Патч-корд волоконно-оптический (шнур) SM 9/125 (OS2), FC/UPC-ST/UPC, 2.0 мм, duplex, LSZH, 10 м | Уточняйте у менеджера | Уточняйте у менеджера
00-00098279 | FC-D2-9-FC/UR-ST/UR-H-15M-LSZH-YL | Hyperline | Патч-корд волоконно-оптический (шнур) SM 9/125 (OS2), FC/UPC-ST/UPC, 2.0 мм, duplex, LSZH, 15 м | Уточняйте у менеджера | Уточняйте у менеджера
00-00098269 | FC-D2-9-FC/UR-ST/UR-H-1M-LSZH-YL | Hyperline | Патч-корд волоконно-оптический (шнур) SM 9/125 (OS2), FC/UPC-ST/UPC, 2.0 мм, duplex, LSZH, 1 м | Уточняйте у менеджера | Уточняйте у менеджера
00-00098280 | FC-D2-9-FC/UR-ST/UR-H-20M-LSZH-YL | Hyperline | Патч-корд волоконно-оптический (шнур) SM 9/125 (OS2), FC/UPC-ST/UPC, 2.0 мм, duplex, LSZH, 20 м | Уточняйте у менеджера | Уточняйте у менеджера
00-00098271 | FC-D2-9-FC/UR-ST/UR-H-2M-LSZH-YL | Hyperline | Патч-корд волоконно-оптический (шнур) SM 9/125 (OS2), FC/UPC-ST/UPC, 2.0 мм, duplex, LSZH, 2 м | Уточняйте у менеджера | Уточняйте у менеджера
00-00098281 | FC-D2-9-FC/UR-ST/UR-H-30M-LSZH-YL | Hyperline | Патч-корд волоконно-оптический (шнур) SM 9/125 (OS2), FC/UPC-ST/UPC, 2.0 мм, duplex, LSZH, 30 м | Уточняйте у менеджера | Уточняйте у менеджера
00-00098273 | FC-D2-9-FC/UR-ST/UR-H-3M-LSZH-YL | Hyperline | Патч-корд волоконно-оптический (шнур) SM 9/125 (OS2), FC/UPC-ST/UPC, 2.0 мм, duplex, LSZH, 3 м | Уточняйте у менеджера | Уточняйте у менеджера
00-00098282 | FC-D2-9-FC/UR-ST/UR-H-50M-LSZH-YL | Hyperline | Патч-корд волоконно-оптический (шнур) SM 9/125 (OS2), FC/UPC-ST/UPC, 2.0 мм, duplex, LSZH, 50 м | Уточняйте у менеджера | Уточняйте у менеджера
00-00098275 | FC-D2-9-FC/UR-ST/UR-H-5M-LSZH-YL | Hyperline | Патч-корд волоконно-оптический (шнур) SM 9/125 (OS2), FC/UPC-ST/UPC, 2.0 мм, duplex, LSZH, 5 м | Уточняйте у менеджера | Уточняйте у менеджера
00-00098284 | FC-D2-9-LC/AR-LC/AR-H-0.5M-LSZH-YL | Hyperline | Патч-корд волоконно-оптический (шнур) SM 9/125 (OS2), LC/APC-LC/APC, 2.0 мм, duplex, LSZH, 0.5 м | Уточняйте у менеджера | Уточняйте у менеджера
00-00098285 | FC-D2-9-LC/AR-LC/AR-H-100M-LSZH-YL | Hyperline | Патч-корд волоконно-оптический (шнур) SM 9/125 (OS2), LC/APC-LC/APC, 2.0 мм, duplex, LSZH, 100 м | Уточняйте у менеджера | Уточняйте у менеджера
00-00098296 | FC-D2-9-LC/AR-LC/AR-H-10M-LSZH-YL | Hyperline | Патч-корд волоконно-оптический (шнур) SM 9/125 (OS2), LC/APC-LC/APC, 2.0 мм, duplex, LSZH, 10 м | Уточняйте у менеджера | Уточняйте у менеджера
00-00098286 | FC-D2-9-LC/AR-LC/AR-H-1M-LSZH-YL | Hyperline | Патч-корд волоконно-оптический (шнур) SM 9/125 (OS2), LC/APC-LC/APC, 2.0 мм, duplex, LSZH, 1 м | Уточняйте у менеджера | Уточняйте у менеджера
00-00098288 | FC-D2-9-LC/AR-LC/AR-H-2M-LSZH-YL | Hyperline | Патч-корд волоконно-оптический (шнур) SM 9/125 (OS2), LC/APC-LC/APC, 2.0 мм, duplex, LSZH, 2 м | Уточняйте у менеджера | Уточняйте у менеджера
00-00098291 | FC-D2-9-LC/AR-LC/AR-H-3M-LSZH-YL | Hyperline | Патч-корд волоконно-оптический (шнур) SM 9/125 (OS2), LC/APC-LC/APC, 2.0 мм, duplex, LSZH, 3 м | Уточняйте у менеджера | Уточняйте у менеджера
00-00098295 | FC-D2-9-LC/AR-LC/AR-H-5M-LSZH-YL | Hyperline | Патч-корд волоконно-оптический (шнур) SM 9/125 (OS2), LC/APC-LC/APC, 2.0 мм, duplex, LSZH, 5 м | Уточняйте у менеджера | Уточняйте у менеджера
00-00098301 | FC-D2-9-LC/AR-LC/UR-H-2M-LSZH-YL | Hyperline | Патч-корд волоконно-оптический (шнур) SM 9/125 (OS2), LC/APC-LC/UPC, 2.0 мм, duplex, LSZH, 2 м | Уточняйте у менеджера | Уточняйте у менеджера
00-00098309 | FC-D2-9-LC/AR-SC/AR-H-0.5M-LSZH-YL | Hyperline | Патч-корд волоконно-оптический (шнур) SM 9/125 (OS2), LC/APC-SC/APC, 2.0 мм, duplex, LSZH, 0.5 м | Уточняйте у менеджера | Уточняйте у менеджера
00-00098328 | FC-D2-9-LC/AR-SC/AR-H-1.5M-LSZH-YL | Hyperline | Патч-корд волоконно-оптический (шнур) SM 9/125 (OS2), LC/APC-SC/APC, 2.0 мм, duplex, LSZH, 1.5 м | Уточняйте у менеджера | Уточняйте у менеджера
00-00098321 | FC-D2-9-LC/AR-SC/AR-H-10M-LSZH-YL | Hyperline | Патч-корд волоконно-оптический (шнур) SM 9/125 (OS2), LC/APC-SC/APC, 2.0 мм, duplex, LSZH, 10 м | Уточняйте у менеджера | Уточняйте у менеджера
00-00098313 | FC-D2-9-LC/AR-SC/AR-H-1M-LSZH-YL | Hyperline | Патч-корд волоконно-оптический (шнур) SM 9/125 (OS2), LC/APC-SC/APC, 2.0 мм, duplex, LSZH, 1 м | Уточняйте у менеджера | Уточняйте у менеджера
00-00098324 | FC-D2-9-LC/AR-SC/AR-H-20M-LSZH-YL | Hyperline | Патч-корд волоконно-оптический (шнур) SM 9/125 (OS2), LC/APC-SC/APC, 2.0 мм, duplex, LSZH, 20 м | Уточняйте у менеджера | Уточняйте у менеджера
00-00098315 | FC-D2-9-LC/AR-SC/AR-H-2M-LSZH-YL | Hyperline | Патч-корд волоконно-оптический (шнур) SM 9/125 (OS2), LC/APC-SC/APC, 2.0 мм, duplex, LSZH, 2 м | Уточняйте у менеджера | Уточняйте у менеджера
00-00098326 | FC-D2-9-LC/AR-SC/AR-H-30M-LSZH-YL | Hyperline | Патч-корд волоконно-оптический (шнур) SM 9/125 (OS2), LC/APC-SC/APC, 2.0 мм, duplex, LSZH,30 м | Уточняйте у менеджера | Уточняйте у менеджера
00-00098317 | FC-D2-9-LC/AR-SC/AR-H-3M-LSZH-YL | Hyperline | Патч-корд волоконно-оптический (шнур) SM 9/125 (OS2), LC/APC-SC/APC, 2.0 мм, duplex, LSZH, 3 м | Уточняйте у менеджера | Уточняйте у менеджера
00-00098339 | FC-D2-9-LC/AR-ST/AR-H-1.5M-LSZH-YL | Hyperline | Патч-корд волоконно-оптический (шнур) SM 9/125 (OS2), LC/APC-ST/APC, 2.0 мм, duplex, LSZH, 1.5 м | Уточняйте у менеджера | Уточняйте у менеджера
00-00098349 | FC-D2-9-LC/AR-ST/AR-H-10M-LSZH-YL | Hyperline | Патч-корд волоконно-оптический (шнур) SM 9/125 (OS2), LC/APC-ST/APC, 2.0 мм, duplex, LSZH, 10 м | Уточняйте у менеджера | Уточняйте у менеджера
00-00098336 | FC-D2-9-LC/AR-ST/AR-H-1M-LSZH-YL | Hyperline | Патч-корд волоконно-оптический (шнур) SM 9/125 (OS2), LC/APC-ST/APC, 2.0 мм, duplex, LSZH, 1 м | Уточняйте у менеджера | Уточняйте у менеджера
00-00098340 | FC-D2-9-LC/AR-ST/AR-H-2M-LSZH-YL | Hyperline | Патч-корд волоконно-оптический (шнур) SM 9/125 (OS2), LC/APC-ST/APC, 2.0 мм, duplex, LSZH, 2 м | Уточняйте у менеджера | Уточняйте у менеджера
00-00098344 | FC-D2-9-LC/AR-ST/AR-H-3M-LSZH-YL | Hyperline | Патч-корд волоконно-оптический (шнур) SM 9/125 (OS2), LC/APC-ST/APC, 2.0 мм, duplex, LSZH, 3 м | Уточняйте у менеджера | Уточняйте у менеджера
00-00098347 | FC-D2-9-LC/AR-ST/AR-H-5M-LSZH-YL | Hyperline | Патч-корд волоконно-оптический (шнур) SM 9/125 (OS2), LC/APC-ST/APC, 2.0 мм, duplex, LSZH, 5 м | Уточняйте у менеджера | Уточняйте у менеджера
00-00098302 | FC-D2-9-LC/UR-LC/UR-H-0.5M-LSZH-YL | Hyperline | Патч-корд волоконно-оптический (шнур) SM 9/125 (OS2), LC/UPC-LC/UPC, 2.0 мм, duplex, LSZH, 0.5 м | Уточняйте у менеджера | Уточняйте у менеджера
00-00098303 | FC-D2-9-LC/UR-LC/UR-H-1.5M-LSZH-YL | Hyperline | Патч-корд волоконно-оптический (шнур) SM 9/125 (OS2), LC/UPC-LC/UPC, 2.0 мм, duplex, LSZH, 1.5 м | Уточняйте у менеджера | Уточняйте у менеджера
00-00098304 | FC-D2-9-LC/UR-LC/UR-H-10M-LSZH-BK | Hyperline | Патч-корд волоконно-оптический (шнур) SM 9/125 (OS2), LC/UPC-LC/UPC, 2.0 мм, duplex, LSZH, 10 м, черный | Уточняйте у менеджера | Уточняйте у менеджера
00-00029086 | FC-D2-9-LC/UR-LC/UR-H-10M-LSZH-YL | Hyperline | Патч-корд волоконно-оптический (шнур) SM 9/125 (OS2), LC/UPC-LC/UPC, duplex, LSZH, 10 м. | Уточняйте у менеджера | Уточняйте у менеджера
00-00098305 | FC-D2-9-LC/UR-LC/UR-H-15M-LSZH-BK | Hyperline | Патч-корд волоконно-оптический (шнур) SM 9/125 (OS2), LC/UPC-LC/UPC, 2.0 мм, duplex, LSZH, 15 м, черный | Уточняйте у менеджера | Уточняйте у менеджера
00-00098297 | FC-D2-9-LC/UR-LC/UR-H-15M-LSZH-YL | Hyperline | Патч-корд волоконно-оптический (шнур) SM 9/125 (OS2), LC/UPC-LC/UPC, 2.0 мм, duplex, LSZH, 15 м | Уточняйте у менеджера | Уточняйте у менеджера
00-00098306 | FC-D2-9-LC/UR-LC/UR-H-1M-LSZH-BK | Hyperline | Патч-корд волоконно-оптический (шнур) SM 9/125 (OS2), LC/UPC-LC/UPC, 2.0 мм, duplex, LSZH, 1 м, черный | Уточняйте у менеджера | Уточняйте у менеджера
00-00027789 | FC-D2-9-LC/UR-LC/UR-H-1M-LSZH-YL | Hyperline | Патч-корд волоконно-оптический (шнур) SM 9/125 (OS2), LC/UPC-LC/UPC, 2.0 мм, duplex, LSZH, 1 м | Уточняйте у менеджера | Уточняйте у менеджера
00-00098298 | FC-D2-9-LC/UR-LC/UR-H-20M-LSZH-YL | Hyperline | Патч-корд волоконно-оптический (шнур) SM 9/125 (OS2), LC/UPC-LC/UPC, 2.0 мм, duplex, LSZH, 20 м | Уточняйте у менеджера | Уточняйте у менеджера
00-00098299 | FC-D2-9-LC/UR-LC/UR-H-25M-LSZH-BK | Hyperline | Патч-корд волоконно-оптический (шнур) SM 9/125 (OS2), LC/UPC-LC/UPC, 2.0 мм, duplex, LSZH, 25 м, черный | Уточняйте у менеджера | Уточняйте у менеджера
00-00098307 | FC-D2-9-LC/UR-LC/UR-H-2M-LSZH-BK | Hyperline | Патч-корд волоконно-оптический (шнур) SM 9/125 (OS2), LC/UPC-LC/UPC, 2.0 мм, duplex, LSZH, 2 м, черный | Уточняйте у менеджера | Уточняйте у менеджера
00-00032530 | FC-D2-9-LC/UR-LC/UR-H-2M-LSZH-YL | Hyperline | Патч-корд волоконно-оптический (шнур) SM 9/125 (OS2), LC/UPC-LC/UPC, duplex, LSZH, 2 м | Уточняйте у менеджера | Уточняйте у менеджера
00-00098300 | FC-D2-9-LC/UR-LC/UR-H-30M-LSZH-YL | Hyperline | Патч-корд волоконно-оптический (шнур) SM 9/125 (OS2), LC/UPC-LC/UPC, 2.0 мм, duplex, LSZH, 30 м | Уточняйте у менеджера | Уточняйте у менеджера
00-00098308 | FC-D2-9-LC/UR-LC/UR-H-3M-LSZH-BK | Hyperline | Патч-корд волоконно-оптический (шнур) SM 9/125 (OS2), LC/UPC-LC/UPC, 2.0 мм, duplex, LSZH, 3 м, черный | Уточняйте у менеджера | Уточняйте у менеджера
00-00098289 | FC-D2-9-LC/UR-LC/UR-H-3M-LSZH-YL | Hyperline | Патч-корд волоконно-оптический (шнур) SM 9/125 (OS2), LC/UPC-LC/UPC, 2.0 мм, duplex, LSZH, 3 м | Уточняйте у менеджера | Уточняйте у менеджера
00-00075115 | FC-D2-9-LC/UR-LC/UR-H-50M-LSZH-YL | Hyperline | Патч-корд волоконно-оптический (шнур) SM 9/125 (OS2), LC/UPC-LC/UPC, 2.0 мм, duplex, LSZH, 50 м | Уточняйте у менеджера | Уточняйте у менеджера
00-00098292 | FC-D2-9-LC/UR-LC/UR-H-5M-LSZH-YL | Hyperline | Патч-корд волоконно-оптический (шнур) SM 9/125 (OS2), LC/UPC-LC/UPC, 2.0 мм, duplex, LSZH, 5 м | Уточняйте у менеджера | Уточняйте у менеджера
00-00098420 | FC-D2-9-LC/UR-MTRJF/UR-H-10M-LSZH-YL | Hyperline | Патч-корд волоконно-оптический (шнур) SM 9/125 (OS2), MTRJ(мама)-LC, 2.0 мм, duplex, LSZH, 10 м | Уточняйте у менеджера | Уточняйте у менеджера
00-00098421 | FC-D2-9-LC/UR-MTRJM/UR-H-1M-LSZH-YL | Hyperline | Патч-корд волоконно-оптический (шнур) SM 9/125 (OS2), MTRJ(папа)-LC, 2.0 мм, duplex, LSZH, 1 м | Уточняйте у менеджера | Уточняйте у менеджера
00-00098424 | FC-D2-9-LC/UR-MTRJM/UR-H-3M-LSZH-YL | Hyperline | Патч-корд волоконно-оптический (шнур) SM 9/125 (OS2), MTRJ(папа)-LC, 2.0 мм, duplex, LSZH, 3 м | Уточняйте у менеджера | Уточняйте у менеджера
00-00098426 | FC-D2-9-LC/UR-MTRJM/UR-H-5M-LSZH-YL | Hyperline | Патч-корд волоконно-оптический (шнур) SM 9/125 (OS2), MTRJ(папа)-LC, 2.0 мм, duplex, LSZH, 5 м | Уточняйте у менеджера | Уточняйте у менеджера
00-00098310 | FC-D2-9-LC/UR-SC/AR-H-0.5M-LSZH-YL | Hyperline | Патч-корд волоконно-оптический (шнур) SM 9/125 (OS2), LC/UPC-SC/APC, 2.0 мм, duplex, LSZH, 0.5 м | Уточняйте у менеджера | Уточняйте у менеджера
00-00098311 | FC-D2-9-LC/UR-SC/UR-H-0.5M-LSZH-YL | Hyperline | Патч-корд волоконно-оптический (шнур) SM 9/125 (OS2), LC/UPC-SC/UPC, 2.0 мм, duplex, LSZH, 0.5 м | Уточняйте у менеджера | Уточняйте у менеджера
00-00098329 | FC-D2-9-LC/UR-SC/UR-H-1.5M-LSZH-YL | Hyperline | Патч-корд волоконно-оптический (шнур) SM 9/125 (OS2), LC/UPC-SC/UPC, 2.0 мм, duplex, LSZH, 1.5 м | Уточняйте у менеджера | Уточняйте у менеджера
00-00098320 | FC-D2-9-LC/UR-SC/UR-H-10M-LSZH-YL | Hyperline | Патч-корд волоконно-оптический (шнур) SM 9/125 (OS2), LC/UPC-SC/UPC, 2.0 мм, duplex, LSZH, 10 м | Уточняйте у менеджера | Уточняйте у менеджера
00-00098322 | FC-D2-9-LC/UR-SC/UR-H-15M-LSZH-YL | Hyperline | Патч-корд волоконно-оптический (шнур) SM 9/125 (OS2), LC/UPC-SC/UPC, 2.0 мм, duplex, LSZH, 15 м | Уточняйте у менеджера | Уточняйте у менеджера
00-00019408 | FC-D2-9-LC/UR-SC/UR-H-1M-LSZH-YL | Hyperline | Патч-корд волоконно-оптический (шнур) SM 9/125 (OS2), LC/UPC-SC/UPC, duplex, LSZH, 1 м | Уточняйте у менеджера | Уточняйте у менеджера
00-00098323 | FC-D2-9-LC/UR-SC/UR-H-20M-LSZH-YL | Hyperline | Патч-корд волоконно-оптический (шнур) SM 9/125 (OS2), LC/UPC-SC/UPC, 2.0 мм, duplex, LSZH, 20 м | Уточняйте у менеджера | Уточняйте у менеджера
00-00031883 | FC-D2-9-LC/UR-SC/UR-H-2M-LSZH-YL | Hyperline | Патч-корд волоконно-оптический (шнур) SM 9/125 (OS2), LC/UPC-SC/UPC, duplex, LSZH, 2 м. | Уточняйте у менеджера | Уточняйте у менеджера
00-00098325 | FC-D2-9-LC/UR-SC/UR-H-30M-LSZH-YL | Hyperline | Патч-корд волоконно-оптический (шнур) SM 9/125 (OS2), LC/UPC-SC/UPC, 2.0 мм, duplex, LSZH, 30 м | Уточняйте у менеджера | Уточняйте у менеджера
00-00024149 | FC-D2-9-LC/UR-SC/UR-H-3M-LSZH-YL | Hyperline | Патч-корд волоконно-оптический (шнур) SM 9/125 (OS2), LC/UPC-SC/UPC, duplex, LSZH, 3 м | Уточняйте у менеджера | Уточняйте у менеджера
00-00098327 | FC-D2-9-LC/UR-SC/UR-H-50M-LSZH-YL | Hyperline | Патч-корд волоконно-оптический (шнур) SM 9/125 (OS2), LC/UPC-SC/UPC, 2.0 мм, duplex, LSZH, 50 м | Уточняйте у менеджера | Уточняйте у менеджера
00-00098318 | FC-D2-9-LC/UR-SC/UR-H-5M-LSZH-YL | Hyperline | Патч-корд волоконно-оптический (шнур) SM 9/125 (OS2), LC/UPC-SC/UPC, 2.0 мм, duplex, LSZH, 5 м | Уточняйте у менеджера | Уточняйте у менеджера
00-00098330 | FC-D2-9-LC/UR-SC/UR-H-7M-LSZH-YL | Hyperline | Патч-корд волоконно-оптический (шнур) SM 9/125 (OS2), LC/UPC-SC/UPC, 2.0 мм, duplex, LSZH, 7 м | Уточняйте у менеджера | Уточняйте у менеджера
00-00098331 | FC-D2-9-LC/UR-ST/AR-H-0.5M-LSZH-YL | Hyperline | Патч-корд волоконно-оптический (шнур) SM 9/125 (OS2), LC/UPC-ST/APC, 2.0 мм, duplex, LSZH, 0.5 м | Уточняйте у менеджера | Уточняйте у менеджера
00-00098332 | FC-D2-9-LC/UR-ST/UR-H-0.5M-LSZH-YL | Hyperline | Патч-корд волоконно-оптический (шнур) SM 9/125 (OS2), LC/UPC-ST/UPC, 2.0 мм, duplex, LSZH, 0.5 м | Уточняйте у менеджера | Уточняйте у менеджера
00-00098334 | FC-D2-9-LC/UR-ST/UR-H-1.5M-LSZH-YL | Hyperline | Патч-корд волоконно-оптический (шнур) SM 9/125 (OS2), LC/UPC-ST/UPC, 2.0 мм, duplex, LSZH, 1.5 м | Уточняйте у менеджера | Уточняйте у менеджера
00-00098348 | FC-D2-9-LC/UR-ST/UR-H-10M-LSZH-YL | Hyperline | Патч-корд волоконно-оптический (шнур) SM 9/125 (OS2), LC/UPC-ST/UPC, 2.0 мм, duplex, LSZH, 10 м | Уточняйте у менеджера | Уточняйте у менеджера
00-00098350 | FC-D2-9-LC/UR-ST/UR-H-15M-LSZH-YL | Hyperline | Патч-корд волоконно-оптический (шнур) SM 9/125 (OS2), LC/UPC-ST/UPC, 2.0 мм, duplex, LSZH, 15 м | Уточняйте у менеджера | Уточняйте у менеджера
00-00098333 | FC-D2-9-LC/UR-ST/UR-H-1M-LSZH-YL | Hyperline | Патч-корд волоконно-оптический (шнур) SM 9/125 (OS2), LC/UPC-ST/UPC, 2.0 мм, duplex, LSZH, 1 м | Уточняйте у менеджера | Уточняйте у менеджера
00-00098351 | FC-D2-9-LC/UR-ST/UR-H-20M-LSZH-YL | Hyperline | Патч-корд волоконно-оптический (шнур) SM 9/125 (OS2), LC/UPC-ST/UPC, 2.0 мм, duplex, LSZH, 20 м | Уточняйте у менеджера | Уточняйте у менеджера
00-00098337 | FC-D2-9-LC/UR-ST/UR-H-2M-LSZH-YL | Hyperline | Патч-корд волоконно-оптический (шнур) SM 9/125 (OS2), LC/UPC-ST/UPC, 2.0 мм, duplex, LSZH, 2 м | Уточняйте у менеджера | Уточняйте у менеджера
00-00098352 | FC-D2-9-LC/UR-ST/UR-H-30M-LSZH-YL | Hyperline | Патч-корд волоконно-оптический (шнур) SM 9/125 (OS2), LC/UPC-ST/UPC, 2.0 мм, duplex, LSZH, 30 м | Уточняйте у менеджера | Уточняйте у менеджера
00-00098341 | FC-D2-9-LC/UR-ST/UR-H-3M-LSZH-BK | Hyperline | Патч-корд волоконно-оптический (шнур) SM 9/125 (OS2), LC/UPC-ST/UPC, 2.0 мм, duplex, LSZH, 3 м, черный | Уточняйте у менеджера | Уточняйте у менеджера
00-00098342 | FC-D2-9-LC/UR-ST/UR-H-3M-LSZH-YL | Hyperline | Патч-корд волоконно-оптический (шнур) SM 9/125 (OS2), LC/UPC-ST/UPC, 2.0 мм, duplex, LSZH, 3 м | Уточняйте у менеджера | Уточняйте у менеджера
00-00098353 | FC-D2-9-LC/UR-ST/UR-H-50M-LSZH-YL | Hyperline | Патч-корд волоконно-оптический (шнур) SM 9/125 (OS2), LC/UPC-ST/UPC, 2.0 мм, duplex, LSZH, 50 м | Уточняйте у менеджера | Уточняйте у менеджера
00-00098345 | FC-D2-9-LC/UR-ST/UR-H-5M-LSZH-YL | Hyperline | Патч-корд волоконно-оптический (шнур) SM 9/125 (OS2), LC/UPC-ST/UPC, 2.0 мм, duplex, LSZH, 5 м | Уточняйте у менеджера | Уточняйте у менеджера
00-00098411 | FC-D2-9-MTRJM/UR-MTRJM/UR-H-1M-LSZH-YL | Hyperline | Патч-корд волоконно-оптический (шнур) SM 9/125 (OS2), MTRJ(папа)-MTRJ(папа), 2.0 мм, duplex, LSZH, 1 м | Уточняйте у менеджера | Уточняйте у менеджера
00-00098412 | FC-D2-9-MTRJM/UR-MTRJM/UR-H-2M-LSZH-YL | Hyperline | Патч-корд волоконно-оптический (шнур) SM 9/125 (OS2), MTRJ(папа)-MTRJ(папа), 2.0 мм, duplex, LSZH, 2 м | Уточняйте у менеджера | Уточняйте у менеджера
00-00098413 | FC-D2-9-MTRJM/UR-MTRJM/UR-H-3M-LSZH-YL | Hyperline | Патч-корд волоконно-оптический (шнур) SM 9/125 (OS2), MTRJ(папа)-MTRJ(папа), 2.0 мм, duplex, LSZH, 3 м | Уточняйте у менеджера | Уточняйте у менеджера
00-00098414 | FC-D2-9-MTRJM/UR-MTRJM/UR-H-5M-LSZH-YL | Hyperline | Патч-корд волоконно-оптический (шнур) SM 9/125 (OS2), MTRJ(папа)-MTRJ(папа), 2.0 мм, duplex, LSZH, 5 м | Уточняйте у менеджера | Уточняйте у менеджера
00-00098430 | FC-D2-9-MTRJM/UR-SC/UR-H-3M-LSZH-YL | Hyperline | Патч-корд волоконно-оптический, SM 9/125 (OS2), MTRJ(папа)/UPC-SC/UPC, 2.0 мм, duplex, LSZH, 3 м | Уточняйте у менеджера | Уточняйте у менеджера
00-00098434 | FC-D2-9-MTRJM/UR-ST/UR-H-1M-LSZH-YL | Hyperline | Патч-корд волоконно-оптический (шнур) SM 9/125 (OS2), ST-MTRJ(папа), 2.0 мм, duplex, LSZH, 1 м | Уточняйте у менеджера | Уточняйте у менеджера
00-00098435 | FC-D2-9-MTRJM/UR-ST/UR-H-2M-LSZH-YL | Hyperline | Патч-корд волоконно-оптический (шнур) SM 9/125 (OS2), ST-MTRJ(папа), 2.0 мм, duplex, LSZH, 2 м | Уточняйте у менеджера | Уточняйте у менеджера
00-00098436 | FC-D2-9-MTRJM/UR-ST/UR-H-3M-LSZH-YL | Hyperline | Патч-корд волоконно-оптический (шнур) SM 9/125 (OS2), ST-MTRJ(папа), 2.0 мм, duplex, LSZH, 3 м | Уточняйте у менеджера | Уточняйте у менеджера
00-00098437 | FC-D2-9-MTRJM/UR-ST/UR-H-5M-LSZH-YL | Hyperline | Патч-корд волоконно-оптический (шнур) SM 9/125 (OS2), ST-MTRJ(папа), 2.0 мм, duplex, LSZH, 5 м | Уточняйте у менеджера | Уточняйте у менеджера
00-00098370 | FC-D2-9-SC_UR-SC_UR-H-50M-LSZH-YL | Hyperline | Патч-корд волоконно-оптический (шнур) SM 9/125 (OS2), SC/UPC-SC/UPC, 2.0 мм, duplex, LSZH, 50 м | Уточняйте у менеджера | Уточняйте у менеджера
00-00098372 | FC-D2-9-SC/AR-SC/AR-H-0.5M-LSZH-YL | Hyperline | Патч-корд волоконно-оптический (шнур) SM 9/125 (OS2), SC/APC-SC/APC, 2.0 мм, duplex, LSZH, 0.5 м | Уточняйте у менеджера | Уточняйте у менеджера
00-00013233 | FC-D2-9-SC/AR-SC/AR-H-10M-LSZH-YL | Hyperline | Патч-корд волоконно-оптический (шнур) SM 9/125 (OS2), SC/APC-SC/APC, 2.0 мм, duplex, LSZH, 10 м | Уточняйте у менеджера | Уточняйте у менеджера
00-00098357 | FC-D2-9-SC/AR-SC/AR-H-1M-LSZH-YL | Hyperline | Патч-корд волоконно-оптический (шнур) SM 9/125 (OS2), SC/APC-SC/APC, 2.0 мм, duplex, LSZH, 1 м | Уточняйте у менеджера | Уточняйте у менеджера
00-00098367 | FC-D2-9-SC/AR-SC/AR-H-20M-LSZH-YL | Hyperline | Патч-корд волоконно-оптический (шнур) SM 9/125 (OS2), SC/APC-SC/APC, 2.0 мм, duplex, LSZH, 20 м | Уточняйте у менеджера | Уточняйте у менеджера
00-00013231 | FC-D2-9-SC/AR-SC/AR-H-2M-LSZH-YL | Hyperline | Патч-корд волоконно-оптический (шнур) SM 9/125 (OS2), SC/APC-SC/APC, 2.0 мм, duplex, LSZH, 2 м | Уточняйте у менеджера | Уточняйте у менеджера
00-00098369 | FC-D2-9-SC/AR-SC/AR-H-30M-LSZH-YL | Hyperline | Патч-корд волоконно-оптический (шнур) SM 9/125 (OS2), SC/APC-SC/APC, 2.0 мм, duplex, LSZH, 30 м | Уточняйте у менеджера | Уточняйте у менеджера
00-00098360 | FC-D2-9-SC/AR-SC/AR-H-3M-LSZH-YL | Hyperline | Патч-корд волоконно-оптический (шнур) SM 9/125 (OS2), SC/APC-SC/APC, 2.0 мм, duplex, LSZH, 3 м | Уточняйте у менеджера | Уточняйте у менеджера
00-00098371 | FC-D2-9-SC/AR-SC/AR-H-50M-LSZH-YL | Hyperline | Патч-корд волоконно-оптический (шнур) SM 9/125 (OS2), SC/APC-SC/APC, 2.0 мм, duplex, LSZH, 50 м | Уточняйте у менеджера | Уточняйте у менеджера
00-00098362 | FC-D2-9-SC/AR-SC/AR-H-5M-LSZH-YL | Hyperline | Патч-корд волоконно-оптический (шнур) SM 9/125 (OS2), SC/APC-SC/APC, 2.0 мм, duplex, LSZH, 5 м | Уточняйте у менеджера | Уточняйте у менеджера
00-00098389 | FC-D2-9-SC/AR-ST/AR-H-10M-LSZH-YL | Hyperline | Патч-корд волоконно-оптический (шнур) SM 9/125 (OS2), ST/APC-SC/APC, 2.0 мм, duplex, LSZH, 10 м | Уточняйте у менеджера | Уточняйте у менеджера
00-00098378 | FC-D2-9-SC/AR-ST/AR-H-1M-LSZH-YL | Hyperline | Патч-корд волоконно-оптический (шнур) SM 9/125 (OS2), ST/APC-SC/APC, 2.0 мм, duplex, LSZH, 1 м | Уточняйте у менеджера | Уточняйте у менеджера
00-00098381 | FC-D2-9-SC/AR-ST/AR-H-2M-LSZH-YL | Hyperline | Патч-корд волоконно-оптический (шнур) SM 9/125 (OS2), ST/APC-SC/APC, 2.0 мм, duplex, LSZH, 2 м | Уточняйте у менеджера | Уточняйте у менеджера
00-00098384 | FC-D2-9-SC/AR-ST/AR-H-3M-LSZH-YL | Hyperline | Патч-корд волоконно-оптический (шнур) SM 9/125 (OS2), ST/APC-SC/APC, 2.0 мм, duplex, LSZH, 3 м | Уточняйте у менеджера | Уточняйте у менеджера
00-00098387 | FC-D2-9-SC/AR-ST/AR-H-5M-LSZH-YL | Hyperline | Патч-корд волоконно-оптический (шнур) SM 9/125 (OS2), ST/APC-SC/APC, 2.0 мм, duplex, LSZH, 5 м | Уточняйте у менеджера | Уточняйте у менеджера
00-00087659 | FC-D2-9-SC/UR-SC/UR-H-0.5M-LSZH-YL | Hyperline | Патч-корд волоконно-оптический (шнур) SM 9/125 (OS2), SC/UPC-SC/UPC, 2.0 мм, duplex, LSZH, 0.5 м | Уточняйте у менеджера | Уточняйте у менеджера
00-00098373 | FC-D2-9-SC/UR-SC/UR-H-1.5M-LSZH-YL | Hyperline | Патч-корд волоконно-оптический (шнур) SM 9/125 (OS2), SC/UPC-SC/UPC, 2.0 мм, duplex, LSZH, 1.5 м | Уточняйте у менеджера | Уточняйте у менеджера
00-00098363 | FC-D2-9-SC/UR-SC/UR-H-10M-LSZH-BK | Hyperline | Патч-корд волоконно-оптический (шнур) SM 9/125 (OS2), SC/UPC-SC/UPC, 2.0 мм, duplex, LSZH, 10 м, черный | Уточняйте у менеджера | Уточняйте у менеджера
00-00089624 | FC-D2-9-SC/UR-SC/UR-H-10M-LSZH-YL | Hyperline | Патч-корд волоконно-оптический (шнур) SM 9/125 (OS2), SC/UPC-SC/UPC, 2.0 мм, duplex, LSZH, 10 м | Уточняйте у менеджера | Уточняйте у менеджера
00-00098365 | FC-D2-9-SC/UR-SC/UR-H-15M-LSZH-BK | Hyperline | Патч-корд волоконно-оптический (шнур) SM 9/125 (OS2), SC/UPC-SC/UPC, 2.0 мм, duplex, LSZH, 15 м, черный | Уточняйте у менеджера | Уточняйте у менеджера
00-00098364 | FC-D2-9-SC/UR-SC/UR-H-15M-LSZH-YL | Hyperline | Патч-корд волоконно-оптический (шнур) SM 9/125 (OS2), SC/UPC-SC/UPC, 2.0 мм, duplex, LSZH, 15 м | Уточняйте у менеджера | Уточняйте у менеджера
00-00098355 | FC-D2-9-SC/UR-SC/UR-H-1M-LSZH-BK | Hyperline | Патч-корд волоконно-оптический (шнур) SM 9/125 (OS2), SC/UPC-SC/UPC, 2.0 мм, duplex, LSZH, 1 м, черный | Уточняйте у менеджера | Уточняйте у менеджера
00-00098354 | FC-D2-9-SC/UR-SC/UR-H-1M-LSZH-YL | Hyperline | Патч-корд волоконно-оптический (шнур) SM 9/125 (OS2), SC/UPC-SC/UPC, 2.0 мм, duplex, LSZH, 1 м | Уточняйте у менеджера | Уточняйте у менеджера
00-00098366 | FC-D2-9-SC/UR-SC/UR-H-20M-LSZH-YL | Hyperline | Патч-корд волоконно-оптический (шнур) SM 9/125 (OS2), SC/UPC-SC/UPC, 2.0 мм, duplex, LSZH, 20 м | Уточняйте у менеджера | Уточняйте у менеджера
00-00039910 | FC-D2-9-SC/UR-SC/UR-H-2M-LSZH-YL | Hyperline | Патч-корд волоконно-оптический (шнур) SM 9/125 (OS2), SC/UPC-SC/UPC, 2.0 мм, duplex, LSZH, 2 м. | Уточняйте у менеджера | Уточняйте у менеджера
00-00098368 | FC-D2-9-SC/UR-SC/UR-H-30M-LSZH-YL | Hyperline | Патч-корд волоконно-оптический (шнур) SM 9/125 (OS2), SC/UPC-SC/UPC, 2.0 мм, duplex, LSZH, 30 м | Уточняйте у менеджера | Уточняйте у менеджера
00-00072642 | FC-D2-9-SC/UR-SC/UR-H-3M-LSZH-YL | Hyperline | Патч-корд волоконно-оптический (шнур) SM 9/125 (OS2), SC/UPC-SC/UPC, 2.0 мм, duplex, LSZH, 3 м | Уточняйте у менеджера | Уточняйте у менеджера
00-00090015 | FC-D2-9-SC/UR-SC/UR-H-5M-LSZH-YL | Hyperline | Патч-корд волоконно-оптический (шнур) SM 9/125 (OS2), SC/UPC-SC/UPC, 2.0 мм, duplex, LSZH, 5 м | Уточняйте у менеджера | Уточняйте у менеджера
00-00098374 | FC-D2-9-SC/UR-ST/UR-H-0.5M-LSZH-YL | Hyperline | Патч-корд волоконно-оптический (шнур) SM 9/125 (OS2), ST/UPC-SC/UPC, 2.0 мм, duplex, LSZH, 0.5 м | Уточняйте у менеджера | Уточняйте у менеджера
00-00098379 | FC-D2-9-SC/UR-ST/UR-H-1.5M-LSZH-YL | Hyperline | Патч-корд волоконно-оптический (шнур) SM 9/125 (OS2), ST/UPC-SC/UPC, 2.0 мм, duplex, LSZH, 1.5 м | Уточняйте у менеджера | Уточняйте у менеджера
00-00098388 | FC-D2-9-SC/UR-ST/UR-H-10M-LSZH-YL | Hyperline | Патч-корд волоконно-оптический (шнур) SM 9/125 (OS2), ST/UPC-SC/UPC, 2.0 мм, duplex, LSZH, 10 м | Уточняйте у менеджера | Уточняйте у менеджера
00-00098390 | FC-D2-9-SC/UR-ST/UR-H-15M-LSZH-YL | Hyperline | Патч-корд волоконно-оптический (шнур) SM 9/125 (OS2), ST/UPC-SC/UPC, 2.0 мм, duplex, LSZH, 15 м | Уточняйте у менеджера | Уточняйте у менеджера
00-00098375 | FC-D2-9-SC/UR-ST/UR-H-1M-LSZH-YL | Hyperline | Патч-корд волоконно-оптический (шнур) SM 9/125 (OS2), ST/UPC-SC/UPC, 2.0 мм, duplex, LSZH, 1 м | Уточняйте у менеджера | Уточняйте у менеджера
00-00098391 | FC-D2-9-SC/UR-ST/UR-H-20M-LSZH-YL | Hyperline | Патч-корд волоконно-оптический (шнур) SM 9/125 (OS2), ST/UPC-SC/UPC, 2.0 мм, duplex, LSZH, 20 м | Уточняйте у менеджера | Уточняйте у менеджера
00-00026514 | FC-D2-9-SC/UR-ST/UR-H-2M-LSZH-YL | Hyperline | Патч-корд волоконно-оптический (шнур) SM 9/125 (OS2), ST/UPC-SC/UPC, 2.0 мм, duplex, LSZH, 2 м | Уточняйте у менеджера | Уточняйте у менеджера
00-00098392 | FC-D2-9-SC/UR-ST/UR-H-30M-LSZH-YL | Hyperline | Патч-корд волоконно-оптический (шнур) SM 9/125 (OS2), ST/UPC-SC/UPC, 2.0 мм, duplex, LSZH, 30 м | Уточняйте у менеджера | Уточняйте у менеджера
00-00098382 | FC-D2-9-SC/UR-ST/UR-H-3M-LSZH-YL | Hyperline | Патч-корд волоконно-оптический (шнур) SM 9/125 (OS2), ST/UPC-SC/UPC, 2.0 мм, duplex, LSZH, 3 м | Уточняйте у менеджера | Уточняйте у менеджера
00-00098393 | FC-D2-9-SC/UR-ST/UR-H-50M-LSZH-YL | Hyperline | Патч-корд волоконно-оптический (шнур) SM 9/125 (OS2), ST/UPC-SC/UPC, 2.0 мм, duplex, LSZH, 50 м | Уточняйте у менеджера | Уточняйте у менеджера
00-00098385 | FC-D2-9-SC/UR-ST/UR-H-5M-LSZH-YL | Hyperline | Патч-корд волоконно-оптический (шнур) SM 9/125 (OS2), ST/UPC-SC/UPC, 2.0 мм, duplex, LSZH, 5 м | Уточняйте у менеджера | Уточняйте у менеджера
00-00098399 | FC-D2-9-ST/AR-ST/AR-H-1.5M-LSZH-YL | Hyperline | Патч-корд волоконно-оптический (шнур) SM 9/125 (OS2), ST/APC-ST/APC, 2.0 мм, duplex, LSZH, 1.5 м | Уточняйте у менеджера | Уточняйте у менеджера
00-00098406 | FC-D2-9-ST/AR-ST/AR-H-10M-LSZH-YL | Hyperline | Патч-корд волоконно-оптический (шнур) SM 9/125 (OS2), ST/APC-ST/APC, 2.0 мм, duplex, LSZH, 10 м | Уточняйте у менеджера | Уточняйте у менеджера
00-00098396 | FC-D2-9-ST/AR-ST/AR-H-1M-LSZH-YL | Hyperline | Патч-корд волоконно-оптический (шнур) SM 9/125 (OS2), ST/APC-ST/APC, 2.0 мм, duplex, LSZH, 1 м | Уточняйте у менеджера | Уточняйте у менеджера
00-00098400 | FC-D2-9-ST/AR-ST/AR-H-2M-LSZH-YL | Hyperline | Патч-корд волоконно-оптический (шнур) SM 9/125 (OS2), ST/APC-ST/APC, 2.0 мм, duplex, LSZH, 2 м | Уточняйте у менеджера | Уточняйте у менеджера
00-00098402 | FC-D2-9-ST/AR-ST/AR-H-3M-LSZH-YL | Hyperline | Патч-корд волоконно-оптический (шнур) SM 9/125 (OS2), ST/APC-ST/APC, 2.0 мм, duplex, LSZH, 3 м | Уточняйте у менеджера | Уточняйте у менеджера
00-00098404 | FC-D2-9-ST/AR-ST/AR-H-5M-LSZH-YL | Hyperline | Патч-корд волоконно-оптический (шнур) SM 9/125 (OS2), ST/APC-ST/APC, 2.0 мм, duplex, LSZH, 5 м | Уточняйте у менеджера | Уточняйте у менеджера
00-00098394 | FC-D2-9-ST/UR-ST/UR-H-0.5M-LSZH-YL | Hyperline | Патч-корд волоконно-оптический (шнур) SM 9/125 (OS2), ST/UPC-ST/UPC, 2.0 мм, duplex, LSZH, 0.5 м | Уточняйте у менеджера | Уточняйте у менеджера
00-00098397 | FC-D2-9-ST/UR-ST/UR-H-1.5M-LSZH-YL | Hyperline | Патч-корд волоконно-оптический (шнур) SM 9/125 (OS2), ST/UPC-ST/UPC, 2.0 мм, duplex, LSZH, 1.5 м | Уточняйте у менеджера | Уточняйте у менеджера
00-00098405 | FC-D2-9-ST/UR-ST/UR-H-10M-LSZH-YL | Hyperline | Патч-корд волоконно-оптический (шнур) SM 9/125 (OS2), ST/UPC-ST/UPC, 2.0 мм, duplex, LSZH, 10 м | Уточняйте у менеджера | Уточняйте у менеджера
00-00098407 | FC-D2-9-ST/UR-ST/UR-H-15M-LSZH-YL | Hyperline | Патч-корд волоконно-оптический (шнур) SM 9/125 (OS2), ST/UPC-ST/UPC, 2.0 мм, duplex, LSZH, 15 м | Уточняйте у менеджера | Уточняйте у менеджера
00-00098395 | FC-D2-9-ST/UR-ST/UR-H-1M-LSZH-YL | Hyperline | Патч-корд волоконно-оптический (шнур) SM 9/125 (OS2), ST/UPC-ST/UPC, 2.0 мм, duplex, LSZH, 1 м | Уточняйте у менеджера | Уточняйте у менеджера
00-00098408 | FC-D2-9-ST/UR-ST/UR-H-20M-LSZH-YL | Hyperline | Патч-корд волоконно-оптический (шнур) SM 9/125 (OS2), ST/UPC-ST/UPC, 2.0 мм, duplex, LSZH, 20 м | Уточняйте у менеджера | Уточняйте у менеджера
00-00098398 | FC-D2-9-ST/UR-ST/UR-H-2M-LSZH-YL | Hyperline | Патч-корд волоконно-оптический (шнур) SM 9/125 (OS2), ST/UPC-ST/UPC, 2.0 мм, duplex, LSZH, 2 м | Уточняйте у менеджера | Уточняйте у менеджера
00-00098409 | FC-D2-9-ST/UR-ST/UR-H-30M-LSZH-YL | Hyperline | Патч-корд волоконно-оптический (шнур) SM 9/125 (OS2), ST/UPC-ST/UPC, 2.0 мм, duplex, LSZH, 30 м | Уточняйте у менеджера | Уточняйте у менеджера
00-00098401 | FC-D2-9-ST/UR-ST/UR-H-3M-LSZH-YL | Hyperline | Патч-корд волоконно-оптический (шнур) SM 9/125 (OS2), ST/UPC-ST/UPC, 2.0 мм, duplex, LSZH, 3 м | Уточняйте у менеджера | Уточняйте у менеджера
00-00098410 | FC-D2-9-ST/UR-ST/UR-H-50M-LSZH-YL | Hyperline | Патч-корд волоконно-оптический (шнур) SM 9/125 (OS2), ST/UPC-ST/UPC, 2.0 мм, duplex, LSZH, 50 м | Уточняйте у менеджера | Уточняйте у менеджера
00-00098403 | FC-D2-9-ST/UR-ST/UR-H-5M-LSZH-YL | Hyperline | Патч-корд волоконно-оптический (шнур) SM 9/125 (OS2), ST/UPC-ST/UPC, 2.0 мм, duplex, LSZH, 5 м | Уточняйте у менеджера | Уточняйте у менеджера
00-00098220 | FC-D2-9A1-FC/UR-LC/UR-H-0.5M-LSZH-WH | Hyperline | Патч-корд волоконно-оптический (шнур) SM 9/125 (G.657), FC/UPC-LC/UPC, 2.0 мм, duplex, LSZH, 0.5м | Уточняйте у менеджера | Уточняйте у менеджера
00-00098221 | FC-D2-9A1-FC/UR-LC/UR-H-1M-LSZH-WH | Hyperline | Патч-корд волоконно-оптический (шнур) SM 9/125 (G.657), FC/UPC-LC/UPC, 2.0 мм, duplex, LSZH, 1м | Уточняйте у менеджера | Уточняйте у менеджера
00-00098224 | FC-D2-9A1-FC/UR-LC/UR-H-2M-LSZH-WH | Hyperline | Патч-корд волоконно-оптический (шнур) SM 9/125 (G.657), FC/UPC-LC/UPC, 2.0 мм, duplex, LSZH, 2м | Уточняйте у менеджера | Уточняйте у менеджера
00-00098227 | FC-D2-9A1-FC/UR-LC/UR-H-3M-LSZH-WH | Hyperline | Патч-корд волоконно-оптический (шнур) SM 9/125 (G.657), FC/UPC-LC/UPC, 2.0 мм, duplex, LSZH, 3м | Уточняйте у менеджера | Уточняйте у менеджера
00-00098230 | FC-D2-9A1-FC/UR-LC/UR-H-5M-LSZH-WH | Hyperline | Патч-корд волоконно-оптический (шнур) SM 9/125 (G.657), FC/UPC-LC/UPC, 2.0 мм, duplex, LSZH, 5м | Уточняйте у менеджера | Уточняйте у менеджера
00-00098247 | FC-D2-9A1-FC/UR-SC/UR-H-1M-LSZH-WH | Hyperline | Патч-корд волоконно-оптический (шнур) SM 9/125 (G657), FC/UPC-SC/UPC, 2.0 мм, duplex, LSZH, 1м | Уточняйте у менеджера | Уточняйте у менеджера
00-00098250 | FC-D2-9A1-FC/UR-SC/UR-H-2M-LSZH-WH | Hyperline | Патч-корд волоконно-оптический (шнур) SM 9/125 (G657), FC/UPC-SC/UPC, 2.0 мм, duplex, LSZH, 2м | Уточняйте у менеджера | Уточняйте у менеджера
00-00098253 | FC-D2-9A1-FC/UR-SC/UR-H-3M-LSZH-WH | Hyperline | Патч-корд волоконно-оптический (шнур) SM 9/125 (G657), FC/UPC-SC/UPC, 2.0 мм, duplex, LSZH, 3м | Уточняйте у менеджера | Уточняйте у менеджера
00-00098256 | FC-D2-9A1-FC/UR-SC/UR-H-5M-LSZH-WH | Hyperline | Патч-корд волоконно-оптический (шнур) SM 9/125 (G657), FC/UPC-SC/UPC, 2.0 мм, duplex, LSZH, 5м | Уточняйте у менеджера | Уточняйте у менеджера
00-00098293 | FC-D2-9A1-LC/UR-LC/UR-H-10M-LSZH-WH | Hyperline | Патч-корд волоконно-оптический (шнур) SM 9/125 (G.657), LC/UPC-LC/UPC, 2.0 мм, duplex, LSZH, 10 м | Уточняйте у менеджера | Уточняйте у менеджера
00-00098283 | FC-D2-9A1-LC/UR-LC/UR-H-1M-LSZH-WH | Hyperline | Патч-корд волоконно-оптический (шнур) SM 9/125 (G.657), LC/UPC-LC/UPC, 2.0 мм, duplex, LSZH, 1м | Уточняйте у менеджера | Уточняйте у менеджера
00-00098287 | FC-D2-9A1-LC/UR-LC/UR-H-2M-LSZH-WH | Hyperline | Патч-корд волоконно-оптический (шнур) SM 9/125 (G.657), LC/UPC-LC/UPC, 2.0 мм, duplex, LSZH, 2м | Уточняйте у менеджера | Уточняйте у менеджера
00-00098290 | FC-D2-9A1-LC/UR-LC/UR-H-3M-LSZH-WH | Hyperline | Патч-корд волоконно-оптический (шнур) SM 9/125 (G.657), LC/UPC-LC/UPC, 2.0 мм, duplex, LSZH, 3м | Уточняйте у менеджера | Уточняйте у менеджера
00-00098294 | FC-D2-9A1-LC/UR-LC/UR-H-5M-LSZH-WH | Hyperline | Патч-корд волоконно-оптический (шнур) SM 9/125 (G.657), LC/UPC-LC/UPC, 2.0 мм, duplex, LSZH, 5м | Уточняйте у менеджера | Уточняйте у менеджера
00-00098422 | FC-D2-9A1-LC/UR-MTRJM/UR-H-1M-LSZH-WH | Hyperline | Патч-корд волоконно-оптический (шнур) SM 9/125 (G.657), LC-MTRJ(папа), 2.0 мм, duplex, LSZH, 1м | Уточняйте у менеджера | Уточняйте у менеджера
00-00098423 | FC-D2-9A1-LC/UR-MTRJM/UR-H-2M-LSZH-WH | Hyperline | Патч-корд волоконно-оптический (шнур) SM 9/125 (G.657), LC-MTRJ(папа), 2.0 мм, duplex, LSZH, 2м | Уточняйте у менеджера | Уточняйте у менеджера
00-00098425 | FC-D2-9A1-LC/UR-MTRJM/UR-H-3M-LSZH-WH | Hyperline | Патч-корд волоконно-оптический (шнур) SM 9/125 (G.657), LC-MTRJ(папа), 2.0 мм, duplex, LSZH, 3м | Уточняйте у менеджера | Уточняйте у менеджера
00-00098427 | FC-D2-9A1-LC/UR-MTRJM/UR-H-5M-LSZH-WH | Hyperline | Патч-корд волоконно-оптический (шнур) SM 9/125 (G.657), LC-MTRJ(папа), 2.0 мм, duplex, LSZH, 5м | Уточняйте у менеджера | Уточняйте у менеджера
00-00098312 | FC-D2-9A1-LC/UR-SC/UR-H-1M-LSZH-WH | Hyperline | Патч-корд волоконно-оптический (шнур) SM 9/125 (G.657), LC/UPC-SC/UPC, 2.0 мм, duplex, LSZH, 1м | Уточняйте у менеджера | Уточняйте у менеджера
00-00098314 | FC-D2-9A1-LC/UR-SC/UR-H-2M-LSZH-WH | Hyperline | Патч-корд волоконно-оптический (шнур) SM 9/125 (G.657), LC/UPC-SC/UPC, 2.0 мм, duplex, LSZH, 2м | Уточняйте у менеджера | Уточняйте у менеджера
00-00098316 | FC-D2-9A1-LC/UR-SC/UR-H-3M-LSZH-WH | Hyperline | Патч-корд волоконно-оптический (шнур) SM 9/125 (G.657), LC/UPC-SC/UPC, 2.0 мм, duplex, LSZH, 3м | Уточняйте у менеджера | Уточняйте у менеджера
00-00098319 | FC-D2-9A1-LC/UR-SC/UR-H-5M-LSZH-WH | Hyperline | Патч-корд волоконно-оптический (шнур) SM 9/125 (G.657), LC/UPC-SC/UPC, 2.0 мм, duplex, LSZH, 5м | Уточняйте у менеджера | Уточняйте у менеджера
00-00098335 | FC-D2-9A1-LC/UR-ST/UR-H-1M-LSZH-WH | Hyperline | Патч-корд волоконно-оптический (шнур) SM 9/125 (G.657), LC/UPC-ST/UPC, 2.0 мм, duplex, LSZH, 1м | Уточняйте у менеджера | Уточняйте у менеджера
00-00098338 | FC-D2-9A1-LC/UR-ST/UR-H-2M-LSZH-WH | Hyperline | Патч-корд волоконно-оптический (шнур) SM 9/125 (G.657), LC/UPC-ST/UPC, 2.0 мм, duplex, LSZH, 2м | Уточняйте у менеджера | Уточняйте у менеджера
00-00098343 | FC-D2-9A1-LC/UR-ST/UR-H-3M-LSZH-WH | Hyperline | Патч-корд волоконно-оптический (шнур) SM 9/125 (G.657), LC/UPC-ST/UPC, 2.0 мм, duplex, LSZH, 3м | Уточняйте у менеджера | Уточняйте у менеджера
00-00098346 | FC-D2-9A1-LC/UR-ST/UR-H-5M-LSZH-WH | Hyperline | Патч-корд волоконно-оптический (шнур) SM 9/125 (G.657), LC/UPC-ST/UPC, 2.0 мм, duplex, LSZH, 5м | Уточняйте у менеджера | Уточняйте у менеджера
00-00098431 | FC-D2-9A1-MTRJM/UR-SC/UR-H-10M-LSZH-WH | Hyperline | Патч-корд волоконно-оптический (шнур) SM 9/125 (G.657), MTRJ (папа)-SC, 2.0 мм, duplex, LSZH, 10м | Уточняйте у менеджера | Уточняйте у менеджера
00-00098428 | FC-D2-9A1-MTRJM/UR-SC/UR-H-1M-LSZH-WH | Hyperline | Патч-корд волоконно-оптический (шнур) SM 9/125 (G.657), MTRJ (папа)-SC, 2.0 мм, duplex, LSZH, 1м | Уточняйте у менеджера | Уточняйте у менеджера
00-00098429 | FC-D2-9A1-MTRJM/UR-SC/UR-H-2M-LSZH-WH | Hyperline | Патч-корд волоконно-оптический (шнур) SM 9/125 (G.657), MTRJ (папа)-SC, 2.0 мм, duplex, LSZH, 2м | Уточняйте у менеджера | Уточняйте у менеджера
00-00098432 | FC-D2-9A1-MTRJM/UR-SC/UR-H-3M-LSZH-WH | Hyperline | Патч-корд волоконно-оптический (шнур) SM 9/125 (G.657), MTRJ (папа)-SC, 2.0 мм, duplex, LSZH, 3м | Уточняйте у менеджера | Уточняйте у менеджера
00-00098433 | FC-D2-9A1-MTRJM/UR-SC/UR-H-5M-LSZH-WH | Hyperline | Патч-корд волоконно-оптический (шнур) SM 9/125 (G.657), MTRJ (папа)-SC, 2.0 мм, duplex, LSZH, 5м | Уточняйте у менеджера | Уточняйте у менеджера
00-00098356 | FC-D2-9A1-SC/UR-SC/UR-H-1M-LSZH-WH | Hyperline | Патч-корд волоконно-оптический (шнур) SM 9/125 (G657), SC/UPC-SC/UPC, 2.0 мм, duplex, LSZH, 1м | Уточняйте у менеджера | Уточняйте у менеджера
00-00098358 | FC-D2-9A1-SC/UR-SC/UR-H-2M-LSZH-WH | Hyperline | Патч-корд волоконно-оптический (шнур) SM 9/125 (G657), SC/UPC-SC/UPC, 2.0 мм, duplex, LSZH, 2м | Уточняйте у менеджера | Уточняйте у менеджера
00-00098359 | FC-D2-9A1-SC/UR-SC/UR-H-3M-LSZH-WH | Hyperline | Патч-корд волоконно-оптический (шнур) SM 9/125 (G657), SC/UPC-SC/UPC, 2.0 мм, duplex, LSZH, 3м | Уточняйте у менеджера | Уточняйте у менеджера
00-00098361 | FC-D2-9A1-SC/UR-SC/UR-H-5M-LSZH-WH | Hyperline | Патч-корд волоконно-оптический (шнур) SM 9/125 (G657), SC/UPC-SC/UPC, 2.0 мм, duplex, LSZH, 5м | Уточняйте у менеджера | Уточняйте у менеджера
00-00098377 | FC-D2-9A1-SC/UR-ST/UR-H-1M-LSZH-WH | Hyperline | Патч-корд волоконно-оптический (шнур) SM 9/125 (G657), ST/UPC-SC/UPC, 2.0 мм, duplex, LSZH, 1м | Уточняйте у менеджера | Уточняйте у менеджера
00-00098380 | FC-D2-9A1-SC/UR-ST/UR-H-2M-LSZH-WH | Hyperline | Патч-корд волоконно-оптический (шнур) SM 9/125 (G657), ST/UPC-SC/UPC, 2.0 мм, duplex, LSZH, 2м | Уточняйте у менеджера | Уточняйте у менеджера
00-00098383 | FC-D2-9A1-SC/UR-ST/UR-H-3M-LSZH-WH | Hyperline | Патч-корд волоконно-оптический (шнур) SM 9/125 (G657), ST/UPC-SC/UPC, 2.0 мм, duplex, LSZH, 3м | Уточняйте у менеджера | Уточняйте у менеджера
00-00098386 | FC-D2-9A1-SC/UR-ST/UR-H-5M-LSZH-WH | Hyperline | Патч-корд волоконно-оптический (шнур) SM 9/125 (G657), ST/UPC-SC/UPC, 2.0 мм, duplex, LSZH, 5м | Уточняйте у менеджера | Уточняйте у менеджера
00-00098683 | FC-D3-50-LC/PR-ST/PR-H-30M-LSZH-OR | Hyperline | Патч-корд волоконно-оптический (шнур) MM 50/125, LC-ST, 3.0 мм, duplex, LSZH, 30 м | Уточняйте у менеджера | Уточняйте у менеджера
00-00098934 | FC-D3-504-LC/PR-LC/PR-H-10M-LSZH-BK | Hyperline | Патч-корд волоконно-оптический (шнур) MM 50/125(OM4), LC-LC, duplex, 10G/40G, LSZH, 10 м, черный | Уточняйте у менеджера | Уточняйте у менеджера
00-00098936 | FC-D3-504-LC/PR-LC/PR-H-15M-LSZH-BK | Hyperline | Патч-корд волоконно-оптический (шнур) MM 50/125(OM4), LC-LC, duplex, 10G/40G, LSZH, 15 м, черный | Уточняйте у менеджера | Уточняйте у менеджера
00-00098966 | FC-D3-504-SC/PR-SC/PR-H-3M-LSZH-BK | Hyperline | Патч-корд волоконно-оптический (шнур) MM 50/125(OM4), SC-SC, 3.0 мм, duplex, 10G/40G, LSZH, 3 м, черный | Уточняйте у менеджера | Уточняйте у менеджера
00-00098539 | FC-D3-62-SC/PR-ST/PR-H-10M-LSZH-BK | Hyperline | Патч-корд волоконно-оптический (шнур) MM 62.5/125, ST-SC, 3.0 мм, duplex, LSZH, 10 м, черный | Уточняйте у менеджера | Уточняйте у менеджера
00-00098246 | FC-D3-9-FC/UR-SC/UR-H-2M-LSZH-YL | Hyperline | Патч-корд волоконно-оптический (шнур) SM 9/125 (OS2), FC/UPC-SC/UPC, 3.0 мм, duplex, LSZH, 2 м | Уточняйте у менеджера | Уточняйте у менеджера
00-00098376 | FC-D3-9-SC/UR-ST/UR-H-1M-LSZH-YL | Hyperline | Патч-корд волоконно-оптический (шнур) SM 9/125 (OS2), ST/UPC-SC/UPC, 3.0 мм, duplex, LSZH, 1 м | Уточняйте у менеджера | Уточняйте у менеджера
00-00094424 | FC-D3-9-SC/UR-ST/UR-H-2M-LSZH-YL | Hyperline | Патч-корд волоконно-оптический (шнур) SM 9/125 (OS2), ST/UPC-SC/UPC, 3.0 мм, duplex, LSZH, 2 м | Уточняйте у менеджера | Уточняйте у менеджера
00-00098593 | FC-S2-50-FC/PR-FC/PR-H-1.5M-LSZH-OR | Hyperline | Патч-корд волоконно-оптический (шнур) MM 50/125, FC-FC, 2.0 мм, simplex, LSZH, 1.5 м | Уточняйте у менеджера | Уточняйте у менеджера
00-00098597 | FC-S2-50-FC/PR-LC/PR-H-0.5M-LSZH-OR | Hyperline | Патч-корд волоконно-оптический (шнур) MM 50/125, FC-LC, simplex, LSZH, 0.5 м | Уточняйте у менеджера | Уточняйте у менеджера
00-00098624 | FC-S2-50-FC/PR-SC/PR-H-0.5M-LSZH-OR | Hyperline | Патч-корд волоконно-оптический (шнур) MM 50/125, FC-SC, 2.0 мм, simplex, LSZH, 0.5 м | Уточняйте у менеджера | Уточняйте у менеджера
00-00098613 | FC-S2-50-FC/PR-SC/PR-H-1.5M-LSZH-OR | Hyperline | Патч-корд волоконно-оптический (шнур) MM 50/125, FC-SC, 2.0 мм, simplex, LSZH, 1.5 м | Уточняйте у менеджера | Уточняйте у менеджера
00-00098626 | FC-S2-50-FC/PR-ST/PR-H-1.5M-LSZH-OR | Hyperline | Патч-корд волоконно-оптический (шнур) MM 50/125, FC-ST, 2.0 мм, simplex, LSZH, 1.5 м | Уточняйте у менеджера | Уточняйте у менеджера
00-00098611 | FC-S2-50-FC/UR-LC/UR-H-0.5M-LSZH-OR | Hyperline | Патч-корд волоконно-оптический (шнур) MM 50/125, FC/UPC-LC/UPC, 2.0 мм, simplex, LSZH, 0.5 м | Уточняйте у менеджера | Уточняйте у менеджера
00-00098625 | FC-S2-50-FC/UR-SC/UR-H-0.5M-LSZH-OR | Hyperline | Патч-корд волоконно-оптический (шнур) MM 50/125, FC/UPC-SC/UPC, 2.0 мм, simplex, LSZH, 0.5 м | Уточняйте у менеджера | Уточняйте у менеджера
00-00098643 | FC-S2-50-LC/PR-LC/PR-H-0.5M-LSZH-OR | Hyperline | Патч-корд волоконно-оптический (шнур) MM 50/125, LC-LC, 2.0 мм, simplex, LSZH, 0.5 м | Уточняйте у менеджера | Уточняйте у менеджера
00-00098691 | FC-S2-50-SC/PR-SC/PR-H-0.5M-LSZH-OR | Hyperline | Патч-корд волоконно-оптический (шнур) MM 50/125, SC-SC, 2.0 мм, simplex, LSZH, 0.5 м | Уточняйте у менеджера | Уточняйте у менеджера
00-00098712 | FC-S2-50-ST/PR-ST/PR-H-1.5M-LSZH-OR | Hyperline | Патч-корд волоконно-оптический (шнур) MM 50/125, ST-ST, 2.0 мм, simplex, LSZH, 1.5 м | Уточняйте у менеджера | Уточняйте у менеджера
00-00098722 | FC-S2-50-ST/PR-ST/PR-H-15M-LSZH-OR | Hyperline | Патч-корд волоконно-оптический (шнур) MM 50/125, ST-ST, 2.0 мм, simplex, LSZH, 15 м | Уточняйте у менеджера | Уточняйте у менеджера
00-00098474 | FC-S2-62-FC/PR-SC/PR-H-0.5M-LSZH-OR | Hyperline | Патч-корд волоконно-оптический (шнур) MM 62.5/125, FC-SC, 2.0 мм, simplex, LSZH, 0.5 м | Уточняйте у менеджера | Уточняйте у менеджера
00-00098498 | FC-S2-62-LC/PR-LC/PR-H-0.5M-LSZH-OR | Hyperline | Патч-корд волоконно-оптический (шнур) MM 62.5/125, LC-LC, 2.0 мм, simplex, LSZH, 0.5 м | Уточняйте у менеджера | Уточняйте у менеджера
00-00098507 | FC-S2-62-LC/PR-SC/PR-H-1.5M-LSZH-OR | Hyperline | Патч-корд волоконно-оптический (шнур) MM 62.5/125, LC-SC, 2.0 мм, simplex, LSZH, 1.5 м | Уточняйте у менеджера | Уточняйте у менеджера
00-00098023 | FC-S2-9-FC/AR-FC/AR-H-0.5M-LSZH-YL | Hyperline | Патч-корд волоконно-оптический (шнур) SM 9/125 (OS2), FC/APC-FC/APC, 2.0 мм, simplex, LSZH, 0.5 м | Уточняйте у менеджера | Уточняйте у менеджера
00-00098026 | FC-S2-9-FC/AR-FC/AR-H-1.5M-LSZH-YL | Hyperline | Патч-корд волоконно-оптический (шнур) SM 9/125 (OS2), FC/APC-FC/APC, 2.0 мм, simplex, LSZH, 1.5 м | Уточняйте у менеджера | Уточняйте у менеджера
00-00098033 | FC-S2-9-FC/AR-FC/AR-H-10M-LSZH-YL | Hyperline | Патч-корд волоконно-оптический (шнур) SM 9/125 (OS2), FC/APC-FC/APC, 2.0 мм, simplex, LSZH, 10 м | Уточняйте у менеджера | Уточняйте у менеджера
00-00098024 | FC-S2-9-FC/AR-FC/AR-H-1M-LSZH-YL | Hyperline | Патч-корд волоконно-оптический (шнур) SM 9/125 (OS2), FC/APC-FC/APC, 2.0 мм, simplex, LSZH, 1 м | Уточняйте у менеджера | Уточняйте у менеджера
00-00098027 | FC-S2-9-FC/AR-FC/AR-H-2M-LSZH-YL | Hyperline | Патч-корд волоконно-оптический (шнур) SM 9/125 (OS2), FC/APC-FC/APC, 2.0 мм, simplex, LSZH, 2 м | Уточняйте у менеджера | Уточняйте у менеджера
00-00098029 | FC-S2-9-FC/AR-FC/AR-H-3M-LSZH-YL | Hyperline | Патч-корд волоконно-оптический (шнур) SM 9/125 (OS2), FC/APC-FC/APC, 2.0 мм, simplex, LSZH, 3 м | Уточняйте у менеджера | Уточняйте у менеджера
00-00098031 | FC-S2-9-FC/AR-FC/AR-H-5M-LSZH-YL | Hyperline | Патч-корд волоконно-оптический (шнур) SM 9/125 (OS2), FC/APC-FC/APC, 2.0 мм, simplex, LSZH, 5 м | Уточняйте у менеджера | Уточняйте у менеджера
00-00098038 | FC-S2-9-FC/AR-FC/UR-H-3M-LSZH-YL | Hyperline | Патч-корд волоконно-оптический (шнур) SM 9/125 (OS2), FC/APC-FC/UPC, 2.0 мм, simplex, LSZH, 3 м | Уточняйте у менеджера | Уточняйте у менеджера
00-00098045 | FC-S2-9-FC/AR-LC/AR-H-1.5M-LSZH-YL | Hyperline | Патч-корд волоконно-оптический (шнур) SM 9/125 (OS2), FC/APC-LC/APC, 2.0 мм, simplex, LSZH, 1.5 м | Уточняйте у менеджера | Уточняйте у менеджера
00-00098052 | FC-S2-9-FC/AR-LC/AR-H-10M-LSZH-YL | Hyperline | Патч-корд волоконно-оптический (шнур) SM 9/125 (OS2), FC/APC-LC/APC, 2.0 мм, simplex, LSZH, 10 м | Уточняйте у менеджера | Уточняйте у менеджера
00-00098043 | FC-S2-9-FC/AR-LC/AR-H-1M-LSZH-YL | Hyperline | Патч-корд волоконно-оптический (шнур) SM 9/125 (OS2), FC/APC-LC/APC, 2.0 мм, simplex, LSZH, 1 м | Уточняйте у менеджера | Уточняйте у менеджера
00-00098046 | FC-S2-9-FC/AR-LC/AR-H-2M-LSZH-YL | Hyperline | Патч-корд волоконно-оптический (шнур) SM 9/125 (OS2), FC/APC-LC/APC, 2.0 мм, simplex, LSZH, 2 м | Уточняйте у менеджера | Уточняйте у менеджера
00-00098048 | FC-S2-9-FC/AR-LC/AR-H-3M-LSZH-YL | Hyperline | Патч-корд волоконно-оптический (шнур) SM 9/125 (OS2), FC/APC-LC/APC, 2.0 мм, simplex, LSZH, 3 м | Уточняйте у менеджера | Уточняйте у менеджера
00-00098050 | FC-S2-9-FC/AR-LC/AR-H-5M-LSZH-YL | Hyperline | Патч-корд волоконно-оптический (шнур) SM 9/125 (OS2), FC/APC-LC/APC, 2.0 мм, simplex, LSZH, 5 м | Уточняйте у менеджера | Уточняйте у менеджера
00-00098070 | FC-S2-9-FC/AR-SC/AR-H-1.5M-LSZH-YL | Hyperline | Патч-корд волоконно-оптический (шнур) SM 9/125 (OS2), FC/APC-SC/APC, 2.0 мм, simplex, LSZH, 1.5 м | Уточняйте у менеджера | Уточняйте у менеджера
00-00098068 | FC-S2-9-FC/AR-SC/AR-H-10M-LSZH-YL | Hyperline | Патч-корд волоконно-оптический (шнур) SM 9/125 (OS2), FC/APC-SC/APC, 2.0 мм, simplex, LSZH, 10 м | Уточняйте у менеджера | Уточняйте у менеджера
00-00098071 | FC-S2-9-FC/AR-SC/AR-H-15M-LSZH-YL | Hyperline | Патч-корд волоконно-оптический (шнур) SM 9/125 (OS2), FC/APC-SC/APC, 2.0 мм, simplex, LSZH, 15 м | Уточняйте у менеджера | Уточняйте у менеджера
00-00098060 | FC-S2-9-FC/AR-SC/AR-H-1M-LSZH-YL | Hyperline | Патч-корд волоконно-оптический (шнур) SM 9/125 (OS2), FC/APC-SC/APC, 2.0 мм, simplex, LSZH, 1 м | Уточняйте у менеджера | Уточняйте у менеджера
00-00098062 | FC-S2-9-FC/AR-SC/AR-H-2M-LSZH-YL | Hyperline | Патч-корд волоконно-оптический (шнур) SM 9/125 (OS2), FC/APC-SC/APC, 2.0 мм, simplex, LSZH, 2 м | Уточняйте у менеджера | Уточняйте у менеджера
00-00098064 | FC-S2-9-FC/AR-SC/AR-H-3M-LSZH-YL | Hyperline | Патч-корд волоконно-оптический (шнур) SM 9/125 (OS2), FC/APC-SC/APC, 2.0 мм, simplex, LSZH, 3 м | Уточняйте у менеджера | Уточняйте у менеджера
00-00098066 | FC-S2-9-FC/AR-SC/AR-H-5M-LSZH-YL | Hyperline | Патч-корд волоконно-оптический (шнур) SM 9/125 (OS2), FC/APC-SC/APC, 2.0 мм, simplex, LSZH, 5 м | Уточняйте у менеджера | Уточняйте у менеджера
00-00098075 | FC-S2-9-FC/AR-SC/UR-H-3M-LSZH-YL | Hyperline | Патч-корд волоконно-оптический (шнур) SM 9/125 (OS2), FC/APC-SC/UPC, 2.0 мм, simplex, LSZH, 3 м | Уточняйте у менеджера | Уточняйте у менеджера
00-00098088 | FC-S2-9-FC/AR-ST/AR-H-10M-LSZH-YL | Hyperline | Патч-корд волоконно-оптический (шнур) SM 9/125 (OS2), FC/APC-ST/APC, 2.0 мм, simplex, LSZH, 10 м | Уточняйте у менеджера | Уточняйте у менеджера
00-00098080 | FC-S2-9-FC/AR-ST/AR-H-1M-LSZH-YL | Hyperline | Патч-корд волоконно-оптический (шнур) SM 9/125 (OS2), FC/APC-ST/APC, 2.0 мм, simplex, LSZH, 1 м | Уточняйте у менеджера | Уточняйте у менеджера
00-00098082 | FC-S2-9-FC/AR-ST/AR-H-2M-LSZH-YL | Hyperline | Патч-корд волоконно-оптический (шнур) SM 9/125 (OS2), FC/APC-ST/APC, 2.0 мм, simplex, LSZH, 2 м | Уточняйте у менеджера | Уточняйте у менеджера
00-00098084 | FC-S2-9-FC/AR-ST/AR-H-3M-LSZH-YL | Hyperline | Патч-корд волоконно-оптический (шнур) SM 9/125 (OS2), FC/APC-ST/APC, 2.0 мм, simplex, LSZH, 3 м | Уточняйте у менеджера | Уточняйте у менеджера
00-00098086 | FC-S2-9-FC/AR-ST/AR-H-5M-LSZH-YL | Hyperline | Патч-корд волоконно-оптический (шнур) SM 9/125 (OS2), FC/APC-ST/APC, 2.0 мм, simplex, LSZH, 5 м | Уточняйте у менеджера | Уточняйте у менеджера
00-00098021 | FC-S2-9-FC/UR-FC/UR-H-0.5M-LSZH-YL | Hyperline | Патч-корд волоконно-оптический (шнур) SM 9/125 (OS2), FC/UPC-FC/UPC, 2.0 мм, simplex, LSZH, 0.5 м | Уточняйте у менеджера | Уточняйте у менеджера
00-00098039 | FC-S2-9-FC/UR-FC/UR-H-1.5M-LSZH-YL | Hyperline | Патч-корд волоконно-оптический (шнур) SM 9/125 (OS2), FC/UPC-FC/UPC, 2.0 мм, simplex, LSZH, 1.5 м | Уточняйте у менеджера | Уточняйте у менеджера
00-00098032 | FC-S2-9-FC/UR-FC/UR-H-10M-LSZH-YL | Hyperline | Патч-корд волоконно-оптический (шнур) SM 9/125 (OS2), FC/UPC-FC/UPC, 2.0 мм, simplex, LSZH, 10 м | Уточняйте у менеджера | Уточняйте у менеджера
00-00098034 | FC-S2-9-FC/UR-FC/UR-H-15M-LSZH-YL | Hyperline | Патч-корд волоконно-оптический (шнур) SM 9/125 (OS2), FC/UPC-FC/UPC, 2.0 мм, simplex, LSZH, 15 м | Уточняйте у менеджера | Уточняйте у менеджера
00-00098022 | FC-S2-9-FC/UR-FC/UR-H-1M-LSZH-YL | Hyperline | Патч-корд волоконно-оптический (шнур) SM 9/125 (OS2), FC/UPC-FC/UPC, 2.0 мм, simplex, LSZH, 1 м | Уточняйте у менеджера | Уточняйте у менеджера
00-00098035 | FC-S2-9-FC/UR-FC/UR-H-20M-LSZH-YL | Hyperline | Патч-корд волоконно-оптический (шнур) SM 9/125 (OS2), FC/UPC-FC/UPC, 2.0 мм, simplex, LSZH, 20 м | Уточняйте у менеджера | Уточняйте у менеджера
00-00098025 | FC-S2-9-FC/UR-FC/UR-H-2M-LSZH-YL | Hyperline | Патч-корд волоконно-оптический (шнур) SM 9/125 (OS2), FC/UPC-FC/UPC, 2.0 мм, simplex, LSZH, 2 м | Уточняйте у менеджера | Уточняйте у менеджера
00-00098036 | FC-S2-9-FC/UR-FC/UR-H-30M-LSZH-YL | Hyperline | Патч-корд волоконно-оптический (шнур) SM 9/125 (OS2), FC/UPC-FC/UPC, 2.0 мм, simplex, LSZH, 30 м | Уточняйте у менеджера | Уточняйте у менеджера
00-00098028 | FC-S2-9-FC/UR-FC/UR-H-3M-LSZH-YL | Hyperline | Патч-корд волоконно-оптический (шнур) SM 9/125 (OS2), FC/UPC-FC/UPC, 2.0 мм, simplex, LSZH, 3 м | Уточняйте у менеджера | Уточняйте у менеджера
00-00098037 | FC-S2-9-FC/UR-FC/UR-H-50M-LSZH-YL | Hyperline | Патч-корд волоконно-оптический (шнур) SM 9/125 (OS2), FC/UPC-FC/UPC, 2.0 мм, simplex, LSZH, 50 м | Уточняйте у менеджера | Уточняйте у менеджера
00-00098030 | FC-S2-9-FC/UR-FC/UR-H-5M-LSZH-YL | Hyperline | Патч-корд волоконно-оптический (шнур) SM 9/125 (OS2), FC/UPC-FC/UPC, 2.0 мм, simplex, LSZH, 5 м | Уточняйте у менеджера | Уточняйте у менеджера
00-00098057 | FC-S2-9-FC/UR-LC/UR-H-0.5M-LSZH-YL | Hyperline | Патч-корд волоконно-оптический (шнур) SM 9/125 (OS2), FC/UPC-LC/UPC, 2.0 мм, simplex, LSZH, 0.5 м | Уточняйте у менеджера | Уточняйте у менеджера
00-00098058 | FC-S2-9-FC/UR-LC/UR-H-1.5M-LSZH-YL | Hyperline | Патч-корд волоконно-оптический (шнур) SM 9/125 (OS2), FC/UPC-LC/UPC, 2.0 мм, simplex, LSZH, 1.5 м | Уточняйте у менеджера | Уточняйте у менеджера
00-00098051 | FC-S2-9-FC/UR-LC/UR-H-10M-LSZH-YL | Hyperline | Патч-корд волоконно-оптический (шнур) SM 9/125 (OS2), FC/UPC-LC/UPC, 2.0 мм, simplex, LSZH, 10 м | Уточняйте у менеджера | Уточняйте у менеджера
00-00098053 | FC-S2-9-FC/UR-LC/UR-H-15M-LSZH-YL | Hyperline | Патч-корд волоконно-оптический (шнур) SM 9/125 (OS2), FC/UPC-LC/UPC, 2.0 мм, simplex, LSZH, 15 м | Уточняйте у менеджера | Уточняйте у менеджера
00-00098042 | FC-S2-9-FC/UR-LC/UR-H-1M-LSZH-YL | Hyperline | Патч-корд волоконно-оптический (шнур) SM 9/125 (OS2), FC/UPC-LC/UPC, 2.0 мм, simplex, LSZH, 1 м | Уточняйте у менеджера | Уточняйте у менеджера
00-00098054 | FC-S2-9-FC/UR-LC/UR-H-20M-LSZH-YL | Hyperline | Патч-корд волоконно-оптический (шнур) SM 9/125 (OS2), FC/UPC-LC/UPC, 2.0 мм, simplex, LSZH, 20 м | Уточняйте у менеджера | Уточняйте у менеджера
00-00098044 | FC-S2-9-FC/UR-LC/UR-H-2M-LSZH-YL | Hyperline | Патч-корд волоконно-оптический (шнур) SM 9/125 (OS2), FC/UPC-LC/UPC, 2.0 мм, simplex, LSZH, 2 м | Уточняйте у менеджера | Уточняйте у менеджера
00-00098055 | FC-S2-9-FC/UR-LC/UR-H-30M-LSZH-YL | Hyperline | Патч-корд волоконно-оптический (шнур) SM 9/125 (OS2), FC/UPC-LC/UPC, 2.0 мм, simplex, LSZH, 30 м | Уточняйте у менеджера | Уточняйте у менеджера
00-00098047 | FC-S2-9-FC/UR-LC/UR-H-3M-LSZH-YL | Hyperline | Патч-корд волоконно-оптический (шнур) SM 9/125 (OS2), FC/UPC-LC/UPC, 2.0 мм, simplex, LSZH, 3 м | Уточняйте у менеджера | Уточняйте у менеджера
00-00098056 | FC-S2-9-FC/UR-LC/UR-H-50M-LSZH-YL | Hyperline | Патч-корд волоконно-оптический (шнур) SM 9/125 (OS2), FC/UPC-LC/UPC, 2.0 мм, simplex, LSZH, 50 м | Уточняйте у менеджера | Уточняйте у менеджера
00-00098049 | FC-S2-9-FC/UR-LC/UR-H-5M-LSZH-YL | Hyperline | Патч-корд волоконно-оптический (шнур) SM 9/125 (OS2), FC/UPC-LC/UPC, 2.0 мм, simplex, LSZH, 5 м | Уточняйте у менеджера | Уточняйте у менеджера
00-00098076 | FC-S2-9-FC/UR-SC/AR-H-1M-LSZH-YL | Hyperline | Патч-корд волоконно-оптический (шнур) SM 9/125 (OS2), FC/UPC-SC/APC, 2.0 мм, simplex, LSZH, 1 м | Уточняйте у менеджера | Уточняйте у менеджера
00-00098077 | FC-S2-9-FC/UR-SC/UR-H-0.5M-LSZH-YL | Hyperline | Патч-корд волоконно-оптический (шнур) SM 9/125 (OS2), FC/UPC-SC/UPC, 2.0 мм, simplex, LSZH, 0.5 м | Уточняйте у менеджера | Уточняйте у менеджера
00-00098078 | FC-S2-9-FC/UR-SC/UR-H-1.5M-LSZH-YL | Hyperline | Патч-корд волоконно-оптический (шнур) SM 9/125 (OS2), FC/UPC-SC/UPC, 2.0 мм, simplex, LSZH, 1.5 м | Уточняйте у менеджера | Уточняйте у менеджера
00-00098067 | FC-S2-9-FC/UR-SC/UR-H-10M-LSZH-YL | Hyperline | Патч-корд волоконно-оптический (шнур) SM 9/125 (OS2), FC/UPC-SC/UPC, 2.0 мм, simplex, LSZH, 10 м | Уточняйте у менеджера | Уточняйте у менеджера
00-00098069 | FC-S2-9-FC/UR-SC/UR-H-15M-LSZH-YL | Hyperline | Патч-корд волоконно-оптический (шнур) SM 9/125 (OS2), FC/UPC-SC/UPC, 2.0 мм, simplex, LSZH, 15 м | Уточняйте у менеджера | Уточняйте у менеджера
00-00098059 | FC-S2-9-FC/UR-SC/UR-H-1M-LSZH-YL | Hyperline | Патч-корд волоконно-оптический (шнур) SM 9/125 (OS2), FC/UPC-SC/UPC, 2.0 мм, simplex, LSZH, 1 м | Уточняйте у менеджера | Уточняйте у менеджера
00-00098072 | FC-S2-9-FC/UR-SC/UR-H-20M-LSZH-YL | Hyperline | Патч-корд волоконно-оптический (шнур) SM 9/125 (OS2), FC/UPC-SC/UPC, 2.0 мм, simplex, LSZH, 20 м | Уточняйте у менеджера | Уточняйте у менеджера
00-00098061 | FC-S2-9-FC/UR-SC/UR-H-2M-LSZH-YL | Hyperline | Патч-корд волоконно-оптический (шнур) SM 9/125 (OS2), FC/UPC-SC/UPC, 2.0 мм, simplex, LSZH, 2 м | Уточняйте у менеджера | Уточняйте у менеджера
00-00098073 | FC-S2-9-FC/UR-SC/UR-H-30M-LSZH-YL | Hyperline | Патч-корд волоконно-оптический (шнур) SM 9/125 (OS2), FC/UPC-SC/UPC, 2.0 мм, simplex, LSZH, 30 м | Уточняйте у менеджера | Уточняйте у менеджера
00-00098063 | FC-S2-9-FC/UR-SC/UR-H-3M-LSZH-YL | Hyperline | Патч-корд волоконно-оптический (шнур) SM 9/125 (OS2), FC/UPC-SC/UPC, 2.0 мм, simplex, LSZH, 3 м | Уточняйте у менеджера | Уточняйте у менеджера
00-00098074 | FC-S2-9-FC/UR-SC/UR-H-50M-LSZH-YL | Hyperline | Патч-корд волоконно-оптический (шнур) SM 9/125 (OS2), FC/UPC-SC/UPC, 2.0 мм, simplex, LSZH, 50 м | Уточняйте у менеджера | Уточняйте у менеджера
00-00098065 | FC-S2-9-FC/UR-SC/UR-H-5M-LSZH-YL | Hyperline | Патч-корд волоконно-оптический (шнур) SM 9/125 (OS2), FC/UPC-SC/UPC, 2.0 мм, simplex, LSZH, 5 м | Уточняйте у менеджера | Уточняйте у менеджера
00-00098093 | FC-S2-9-FC/UR-ST/UR-H-0.5M-LSZH-YL | Hyperline | Патч-корд волоконно-оптический (шнур) SM 9/125 (OS2), ST/UPC-FC/UPC, 2.0 мм, simplex, LSZH, 0.5 м | Уточняйте у менеджера | Уточняйте у менеджера
00-00098094 | FC-S2-9-FC/UR-ST/UR-H-1.5M-LSZH-YL | Hyperline | Патч-корд волоконно-оптический (шнур) SM 9/125 (OS2), ST/UPC-FC/UPC, 2.0 мм, simplex, LSZH, 1.5 м | Уточняйте у менеджера | Уточняйте у менеджера
00-00098087 | FC-S2-9-FC/UR-ST/UR-H-10M-LSZH-YL | Hyperline | Патч-корд волоконно-оптический (шнур) SM 9/125 (OS2), FC/UPC-ST/UPC, 2.0 мм, simplex, LSZH, 10 м | Уточняйте у менеджера | Уточняйте у менеджера
00-00098089 | FC-S2-9-FC/UR-ST/UR-H-15M-LSZH-YL | Hyperline | Патч-корд волоконно-оптический (шнур) SM 9/125 (OS2), FC/UPC-ST/UPC, 2.0 мм, simplex, LSZH, 15 м | Уточняйте у менеджера | Уточняйте у менеджера
00-00098079 | FC-S2-9-FC/UR-ST/UR-H-1M-LSZH-YL | Hyperline | Патч-корд волоконно-оптический (шнур) SM 9/125 (OS2), FC/UPC-ST/UPC, 2.0 мм, simplex, LSZH, 1 м | Уточняйте у менеджера | Уточняйте у менеджера
00-00098090 | FC-S2-9-FC/UR-ST/UR-H-20M-LSZH-YL | Hyperline | Патч-корд волоконно-оптический (шнур) SM 9/125 (OS2), FC/UPC-ST/UPC, 2.0 мм, simplex, LSZH, 20 м | Уточняйте у менеджера | Уточняйте у менеджера
00-00098081 | FC-S2-9-FC/UR-ST/UR-H-2M-LSZH-YL | Hyperline | Патч-корд волоконно-оптический (шнур) SM 9/125 (OS2), FC/UPC-ST/UPC, 2.0 мм, simplex, LSZH, 2 м | Уточняйте у менеджера | Уточняйте у менеджера
00-00098091 | FC-S2-9-FC/UR-ST/UR-H-30M-LSZH-YL | Hyperline | Патч-корд волоконно-оптический (шнур) SM 9/125 (OS2), FC/UPC-ST/UPC, 2.0 мм, simplex, LSZH, 30 м | Уточняйте у менеджера | Уточняйте у менеджера
00-00098083 | FC-S2-9-FC/UR-ST/UR-H-3M-LSZH-YL | Hyperline | Патч-корд волоконно-оптический (шнур) SM 9/125 (OS2), FC/UPC-ST/UPC, 2.0 мм, simplex, LSZH, 3 м | Уточняйте у менеджера | Уточняйте у менеджера
00-00098092 | FC-S2-9-FC/UR-ST/UR-H-50M-LSZH-YL | Hyperline | Патч-корд волоконно-оптический (шнур) SM 9/125 (OS2), FC/UPC-ST/UPC, 2.0 мм, simplex, LSZH, 50 м | Уточняйте у менеджера | Уточняйте у менеджера
00-00098085 | FC-S2-9-FC/UR-ST/UR-H-5M-LSZH-YL | Hyperline | Патч-корд волоконно-оптический (шнур) SM 9/125 (OS2), FC/UPC-ST/UPC, 2.0 мм, simplex, LSZH, 5 м | Уточняйте у менеджера | Уточняйте у менеджера
00-00098108 | FC-S2-9-LC/AR-LC/AR-H-1.5M-LSZH-YL | Hyperline | Патч-корд волоконно-оптический (шнур) SM 9/125 (OS2), LC/APC-LC/APC, 2.0 мм, simplex, LSZH, 1.5 м | Уточняйте у менеджера | Уточняйте у менеджера
00-00098103 | FC-S2-9-LC/AR-LC/AR-H-10M-LSZH-YL | Hyperline | Патч-корд волоконно-оптический (шнур) SM 9/125 (OS2), LC/APC-LC/APC, 2.0 мм, simplex, LSZH, 10 м | Уточняйте у менеджера | Уточняйте у менеджера
00-00098096 | FC-S2-9-LC/AR-LC/AR-H-1M-LSZH-YL | Hyperline | Патч-корд волоконно-оптический (шнур) SM 9/125 (OS2), LC/APC-LC/APC, 2.0 мм, simplex, LSZH, 1 м | Уточняйте у менеджера | Уточняйте у менеджера
00-00098098 | FC-S2-9-LC/AR-LC/AR-H-2M-LSZH-YL | Hyperline | Патч-корд волоконно-оптический (шнур) SM 9/125 (OS2), LC/APC-LC/APC, 2.0 мм, simplex, LSZH, 2 м | Уточняйте у менеджера | Уточняйте у менеджера
00-00098100 | FC-S2-9-LC/AR-LC/AR-H-3M-LSZH-YL | Hyperline | Патч-корд волоконно-оптический (шнур) SM 9/125 (OS2), LC/APC-LC/APC, 2.0 мм, simplex, LSZH, 3 м | Уточняйте у менеджера | Уточняйте у менеджера
00-00098101 | FC-S2-9-LC/AR-LC/AR-H-5M-LSZH-YL | Hyperline | Патч-корд волоконно-оптический (шнур) SM 9/125 (OS2), LC/APC-LC/APC, 2.0 мм, simplex, LSZH, 5 м | Уточняйте у менеджера | Уточняйте у менеджера
00-00098125 | FC-S2-9-LC/AR-SC/AR-H-1.5M-LSZH-YL | Hyperline | Патч-корд волоконно-оптический (шнур) SM 9/125 (OS2), LC/APC-SC/APC, 2.0 мм, simplex, LSZH, 1.5 м | Уточняйте у менеджера | Уточняйте у менеджера
00-00098113 | FC-S2-9-LC/AR-SC/AR-H-1M-LSZH-YL | Hyperline | Патч-корд волоконно-оптический (шнур) SM 9/125 (OS2), LC/APC-SC/APC, 2.0 мм, simplex, LSZH, 1 м | Уточняйте у менеджера | Уточняйте у менеджера
00-00098120 | FC-S2-9-LC/AR-SC/AR-H-20M-LSZH-YL | Hyperline | Патч-корд волоконно-оптический (шнур) SM 9/125 (OS2), LC/APC-SC/APC, 2.0 мм, simplex, LSZH, 20 м | Уточняйте у менеджера | Уточняйте у менеджера
00-00098115 | FC-S2-9-LC/AR-SC/AR-H-2M-LSZH-YL | Hyperline | Патч-корд волоконно-оптический (шнур) SM 9/125 (OS2), LC/APC-SC/APC, 2.0 мм, simplex, LSZH, 2 м | Уточняйте у менеджера | Уточняйте у менеджера
00-00098117 | FC-S2-9-LC/AR-SC/AR-H-3M-LSZH-YL | Hyperline | Патч-корд волоконно-оптический (шнур) SM 9/125 (OS2), LC/APC-SC/APC, 2.0 мм, simplex, LSZH, 3 м | Уточняйте у менеджера | Уточняйте у менеджера
00-00098118 | FC-S2-9-LC/AR-SC/AR-H-5M-LSZH-YL | Hyperline | Патч-корд волоконно-оптический (шнур) SM 9/125 (OS2), LC/APC-SC/APC, 2.0 мм, simplex, LSZH, 5 м | Уточняйте у менеджера | Уточняйте у менеджера
00-00098145 | FC-S2-9-LC/AR-ST/AR-H-10M-LSZH-YL | Hyperline | Патч-корд волоконно-оптический (шнур) SM 9/125 (OS2), LC/APC-ST/APC, 2.0 мм, simplex, LSZH, 10 м | Уточняйте у менеджера | Уточняйте у менеджера
00-00098137 | FC-S2-9-LC/AR-ST/AR-H-1M-LSZH-YL | Hyperline | Патч-корд волоконно-оптический (шнур) SM 9/125 (OS2), LC/APC-ST/APC, 2.0 мм, simplex, LSZH, 1 м | Уточняйте у менеджера | Уточняйте у менеджера
00-00098139 | FC-S2-9-LC/AR-ST/AR-H-2M-LSZH-YL | Hyperline | Патч-корд волоконно-оптический (шнур) SM 9/125 (OS2), LC/APC-ST/APC, 2.0 мм, simplex, LSZH, 2 м | Уточняйте у менеджера | Уточняйте у менеджера
00-00098141 | FC-S2-9-LC/AR-ST/AR-H-3M-LSZH-YL | Hyperline | Патч-корд волоконно-оптический (шнур) SM 9/125 (OS2), LC/APC-ST/APC, 2.0 мм, simplex, LSZH, 3 м | Уточняйте у менеджера | Уточняйте у менеджера
00-00098143 | FC-S2-9-LC/AR-ST/AR-H-5M-LSZH-YL | Hyperline | Патч-корд волоконно-оптический (шнур) SM 9/125 (OS2), LC/APC-ST/APC, 2.0 мм, simplex, LSZH, 5 м | Уточняйте у менеджера | Уточняйте у менеджера
00-00098109 | FC-S2-9-LC/UR-LC/UR-H-0.5M-LSZH-YL | Hyperline | Патч-корд волоконно-оптический (шнур) SM 9/125 (OS2), LC/UPC-LC/UPC, 2.0 мм, simplex, LSZH, 0.5 м | Уточняйте у менеджера | Уточняйте у менеджера
00-00098110 | FC-S2-9-LC/UR-LC/UR-H-1.5M-LSZH-YL | Hyperline | Патч-корд волоконно-оптический (шнур) SM 9/125 (OS2), LC/UPC-LC/UPC, 2.0 мм, simplex, LSZH, 1.5 м | Уточняйте у менеджера | Уточняйте у менеджера
00-00098102 | FC-S2-9-LC/UR-LC/UR-H-10M-LSZH-YL | Hyperline | Патч-корд волоконно-оптический (шнур) SM 9/125 (OS2), LC/UPC-LC/UPC, 2.0 мм, simplex, LSZH, 10 м | Уточняйте у менеджера | Уточняйте у менеджера
00-00098104 | FC-S2-9-LC/UR-LC/UR-H-15M-LSZH-YL | Hyperline | Патч-корд волоконно-оптический (шнур) SM 9/125 (OS2), LC/UPC-LC/UPC, 2.0 мм, simplex, LSZH, 15 м | Уточняйте у менеджера | Уточняйте у менеджера
00-00098095 | FC-S2-9-LC/UR-LC/UR-H-1M-LSZH-YL | Hyperline | Патч-корд волоконно-оптический (шнур) SM 9/125 (OS2), LC/UPC-LC/UPC, 2.0 мм, simplex, LSZH, 1 м | Уточняйте у менеджера | Уточняйте у менеджера
00-00098105 | FC-S2-9-LC/UR-LC/UR-H-20M-LSZH-YL | Hyperline | Патч-корд волоконно-оптический (шнур) SM 9/125 (OS2), LC/UPC-LC/UPC, 2.0 мм, simplex, LSZH, 20 м | Уточняйте у менеджера | Уточняйте у менеджера
00-00098097 | FC-S2-9-LC/UR-LC/UR-H-2M-LSZH-YL | Hyperline | Патч-корд волоконно-оптический (шнур) SM 9/125 (OS2), LC/UPC-LC/UPC, 2.0 мм, simplex, LSZH, 2 м | Уточняйте у менеджера | Уточняйте у менеджера
00-00098106 | FC-S2-9-LC/UR-LC/UR-H-30M-LSZH-YL | Hyperline | Патч-корд волоконно-оптический (шнур) SM 9/125 (OS2), LC/UPC-LC/UPC, 2.0 мм, simplex, LSZH, 30 м | Уточняйте у менеджера | Уточняйте у менеджера
00-00098099 | FC-S2-9-LC/UR-LC/UR-H-3M-LSZH-YL | Hyperline | Патч-корд волоконно-оптический (шнур) SM 9/125 (OS2), LC/UPC-LC/UPC, 2.0 мм, simplex, LSZH, 3 м | Уточняйте у менеджера | Уточняйте у менеджера
00-00098107 | FC-S2-9-LC/UR-LC/UR-H-50M-LSZH-YL | Hyperline | Патч-корд волоконно-оптический (шнур) SM 9/125 (OS2), LC/UPC-LC/UPC, 2.0 мм, simplex, LSZH, 50 м | Уточняйте у менеджера | Уточняйте у менеджера
00-00025734 | FC-S2-9-LC/UR-LC/UR-H-5M-LSZH-YL | Hyperline | Патч-корд волоконно-оптический (шнур) SM 9/125 (OS2), LC/UPC-LC/UPC, simplex, LSZH, 5 м | Уточняйте у менеджера | Уточняйте у менеджера
00-00098126 | FC-S2-9-LC/UR-SC/AR-H-0.5M-LSZH-YL | Hyperline | Патч-корд волоконно-оптический (шнур) SM 9/125 (OS2), LC/UPC-SC/APC, 2.0 мм, simplex, LSZH, 0.5 м | Уточняйте у менеджера | Уточняйте у менеджера
00-00098127 | FC-S2-9-LC/UR-SC/AR-H-1M-LSZH-YL | Hyperline | Патч-корд волоконно-оптический (шнур) SM 9/125 (OS2), LC/UPC-SC/APC, 2.0 мм, simplex, LSZH, 1 м | Уточняйте у менеджера | Уточняйте у менеджера
00-00098128 | FC-S2-9-LC/UR-SC/AR-H-2M-LSZH-YL | Hyperline | Патч-корд волоконно-оптический (шнур) SM 9/125 (OS2), LC/UPC-SC/APC, 2.0 мм, simplex, LSZH, 2 м | Уточняйте у менеджера | Уточняйте у менеджера
00-00098129 | FC-S2-9-LC/UR-SC/UR-H-0.5M-LSZH-YL | Hyperline | Патч-корд волоконно-оптический (шнур) SM 9/125 (OS2), LC-SC, 2.0 мм, simplex, LSZH, 0.5 м | Уточняйте у менеджера | Уточняйте у менеджера
00-00098130 | FC-S2-9-LC/UR-SC/UR-H-1.5M-LSZH-YL | Hyperline | Патч-корд волоконно-оптический (шнур) SM 9/125 (OS2), LC-SC, 2.0 мм, simplex, LSZH, 1.5 м | Уточняйте у менеджера | Уточняйте у менеджера
00-00098119 | FC-S2-9-LC/UR-SC/UR-H-10M-LSZH-YL | Hyperline | Патч-корд волоконно-оптический (шнур) SM 9/125 (OS2), LC/UPC-SC/UPC, 2.0 мм, simplex, LSZH, 10 м | Уточняйте у менеджера | Уточняйте у менеджера
00-00098121 | FC-S2-9-LC/UR-SC/UR-H-15M-LSZH-YL | Hyperline | Патч-корд волоконно-оптический (шнур) SM 9/125 (OS2), LC/UPC-SC/UPC, 2.0 мм, simplex, LSZH, 15 м | Уточняйте у менеджера | Уточняйте у менеджера
00-00098112 | FC-S2-9-LC/UR-SC/UR-H-1M-LSZH-YL | Hyperline | Патч-корд волоконно-оптический (шнур) SM 9/125 (OS2), LC/UPC-SC/UPC, 2.0 мм, simplex, LSZH, 1 м | Уточняйте у менеджера | Уточняйте у менеджера
00-00098122 | FC-S2-9-LC/UR-SC/UR-H-20M-LSZH-YL | Hyperline | Патч-корд волоконно-оптический (шнур) SM 9/125 (OS2), LC/UPC-SC/UPC, 2.0 мм, simplex, LSZH, 20 м | Уточняйте у менеджера | Уточняйте у менеджера
00-00098114 | FC-S2-9-LC/UR-SC/UR-H-2M-LSZH-YL | Hyperline | Патч-корд волоконно-оптический (шнур) SM 9/125 (OS2), LC/UPC-SC/UPC, 2.0 мм, simplex, LSZH, 2 м | Уточняйте у менеджера | Уточняйте у менеджера
00-00098123 | FC-S2-9-LC/UR-SC/UR-H-30M-LSZH-YL | Hyperline | Патч-корд волоконно-оптический (шнур) SM 9/125 (OS2), LC/UPC-SC/UPC, 2.0 мм, simplex, LSZH, 30 м | Уточняйте у менеджера | Уточняйте у менеджера
00-00098131 | FC-S2-9-LC/UR-SC/UR-H-35M-LSZH-YL | Hyperline | Патч-корд волоконно-оптический (шнур) SM 9/125 (OS2), LC/UPC-SC/UPC, 2.0 мм, simplex, LSZH, 35 м | Уточняйте у менеджера | Уточняйте у менеджера
00-00098116 | FC-S2-9-LC/UR-SC/UR-H-3M-LSZH-YL | Hyperline | Патч-корд волоконно-оптический (шнур) SM 9/125 (OS2), LC/UPC-SC/UPC, 2.0 мм, simplex, LSZH, 3 м | Уточняйте у менеджера | Уточняйте у менеджера
00-00098124 | FC-S2-9-LC/UR-SC/UR-H-50M-LSZH-YL | Hyperline | Патч-корд волоконно-оптический (шнур) SM 9/125 (OS2), LC/UPC-SC/UPC, 2.0 мм, simplex, LSZH, 50 м | Уточняйте у менеджера | Уточняйте у менеджера
00-00046328 | FC-S2-9-LC/UR-SC/UR-H-5M-LSZH-YL | Hyperline | Патч-корд волоконно-оптический (шнур) SM 9/125 (OS2), LC/UPC-SC/UPC, 2.0 мм, simplex, LSZH, 5 м. | Уточняйте у менеджера | Уточняйте у менеджера
00-00098134 | FC-S2-9-LC/UR-ST/UR-H-0.5M-LSZH-YL | Hyperline | Патч-корд волоконно-оптический (шнур) SM 9/125 (OS2), LC/UPC-ST/UPC, 2.0 мм, simplex, LSZH, 0.5 м | Уточняйте у менеджера | Уточняйте у менеджера
00-00098135 | FC-S2-9-LC/UR-ST/UR-H-0.6M-LSZH-YL | Hyperline | Патч-корд волоконно-оптический (шнур) SM 9/125 (OS2), LC/UPC-ST/UPC, 2.0 мм, simplex, LSZH, 0.6 м | Уточняйте у менеджера | Уточняйте у менеджера
00-00098133 | FC-S2-9-LC/UR-ST/UR-H-1.5M-LSZH-YL | Hyperline | Патч-корд волоконно-оптический (шнур) SM 9/125 (OS2), LC/UPC-ST/UPC, 2.0 мм, simplex, LSZH, 1.5 м | Уточняйте у менеджера | Уточняйте у менеджера
00-00098144 | FC-S2-9-LC/UR-ST/UR-H-10M-LSZH-YL | Hyperline | Патч-корд волоконно-оптический (шнур) SM 9/125 (OS2), LC/UPC-ST/UPC, 2.0 мм, simplex, LSZH, 10 м | Уточняйте у менеджера | Уточняйте у менеджера
00-00098146 | FC-S2-9-LC/UR-ST/UR-H-15M-LSZH-YL | Hyperline | Патч-корд волоконно-оптический (шнур) SM 9/125 (OS2), LC/UPC-ST/UPC, 2.0 мм, simplex, LSZH, 15 м | Уточняйте у менеджера | Уточняйте у менеджера
00-00098136 | FC-S2-9-LC/UR-ST/UR-H-1M-LSZH-YL | Hyperline | Патч-корд волоконно-оптический (шнур) SM 9/125 (OS2), LC/UPC-ST/UPC, 2.0 мм, simplex, LSZH, 1 м | Уточняйте у менеджера | Уточняйте у менеджера
00-00098147 | FC-S2-9-LC/UR-ST/UR-H-20M-LSZH-YL | Hyperline | Патч-корд волоконно-оптический (шнур) SM 9/125 (OS2), LC/UPC-ST/UPC, 2.0 мм, simplex, LSZH, 20 м | Уточняйте у менеджера | Уточняйте у менеджера
00-00098138 | FC-S2-9-LC/UR-ST/UR-H-2M-LSZH-YL | Hyperline | Патч-корд волоконно-оптический (шнур) SM 9/125 (OS2), LC/UPC-ST/UPC, 2.0 мм, simplex, LSZH, 2 м | Уточняйте у менеджера | Уточняйте у менеджера
00-00098148 | FC-S2-9-LC/UR-ST/UR-H-30M-LSZH-YL | Hyperline | Патч-корд волоконно-оптический (шнур) SM 9/125 (OS2), LC/UPC-ST/UPC, 2.0 мм, simplex, LSZH, 30 м | Уточняйте у менеджера | Уточняйте у менеджера
00-00098140 | FC-S2-9-LC/UR-ST/UR-H-3M-LSZH-YL | Hyperline | Патч-корд волоконно-оптический (шнур) SM 9/125 (OS2), LC/UPC-ST/UPC, 2.0 мм, simplex, LSZH, 3 м | Уточняйте у менеджера | Уточняйте у менеджера
00-00098149 | FC-S2-9-LC/UR-ST/UR-H-50M-LSZH-YL | Hyperline | Патч-корд волоконно-оптический (шнур) SM 9/125 (OS2), LC/UPC-ST/UPC, 2.0 мм, simplex, LSZH, 50 м | Уточняйте у менеджера | Уточняйте у менеджера
00-00098142 | FC-S2-9-LC/UR-ST/UR-H-5M-LSZH-YL | Hyperline | Патч-корд волоконно-оптический (шнур) SM 9/125 (OS2), LC/UPC-ST/UPC, 2.0 мм, simplex, LSZH, 5 м | Уточняйте у менеджера | Уточняйте у менеджера
00-00098164 | FC-S2-9-SC/AR-SC/AR-H-0.5M-LSZH-YL | Hyperline | Патч-корд волоконно-оптический (шнур) SM 9/125 (OS2), SC/APC-SC/APC, 2.0 мм, simplex, LSZH, 0.5 м | Уточняйте у менеджера | Уточняйте у менеджера
00-00098165 | FC-S2-9-SC/AR-SC/AR-H-1.5M-LSZH-YL | Hyperline | Патч-корд волоконно-оптический (шнур) SM 9/125 (OS2), SC/APC-SC/APC, 2.0 мм, simplex, LSZH, 1.5 м | Уточняйте у менеджера | Уточняйте у менеджера
00-00098158 | FC-S2-9-SC/AR-SC/AR-H-10M-LSZH-YL | Hyperline | Патч-корд волоконно-оптический (шнур) SM 9/125 (OS2), SC/APC-SC/APC, 2.0 мм, simplex, LSZH, 10 м | Уточняйте у менеджера | Уточняйте у менеджера
00-00098160 | FC-S2-9-SC/AR-SC/AR-H-15M-LSZH-YL | Hyperline | Патч-корд волоконно-оптический (шнур) SM 9/125 (OS2), SC/APC-SC/APC, 2.0 мм, simplex, LSZH, 15 м | Уточняйте у менеджера | Уточняйте у менеджера
00-00098151 | FC-S2-9-SC/AR-SC/AR-H-1M-LSZH-YL | Hyperline | Патч-корд волоконно-оптический (шнур) SM 9/125 (OS2), SC/APC-SC/APC, 2.0 мм, simplex, LSZH, 1 м | Уточняйте у менеджера | Уточняйте у менеджера
00-00098152 | FC-S2-9-SC/AR-SC/AR-H-2M-LSZH-YL | Hyperline | Патч-корд волоконно-оптический (шнур) SM 9/125 (OS2), SC/APC-SC/APC, 2.0 мм, simplex, LSZH, 2 м | Уточняйте у менеджера | Уточняйте у менеджера
00-00098154 | FC-S2-9-SC/AR-SC/AR-H-3M-LSZH-YL | Hyperline | Патч-корд волоконно-оптический (шнур) SM 9/125 (OS2), SC/APC-SC/APC, 2.0 мм, simplex, LSZH, 3 м | Уточняйте у менеджера | Уточняйте у менеджера
00-00098156 | FC-S2-9-SC/AR-SC/AR-H-5M-LSZH-YL | Hyperline | Патч-корд волоконно-оптический (шнур) SM 9/125 (OS2), SC/APC-SC/APC, 2.0 мм, simplex, LSZH, 5 м | Уточняйте у менеджера | Уточняйте у менеджера
00-00098180 | FC-S2-9-SC/AR-ST/AR-H-10M-LSZH-YL | Hyperline | Патч-корд волоконно-оптический (шнур) SM 9/125 (OS2), SC/APC-ST/APC, 2.0 мм, simplex, LSZH, 10 м | Уточняйте у менеджера | Уточняйте у менеджера
00-00098172 | FC-S2-9-SC/AR-ST/AR-H-1M-LSZH-YL | Hyperline | Патч-корд волоконно-оптический (шнур) SM 9/125 (OS2), SC/APC-ST/APC, 2.0 мм, simplex, LSZH, 1 м | Уточняйте у менеджера | Уточняйте у менеджера
00-00098174 | FC-S2-9-SC/AR-ST/AR-H-2M-LSZH-YL | Hyperline | Патч-корд волоконно-оптический (шнур) SM 9/125 (OS2), SC/APC-ST/APC, 2.0 мм, simplex, LSZH, 2 м | Уточняйте у менеджера | Уточняйте у менеджера
00-00098176 | FC-S2-9-SC/AR-ST/AR-H-3M-LSZH-YL | Hyperline | Патч-корд волоконно-оптический (шнур) SM 9/125 (OS2), SC/APC-ST/APC, 2.0 мм, simplex, LSZH, 3 м | Уточняйте у менеджера | Уточняйте у менеджера
00-00098178 | FC-S2-9-SC/AR-ST/AR-H-5M-LSZH-YL | Hyperline | Патч-корд волоконно-оптический (шнур) SM 9/125 (OS2), SC/APC-ST/APC, 2.0 мм, simplex, LSZH, 5 м | Уточняйте у менеджера | Уточняйте у менеджера
00-00098166 | FC-S2-9-SC/UR-SC/AR-H-0.5M-LSZH-YL | Hyperline | Патч-корд волоконно-оптический (шнур) SM 9/125 (OS2), SC/UPC-SC/APC, 2.0 мм, simplex, LSZH, 0.5 м | Уточняйте у менеджера | Уточняйте у менеджера
00-00098167 | FC-S2-9-SC/UR-SC/AR-H-1.5M-LSZH-YL | Hyperline | Патч-корд волоконно-оптический (шнур) SM 9/125 (OS2), SC/UPC-SC/APC, 2.0 мм, simplex, LSZH, 1.5 м | Уточняйте у менеджера | Уточняйте у менеджера
00-00098150 | FC-S2-9-SC/UR-SC/UR-H-0.5M-LSZH-YL | Hyperline | Патч-корд волоконно-оптический (шнур) SM 9/125 (OS2), SC/UPC-SC/UPC, 2.0 мм, simplex, LSZH, 0.5 м | Уточняйте у менеджера | Уточняйте у менеджера
00-00098168 | FC-S2-9-SC/UR-SC/UR-H-1.5M-LSZH-YL | Hyperline | Патч-корд волоконно-оптический (шнур) SM 9/125 (OS2), SC/UPC-SC/UPC, 2.0 мм, simplex, LSZH, 1.5 м | Уточняйте у менеджера | Уточняйте у менеджера
00-00098157 | FC-S2-9-SC/UR-SC/UR-H-10M-LSZH-YL | Hyperline | Патч-корд волоконно-оптический (шнур) SM 9/125 (OS2), SC/UPC-SC/UPC, 2.0 мм, simplex, LSZH, 10 м | Уточняйте у менеджера | Уточняйте у менеджера
00-00098159 | FC-S2-9-SC/UR-SC/UR-H-15M-LSZH-YL | Hyperline | Патч-корд волоконно-оптический (шнур) SM 9/125 (OS2), SC/UPC-SC/UPC, 2.0 мм, simplex, LSZH, 15 м | Уточняйте у менеджера | Уточняйте у менеджера
00-00053751 | FC-S2-9-SC/UR-SC/UR-H-1M-LSZH-YL | Hyperline | Патч-корд волоконно-оптический (шнур) SM 9/125 (OS2), SC/UPC-SC/UPC, 2.0 мм, simplex, LSZH, 1 м | Уточняйте у менеджера | Уточняйте у менеджера
00-00098161 | FC-S2-9-SC/UR-SC/UR-H-20M-LSZH-YL | Hyperline | Патч-корд волоконно-оптический (шнур) SM 9/125 (OS2), SC/UPC-SC/UPC, 2.0 мм, simplex, LSZH, 20 м | Уточняйте у менеджера | Уточняйте у менеджера
00-00073713 | FC-S2-9-SC/UR-SC/UR-H-2M-LSZH-YL | Hyperline | Патч-корд волоконно-оптический (шнур) SM 9/125 (OS2), SC/UPC-SC/UPC, 2.0 мм, simplex, LSZH, 2 м | Уточняйте у менеджера | Уточняйте у менеджера
00-00098162 | FC-S2-9-SC/UR-SC/UR-H-30M-LSZH-YL | Hyperline | Патч-корд волоконно-оптический (шнур) SM 9/125 (OS2), SC/UPC-SC/UPC, 2.0 мм, simplex, LSZH, 30 м | Уточняйте у менеджера | Уточняйте у менеджера
00-00098153 | FC-S2-9-SC/UR-SC/UR-H-3M-LSZH-YL | Hyperline | Патч-корд волоконно-оптический (шнур) SM 9/125 (OS2), SC/UPC-SC/UPC, 2.0 мм, simplex, LSZH, 3 м | Уточняйте у менеджера | Уточняйте у менеджера
00-00098163 | FC-S2-9-SC/UR-SC/UR-H-50M-LSZH-YL | Hyperline | Патч-корд волоконно-оптический (шнур) SM 9/125 (OS2), SC/UPC-SC/UPC, 2.0 мм, simplex, LSZH, 50 м | Уточняйте у менеджера | Уточняйте у менеджера
00-00098155 | FC-S2-9-SC/UR-SC/UR-H-5M-LSZH-YL | Hyperline | Патч-корд волоконно-оптический (шнур) SM 9/125 (OS2), SC/UPC-SC/UPC, 2.0 мм, simplex, LSZH, 5 м | Уточняйте у менеджера | Уточняйте у менеджера
00-00098169 | FC-S2-9-SC/UR-ST/UR-H-0.5M-LSZH-YL | Hyperline | Патч-корд волоконно-оптический (шнур) SM 9/125 (OS2), SC/UPC-ST/UPC, 2.0 мм, simplex, LSZH, 0.5 м | Уточняйте у менеджера | Уточняйте у менеджера
00-00098170 | FC-S2-9-SC/UR-ST/UR-H-1.5M-LSZH-YL | Hyperline | Патч-корд волоконно-оптический (шнур) SM 9/125 (OS2), SC/UPC-ST/UPC, 2.0 мм, simplex, LSZH, 1.5 м | Уточняйте у менеджера | Уточняйте у менеджера
00-00098179 | FC-S2-9-SC/UR-ST/UR-H-10M-LSZH-YL | Hyperline | Патч-корд волоконно-оптический (шнур) SM 9/125 (OS2), SC/UPC-ST/UPC, 2.0 мм, simplex, LSZH, 10 м | Уточняйте у менеджера | Уточняйте у менеджера
00-00098181 | FC-S2-9-SC/UR-ST/UR-H-15M-LSZH-YL | Hyperline | Патч-корд волоконно-оптический (шнур) SM 9/125 (OS2), SC/UPC-ST/UPC, 2.0 мм, simplex, LSZH, 15 м | Уточняйте у менеджера | Уточняйте у менеджера
00-00098171 | FC-S2-9-SC/UR-ST/UR-H-1M-LSZH-YL | Hyperline | Патч-корд волоконно-оптический (шнур) SM 9/125 (OS2), SC/UPC-ST/UPC, 2.0 мм, simplex, LSZH, 1 м | Уточняйте у менеджера | Уточняйте у менеджера
00-00098182 | FC-S2-9-SC/UR-ST/UR-H-20M-LSZH-YL | Hyperline | Патч-корд волоконно-оптический (шнур) SM 9/125 (OS2), SC/UPC-ST/UPC, 2.0 мм, simplex, LSZH, 20 м | Уточняйте у менеджера | Уточняйте у менеджера
00-00098173 | FC-S2-9-SC/UR-ST/UR-H-2M-LSZH-YL | Hyperline | Патч-корд волоконно-оптический (шнур) SM 9/125 (OS2), SC/UPC-ST/UPC, 2.0 мм, simplex, LSZH, 2 м | Уточняйте у менеджера | Уточняйте у менеджера
00-00098183 | FC-S2-9-SC/UR-ST/UR-H-30M-LSZH-YL | Hyperline | Патч-корд волоконно-оптический (шнур) SM 9/125 (OS2), SC/UPC-ST/UPC, 2.0 мм, simplex, LSZH, 30 м | Уточняйте у менеджера | Уточняйте у менеджера
00-00098175 | FC-S2-9-SC/UR-ST/UR-H-3M-LSZH-YL | Hyperline | Патч-корд волоконно-оптический (шнур) SM 9/125 (OS2), SC/UPC-ST/UPC, 2.0 мм, simplex, LSZH, 3 м | Уточняйте у менеджера | Уточняйте у менеджера
00-00098184 | FC-S2-9-SC/UR-ST/UR-H-50M-LSZH-YL | Hyperline | Патч-корд волоконно-оптический (шнур) SM 9/125 (OS2), SC/UPC-ST/UPC, 2.0 мм, simplex, LSZH, 50 м | Уточняйте у менеджера | Уточняйте у менеджера
00-00098177 | FC-S2-9-SC/UR-ST/UR-H-5M-LSZH-YL | Hyperline | Патч-корд волоконно-оптический (шнур) SM 9/125 (OS2), SC/UPC-ST/UPC, 2.0 мм, simplex, LSZH, 5 м | Уточняйте у менеджера | Уточняйте у менеджера
00-00098196 | FC-S2-9-ST/AR-ST/AR-H-10M-LSZH-YL | Hyperline | Патч-корд волоконно-оптический (шнур) SM 9/125 (OS2), ST/APC-ST/APC, 2.0 мм, simplex, LSZH, 10 м | Уточняйте у менеджера | Уточняйте у менеджера
00-00098187 | FC-S2-9-ST/AR-ST/AR-H-1M-LSZH-YL | Hyperline | Патч-корд волоконно-оптический (шнур) SM 9/125 (OS2), ST/APC-ST/APC, 2.0 мм, simplex, LSZH, 1 м | Уточняйте у менеджера | Уточняйте у менеджера
00-00098189 | FC-S2-9-ST/AR-ST/AR-H-2M-LSZH-YL | Hyperline | Патч-корд волоконно-оптический (шнур) SM 9/125 (OS2), ST/APC-ST/APC, 2.0 мм, simplex, LSZH, 2 м | Уточняйте у менеджера | Уточняйте у менеджера
00-00098192 | FC-S2-9-ST/AR-ST/AR-H-3M-LSZH-YL | Hyperline | Патч-корд волоконно-оптический (шнур) SM 9/125 (OS2), ST/APC-ST/APC, 2.0 мм, simplex, LSZH, 3 м | Уточняйте у менеджера | Уточняйте у менеджера
00-00098194 | FC-S2-9-ST/AR-ST/AR-H-5M-LSZH-YL | Hyperline | Патч-корд волоконно-оптический (шнур) SM 9/125 (OS2), ST/APC-ST/APC, 2.0 мм, simplex, LSZH, 5 м | Уточняйте у менеджера | Уточняйте у менеджера
00-00098185 | FC-S2-9-ST/UR-ST/UR-H-0.5M-LSZH-YL | Hyperline | Патч-корд волоконно-оптический (шнур) SM 9/125 (OS2), ST/UPC-ST/UPC, 2.0 мм, simplex, LSZH, 0.5 м | Уточняйте у менеджера | Уточняйте у менеджера
00-00098190 | FC-S2-9-ST/UR-ST/UR-H-1.5M-LSZH-YL | Hyperline | Патч-корд волоконно-оптический (шнур) SM 9/125 (OS2), ST/UPC-ST/UPC, 2.0 мм, simplex, LSZH, 1.5 м | Уточняйте у менеджера | Уточняйте у менеджера
00-00098195 | FC-S2-9-ST/UR-ST/UR-H-10M-LSZH-YL | Hyperline | Патч-корд волоконно-оптический (шнур) SM 9/125 (OS2), ST/UPC-ST/UPC, 2.0 мм, simplex, LSZH, 10 м | Уточняйте у менеджера | Уточняйте у менеджера
00-00098197 | FC-S2-9-ST/UR-ST/UR-H-15M-LSZH-YL | Hyperline | Патч-корд волоконно-оптический (шнур) SM 9/125 (OS2), ST/UPC-ST/UPC, 2.0 мм, simplex, LSZH, 15 м | Уточняйте у менеджера | Уточняйте у менеджера
00-00098186 | FC-S2-9-ST/UR-ST/UR-H-1M-LSZH-YL | Hyperline | Патч-корд волоконно-оптический (шнур) SM 9/125 (OS2), ST/UPC-ST/UPC, 2.0 мм, simplex, LSZH, 1 м | Уточняйте у менеджера | Уточняйте у менеджера
00-00098198 | FC-S2-9-ST/UR-ST/UR-H-20M-LSZH-YL | Hyperline | Патч-корд волоконно-оптический (шнур) SM 9/125 (OS2), ST/UPC-ST/UPC, 2.0 мм, simplex, LSZH, 20 м | Уточняйте у менеджера | Уточняйте у менеджера
00-00098188 | FC-S2-9-ST/UR-ST/UR-H-2M-LSZH-YL | Hyperline | Патч-корд волоконно-оптический (шнур) SM 9/125 (OS2), ST/UPC-ST/UPC, 2.0 мм, simplex, LSZH, 2 м | Уточняйте у менеджера | Уточняйте у менеджера
00-00098199 | FC-S2-9-ST/UR-ST/UR-H-30M-LSZH-YL | Hyperline | Патч-корд волоконно-оптический (шнур) SM 9/125 (OS2), ST/UPC-ST/UPC, 2.0 мм, simplex, LSZH, 30 м | Уточняйте у менеджера | Уточняйте у менеджера
00-00098191 | FC-S2-9-ST/UR-ST/UR-H-3M-LSZH-YL | Hyperline | Патч-корд волоконно-оптический (шнур) SM 9/125 (OS2), ST/UPC-ST/UPC, 2.0 мм, simplex, LSZH, 3 м | Уточняйте у менеджера | Уточняйте у менеджера
00-00098200 | FC-S2-9-ST/UR-ST/UR-H-50M-LSZH-YL | Hyperline | Патч-корд волоконно-оптический (шнур) SM 9/125 (OS2), ST/UPC-ST/UPC, 2.0 мм, simplex, LSZH, 50 м | Уточняйте у менеджера | Уточняйте у менеджера
00-00098193 | FC-S2-9-ST/UR-ST/UR-H-5M-LSZH-YL | Hyperline | Патч-корд волоконно-оптический (шнур) SM 9/125 (OS2), ST/UPC-ST/UPC, 2.0 мм, simplex, LSZH, 5 м | Уточняйте у менеджера | Уточняйте у менеджера
00-00098111 | FC-S2-9A1-LC/UR-LC/UR-H-0.5M-LSZH-WH | Hyperline | Патч-корд волоконно-оптический (шнур) SM 9/125 (G.657), LC-LC, 2.0 мм, simplex, LSZH, 0.5 м | Уточняйте у менеджера | Уточняйте у менеджера
00-00098132 | FC-S2-9A1-LC/UR-SC/UR-H-0.5M-LSZH-WH | Hyperline | Патч-корд волоконно-оптический (шнур) SM 9/125 (G.657), LC-SC, 2.0 мм, simplex, LSZH, 0.5 м | Уточняйте у менеджера | Уточняйте у менеджера
00-00098040 | FC-S3-9-FC/AR-FC/UR-H-0.5M-LSZH-YL | Hyperline | Патч-корд волоконно-оптический (шнур) SM 9/125 (OS2), FC/APC-FC/UPC, 3.0 мм, simplex, LSZH, 0.5 м | Уточняйте у менеджера | Уточняйте у менеджера
00-00098041 | FC-S3-9-FC/UR-FC/UR-H-0.5M-LSZH-YL | Hyperline | Патч-корд волоконно-оптический (шнур) SM 9/125 (OS2), FC/UPC-FC/UPC, simplex, LSZH, 0.5 м | Уточняйте у менеджера | Уточняйте у менеджера
00-00098877 | FHD-MC3-503-MPOF12/PS-MPOF12/PS-A-10M-LSZH-AQ | Hyperline | Патч-корд волоконно-оптический MPO (мама) - MPO (мама), тип A, 12 волокон, 50/125 (OM3), 40/100G, LSZH, 10 м | Уточняйте у менеджера | Уточняйте у менеджера
00-00098880 | FHD-MC3-503-MPOF12/PS-MPOF12/PS-A-15M-LSZH-AQ | Hyperline | Патч-корд волоконно-оптический MPO (мама) - MPO (мама), тип A, 12 волокон, 50/125 (OM3), 40/100G, LSZH, 15 м | Уточняйте у менеджера | Уточняйте у менеджера
00-00098882 | FHD-MC3-503-MPOF12/PS-MPOF12/PS-A-20M-LSZH-AQ | Hyperline | Патч-корд волоконно-оптический MPO (мама) - MPO (мама), тип A, 12 волокон, 50/125 (OM3), 40/100G, LSZH, 20 м | Уточняйте у менеджера | Уточняйте у менеджера
00-00098873 | FHD-MC3-503-MPOF12/PS-MPOF12/PS-A-3M-LSZH-AQ | Hyperline | Патч-корд волоконно-оптический MPO (мама) - MPO (мама), тип A, 12 волокон, 50/125 (OM3), 40/100G, LSZH, 3 м | Уточняйте у менеджера | Уточняйте у менеджера
00-00098875 | FHD-MC3-503-MPOF12/PS-MPOF12/PS-A-5M-LSZH-AQ | Hyperline | Патч-корд волоконно-оптический MPO (мама) - MPO (мама), тип A, 12 волокон, 50/125 (OM3), 40/100G, LSZH, 5 м | Уточняйте у менеджера | Уточняйте у менеджера
00-00098866 | FHD-MC3-503-MPOF12/PS-MPOF12/PS-B-15M-LSZH-AQ | Hyperline | Патч-корд волоконно-оптический MPO (мама) - MPO (мама), тип B, 12 волокон, 50/125 (OM3), 40/100G, LSZH, 15 м | Уточняйте у менеджера | Уточняйте у менеджера
00-00098867 | FHD-MC3-503-MPOF12/PS-MPOF12/PS-B-1M-LSZH-AQ | Hyperline | Патч-корд волоконно-оптический MPO (мама) - MPO (мама), тип B, 12 волокон, 50/125 (OM3), 40/100G, LSZH, 1 м | Уточняйте у менеджера | Уточняйте у менеджера
00-00098871 | FHD-MC3-503-MPOF12/PS-MPOF12/PS-B-20M-LSZH-AQ | Hyperline | Патч-корд волоконно-оптический MPO (мама) - MPO (мама), тип B, 12 волокон, 50/125 (OM3), 40/100G, LSZH, 20 м | Уточняйте у менеджера | Уточняйте у менеджера
00-00098868 | FHD-MC3-503-MPOF12/PS-MPOF12/PS-B-5M-LSZH-AQ | Hyperline | Патч-корд волоконно-оптический MPO (мама)-MPO (мама), тип B, 12 волокон, 50/125 (OM3), 40/100G, LSZH, 5 м | Уточняйте у менеджера | Уточняйте у менеджера
00-00098878 | FHD-MC3-503-MPOF12/PS-MPOF12/PS-B-7M-LSZH-AQ | Hyperline | Патч-корд волоконно-оптический MPO (мама) - MPO (мама), тип B, 12 волокон, 50/125 (OM3), 40/100G, LSZH, 7 м | Уточняйте у менеджера | Уточняйте у менеджера
00-00098869 | FHD-MC3-503-MPOM12/PS-MPOF12/PS-A-1M-LSZH-AQ | Hyperline | Патч-корд волоконно-оптический MPO (папа) - MPO (мама), тип A, 12 волокон, OM3, 40/100G, LSZH, 1 м | Уточняйте у менеджера | Уточняйте у менеджера
00-00098879 | FHD-MC3-503-MPOM12/PS-MPOM12/PS-A-10M-LSZH-AQ | Hyperline | Патч-корд волоконно-оптический MPO (папа)-MPO (папа), тип A, 12 волокон, 50/125 (OM3), 40/100G, LSZH, 10 м | Уточняйте у менеджера | Уточняйте у менеджера
00-00098881 | FHD-MC3-503-MPOM12/PS-MPOM12/PS-A-15M-LSZH-AQ | Hyperline | Патч-корд волоконно-оптический MPO (папа)-MPO (папа), тип A, 12 волокон, 50/125 (OM3), 40/100G, LSZH, 15 м | Уточняйте у менеджера | Уточняйте у менеджера
00-00098870 | FHD-MC3-503-MPOM12/PS-MPOM12/PS-A-1M-LSZH-AQ | Hyperline | Патч-корд волоконно-оптический MPO (папа)-MPO (папа), тип A, 12 волокон, 50/125 (OM3), 40/100G, LSZH, 1 м | Уточняйте у менеджера | Уточняйте у менеджера
00-00098883 | FHD-MC3-503-MPOM12/PS-MPOM12/PS-A-20M-LSZH-AQ | Hyperline | Патч-корд волоконно-оптический MPO (папа)-MPO (папа), тип A, 12 волокон, 50/125 (OM3), 40/100G, LSZH, 20 м | Уточняйте у менеджера | Уточняйте у менеджера
00-00098872 | FHD-MC3-503-MPOM12/PS-MPOM12/PS-A-2M-LSZH-AQ | Hyperline | Патч-корд волоконно-оптический MPO (папа)-MPO (папа), тип A, 12 волокон, 50/125 (OM3), 40/100G, LSZH, 2 м | Уточняйте у менеджера | Уточняйте у менеджера
00-00098884 | FHD-MC3-503-MPOM12/PS-MPOM12/PS-A-30M-LSZH-AQ | Hyperline | Патч-корд волоконно-оптический MPO (папа)-MPO (папа), тип A, 12 волокон, 50/125 (OM3), 40/100G, LSZH, 30 м | Уточняйте у менеджера | Уточняйте у менеджера
00-00098874 | FHD-MC3-503-MPOM12/PS-MPOM12/PS-A-3M-LSZH-AQ | Hyperline | Патч-корд волоконно-оптический MPO (папа)-MPO (папа), тип A, 12 волокон, 50/125 (OM3), 40/100G, LSZH, 3 м | Уточняйте у менеджера | Уточняйте у менеджера
00-00098876 | FHD-MC3-503-MPOM12/PS-MPOM12/PS-A-5M-LSZH-AQ | Hyperline | Патч-корд волоконно-оптический MPO (папа)-MPO (папа), тип A, 12 волокон, 50/125 (OM3), 40/100G, LSZH, 5 м | Уточняйте у менеджера | Уточняйте у менеджера
00-00098995 | FHD-MC3-504-MPOF12/PS-MPOF12/PS-A-15M-LSZH-MG | Hyperline | Патч-корд волоконно-оптический МРО (мама)-МРО (мама), 12 волокон, тип A, 50/125 (OM4), 40/100G, LSZH, 15 м | Уточняйте у менеджера | Уточняйте у менеджера
00-00098996 | FHD-MC3-504-MPOF12/PS-MPOF12/PS-A-20M-LSZH-MG | Hyperline | Патч-корд волоконно-оптический МРО (мама)-МРО (мама), 12 волокон, тип A, 50/125 (OM4), 40/100G, LSZH, 20 м | Уточняйте у менеджера | Уточняйте у менеджера
00-00098998 | FHD-MC3-504-MPOF12/PS-MPOF12/PS-A-3M-LSZH-MG | Hyperline | Патч-корд волоконно-оптический MPO (мама)-MPO (мама), тип A, 12 волокон, 50/125 (OM4), 40/100G, LSZH, 3 м | Уточняйте у менеджера | Уточняйте у менеджера
00-00099002 | FHD-MC3-504-MPOF12/PS-MPOF12/PS-A-5M-LSZH-MG | Hyperline | Патч-корд волоконно-оптический MPO (мама)-MPO (мама), тип A, 12 волокон, 50/125 (OM4), 40/100G, LSZH, 5 м | Уточняйте у менеджера | Уточняйте у менеджера
00-00098993 | FHD-MC3-504-MPOF12/PS-MPOF12/PS-B-10M-LSZH-MG | Hyperline | Патч-корд волоконно-оптический МРО (мама)-МРО (мама), тип B, 12 волокон, 50/125 (OM4), 40/100G, LSZH, 10 м | Уточняйте у менеджера | Уточняйте у менеджера
00-00098997 | FHD-MC3-504-MPOF12/PS-MPOF12/PS-B-15M-LSZH-MG | Hyperline | Патч-корд волоконно-оптический МРО (мама)-МРО (мама), 12 волокон, тип B, 50/125 (OM4), 40/100G, LSZH, 15 м | Уточняйте у менеджера | Уточняйте у менеджера
00-00098999 | FHD-MC3-504-MPOF12/PS-MPOF12/PS-B-2M-LSZH-AQ | Hyperline | Патч-корд волоконно-оптический МРО (мама)-МРО (мама), тип B, 12 волокон, 50/125 (OM4), 40/100G, LSZH, 2 м | Уточняйте у менеджера | Уточняйте у менеджера
00-00099000 | FHD-MC3-504-MPOF12/PS-MPOF12/PS-B-3M-LSZH-AQ | Hyperline | Патч-корд волоконно-оптический MPO (мама) - MPO (мама), тип B, 12 волокон, 50/125 (OM4), 40/100G, LSZH, 3 м | Уточняйте у менеджера | Уточняйте у менеджера
00-00099001 | FHD-MC3-504-MPOF12/PS-MPOF12/PS-B-5M-LSZH-MG | Hyperline | Патч-корд волоконно-оптический МРО (мама)-МРО (мама), тип B, 12 волокон, 50/125 (OM4), 40/100G, LSZH, 5 м | Уточняйте у менеджера | Уточняйте у менеджера
00-00098994 | FHD-MC3-504-MPOF12/PS-MPOF12/PS-C-10M-LSZH-MG | Hyperline | Патч-корд волоконно-оптический МРО (мама)-МРО (мама), тип C, 12 волокон, 50/125 (OM4), 40/100G, LSZH, 10 м | Уточняйте у менеджера | Уточняйте у менеджера
00-00098438 | FHD-MC3-9S-MPOF12/AS-MPOF12/AS-A-30M-LSZH-YL | Hyperline | Патч-корд волоконно-оптический MPO (мама)-MPO (мама), тип A, 12 волокон, 9/125 (SMF-28 Ultra), LSZH, 30 м | Уточняйте у менеджера | Уточняйте у менеджера
00-00098439 | FHD-MC3-9S-MPOF12/AS-MPOF12/AS-A-40M-LSZH-YL | Hyperline | Патч-корд волоконно-оптический MPO (мама)-MPO (мама), тип A, 12 волокон, 9/125 (SMF-28 Ultra), LSZH, 40 м | Уточняйте у менеджера | Уточняйте у менеджера
00-00098440 | FHD-MC3-9S-MPOF12/AS-MPOF12/AS-A-85M-LSZH-YL | Hyperline | Патч-корд волоконно-оптический MPO (мама)-MPO (мама), тип A, 12 волокон, 9/125 (SMF-28 Ultra), LSZH, 85 м | Уточняйте у менеджера | Уточняйте у менеджера
00-00098011 | PC-110-110-2P-C5-1M-LSZH-GY | Hyperline | Патч-корд 110 тип-110 тип, 2 пары, Cat,5, LSZH, 1 м, серый | Уточняйте у менеджера | Уточняйте у менеджера
00-00098012 | PC-110-110-2P-C5-2M-LSZH-GY | Hyperline | Патч-корд 110 тип-110 тип, 2 пары, Cat.5, LSZH, 2 м, серый | Уточняйте у менеджера | Уточняйте у менеджера
00-00098013 | PC-110-110-4P-C5e-1M-LSZH-GY | Hyperline | Патч-корд 110 тип-110 тип, 4 пары, Cat.5e, LSZH, 1 м, серый | Уточняйте у менеджера | Уточняйте у менеджера
00-00072919 | PC-110-RJ45-1P-CX-1M-LSZH-GY | Hyperline | Патч-корд 110 тип-RJ45, 1 пара, LSZH, 1 м, серый | Уточняйте у менеджера | Уточняйте у менеджера
00-00098014 | PC-110-RJ45-1P-CX-2M-LSZH-GY | Hyperline | Патч-корд 110 тип-RJ45, 1 пара, LSZH, 2 м, серый | Уточняйте у менеджера | Уточняйте у менеджера
00-00098015 | PC-110-RJ45-1P-CX-3M-LSZH-GY | Hyperline | Патч-корд 110 тип-RJ45, 1 пара, LSZH, 3 м, серый | Уточняйте у менеджера | Уточняйте у менеджера
00-00098016 | PC-110-RJ45-2P-CX-1M-LSZH-GY | Hyperline | Патч-корд 110 тип-RJ45, 2 пары, Ethernet, LSZH, 1 м, серый | Уточняйте у менеджера | Уточняйте у менеджера
00-00098017 | PC-110-RJ45-2P-CX-2M-LSZH-GY | Hyperline | Патч-корд 110 тип-RJ45, 2 пары, Ethernet, LSZH, 2 м, серый | Уточняйте у менеджера | Уточняйте у менеджера
00-00098018 | PC-110-RJ45-2P-CX-3M-LSZH-GY | Hyperline | Патч-корд 110 тип-RJ45, 2 пары, Ethernet, LSZH, 3 м, серый | Уточняйте у менеджера | Уточняйте у менеджера
00-00073233 | PC-110-RJ45-4P-C5e-1M-LSZH-GY | Hyperline | Патч-корд 110 тип - RJ-45, 4 пары, Cat.5e, LSZH, 1 м, серый | Уточняйте у менеджера | Уточняйте у менеджера
00-00098019 | PC-110-RJ45-4P-C5e-2M-LSZH-GY | Hyperline | Патч-корд 110 тип - RJ-45, 4 пары, Cat.5e, LSZH, 2 м, серый | Уточняйте у менеджера | Уточняйте у менеджера
00-00098020 | PC-110-RJ45-4P-C5e-3M-LSZH-GY | Hyperline | Патч-корд 110 тип - RJ-45, 4 пары, Cat.5e, LSZH, 3 м, серый | Уточняйте у менеджера | Уточняйте у менеджера
00-00099013 | PC-IE-LPM-STP-RJ45-RJ45-C5e-10M-BK | Hyperline | Промышленный патч-корд F/UTP, экранированный, IP67, категория 5e, с защитными крышками, 10 м, черный | Уточняйте у менеджера | Уточняйте у менеджера
00-00099018 | PC-IE-LPM-STP-RJ45-RJ45-C5e-1M-BK | Hyperline | Промышленный патч-корд F/UTP, экранированный, IP67, категория 5e, с защитными крышками, 1 м, черный | Уточняйте у менеджера | Уточняйте у менеджера
00-00099015 | PC-IE-LPM-STP-RJ45-RJ45-C5e-2M-BK | Hyperline | Промышленный патч-корд F/UTP, экранированный, IP67, категория 5e, с защитными крышками, 2 м, черный | Уточняйте у менеджера | Уточняйте у менеджера
00-00099014 | PC-IE-LPM-STP-RJ45-RJ45-C5e-3M-BK | Hyperline | Промышленный патч-корд F/UTP, экранированный, IP67, категория 5e, с защитными крышками, 3 м, черный | Уточняйте у менеджера | Уточняйте у менеджера
00-00099016 | PC-IE-LPM-STP-RJ45-RJ45-C6-10M-BK | Hyperline | Промышленный патч-корд F/UTP, экранированный, IP67, Cat.6, с защитными крышками, 10 м, черный | Уточняйте у менеджера | Уточняйте у менеджера
00-00099017 | PC-IE-LPM-STP-RJ45-RJ45-C6-1M-BK | Hyperline | Промышленный патч-корд F/UTP, экранированный, IP67, Cat.6, с защитными крышками, 1 м, черный | Уточняйте у менеджера | Уточняйте у менеджера
00-00099011 | PC-IE-LPM-STP-RJ45-RJ45-C6-2M-BK | Hyperline | Промышленный патч-корд F/UTP, экранированный, IP67, Cat.6, с защитными крышками, 2 м, черный | Уточняйте у менеджера | Уточняйте у менеджера
00-00099012 | PC-IE-LPM-STP-RJ45-RJ45-C6-3M-BK | Hyperline | Промышленный патч-корд F/UTP, экранированный, IP67, категория 6, с защитными крышками, 3 м, черный | Уточняйте у менеджера | Уточняйте у менеджера
00-00099010 | PC-IE-LPM-STP-RJ45-RJ45-C6-5M-BK | Hyperline | Промышленный патч-корд F/UTP, экранированный, IP67, категория 6, с защитными крышками, 5 м, черный | Уточняйте у менеджера | Уточняйте у менеджера
00-00099003 | PC-IE-LPM-UTP-RJ45-RJ45-C5e-10M-BK | Hyperline | Промышленный патч-корд U/UTP, IP67, категория 5e, с защитными крышками, 10 м, черный | Уточняйте у менеджера | Уточняйте у менеджера
00-00099005 | PC-IE-LPM-UTP-RJ45-RJ45-C5e-3M-BK | Hyperline | Промышленный патч-корд U/UTP, IP67, категория 5e, с защитными крышками, 3 м, черный | Уточняйте у менеджера | Уточняйте у менеджера
00-00099007 | PC-IE-LPM-UTP-RJ45-RJ45-C6-10M-BK | Hyperline | Промышленный патч-корд U/UTP, IP67, Cat.6, с защитными крышками, 10 м, черный | Уточняйте у менеджера | Уточняйте у менеджера
00-00099009 | PC-IE-LPM-UTP-RJ45-RJ45-C6-1M-BK | Hyperline | Промышленный патч-корд U/UTP, IP67, Cat.6, с защитными крышками, 1 м, черный | Уточняйте у менеджера | Уточняйте у менеджера
00-00099006 | PC-IE-LPM-UTP-RJ45-RJ45-C6-2M-BK | Hyperline | Промышленный патч-корд U/UTP, IP67, Cat.6, с защитными крышками, 2 м, черный | Уточняйте у менеджера | Уточняйте у менеджера
00-00099004 | PC-IE-LPM-UTP-RJ45-RJ45-C6-3M-BK | Hyperline | Промышленный патч-корд U/UTP, IP67, категория 6, с защитными крышками, 3 м, черный | Уточняйте у менеджера | Уточняйте у менеджера
00-00099008 | PC-IE-LPM-UTP-RJ45-RJ45-C6-5M-BK | Hyperline | Промышленный патч-корд U/UTP, IP67, категория 6, с защитными крышками, 5 м, черный | Уточняйте у менеджера | Уточняйте у менеджера
00-00097400 | PC-LPM-SFTP-RJ45-RJ45-C5e-0.5M-LSZH-BL | Hyperline | Патч-корд SF/UTP, экранированный, Cat.5e (100% Fluke Component Tested), LSZH, 0.5 м, синий | Уточняйте у менеджера | Уточняйте у менеджера
00-00097401 | PC-LPM-SFTP-RJ45-RJ45-C5e-0.5M-LSZH-GN | Hyperline | Патч-корд SF/UTP, экранированный, Cat.5e (100% Fluke Component Tested), LSZH, 0.5 м, зеленый | Уточняйте у менеджера | Уточняйте у менеджера
00-00097402 | PC-LPM-SFTP-RJ45-RJ45-C5e-0.5M-LSZH-GY | Hyperline | Патч-корд SF/UTP, экранированный, Cat.5e (100% Fluke Component Tested), LSZH, 0.5 м, серый | Уточняйте у менеджера | Уточняйте у менеджера
00-00097403 | PC-LPM-SFTP-RJ45-RJ45-C5e-0.5M-LSZH-OR | Hyperline | Патч-корд SF/UTP, экранированный, Cat.5e (100% Fluke Component Tested), LSZH, 0.5 м, оранжевый | Уточняйте у менеджера | Уточняйте у менеджера
00-00097404 | PC-LPM-SFTP-RJ45-RJ45-C5e-0.5M-LSZH-RD | Hyperline | Патч-корд SF/UTP, экранированный, Cat.5e (100% Fluke Component Tested), LSZH, 0.5 м, красный | Уточняйте у менеджера | Уточняйте у менеджера
00-00097405 | PC-LPM-SFTP-RJ45-RJ45-C5e-0.5M-LSZH-WH | Hyperline | Патч-корд SF/UTP, экранированный, Cat.5e (100% Fluke Component Tested), LSZH, 0.5 м, белый | Уточняйте у менеджера | Уточняйте у менеджера
00-00097406 | PC-LPM-SFTP-RJ45-RJ45-C5e-0.5M-LSZH-YL | Hyperline | Патч-корд SF/UTP, экранированный, Cat.5e (100% Fluke Component Tested), LSZH, 0.5 м, желтый | Уточняйте у менеджера | Уточняйте у менеджера
00-00097509 | PC-LPM-SFTP-RJ45-RJ45-C5e-10M-LSZH-BK | Hyperline | Патч-корд SF/UTP, экранированный, Cat.5e (100% Fluke Component Tested), LSZH, 10 м, черный | Уточняйте у менеджера | Уточняйте у менеджера
00-00097510 | PC-LPM-SFTP-RJ45-RJ45-C5e-10M-LSZH-BL | Hyperline | Патч-корд SF/UTP, экранированный, Cat.5e (100% Fluke Component Tested), LSZH, 10 м, синий | Уточняйте у менеджера | Уточняйте у менеджера
00-00097511 | PC-LPM-SFTP-RJ45-RJ45-C5e-10M-LSZH-GN | Hyperline | Патч-корд SF/UTP, экранированный, Cat.5e (100% Fluke Component Tested), LSZH, 10 м, зеленый | Уточняйте у менеджера | Уточняйте у менеджера
00-00097512 | PC-LPM-SFTP-RJ45-RJ45-C5e-10M-LSZH-GY | Hyperline | Патч-корд SF/UTP, экранированный, Cat.5e (100% Fluke Component Tested), LSZH, 10 м, серый | Уточняйте у менеджера | Уточняйте у менеджера
00-00097513 | PC-LPM-SFTP-RJ45-RJ45-C5e-10M-LSZH-OR | Hyperline | Патч-корд SF/UTP, экранированный, Cat.5e (100% Fluke Component Tested), LSZH, 10 м, оранжевый | Уточняйте у менеджера | Уточняйте у менеджера
00-00097514 | PC-LPM-SFTP-RJ45-RJ45-C5e-10M-LSZH-RD | Hyperline | Патч-корд SF/UTP, экранированный, Cat.5e (100% Fluke Component Tested), LSZH, 10 м, красный | Уточняйте у менеджера | Уточняйте у менеджера
00-00097515 | PC-LPM-SFTP-RJ45-RJ45-C5e-10M-LSZH-WH | Hyperline | Патч-корд SF/UTP, экранированный, Cat.5e (100% Fluke Component Tested), LSZH, 10 м, белый | Уточняйте у менеджера | Уточняйте у менеджера
00-00097516 | PC-LPM-SFTP-RJ45-RJ45-C5e-10M-LSZH-YL | Hyperline | Патч-корд SF/UTP, экранированный, Cat.5e (100% Fluke Component Tested), LSZH, 10 м, желтый | Уточняйте у менеджера | Уточняйте у менеджера
00-00097526 | PC-LPM-SFTP-RJ45-RJ45-C5e-15M-LSZH-BK | Hyperline | Патч-корд SF/UTP, экранированный, Cat.5е (100% Fluke Component Tested), LSZH, 15 м, черный | Уточняйте у менеджера | Уточняйте у менеджера
00-00097527 | PC-LPM-SFTP-RJ45-RJ45-C5e-15M-LSZH-BL | Hyperline | Патч-корд SF/UTP, экранированный, Cat.5е (100% Fluke Component Tested), LSZH, 15 м, синий | Уточняйте у менеджера | Уточняйте у менеджера
00-00097528 | PC-LPM-SFTP-RJ45-RJ45-C5e-15M-LSZH-GN | Hyperline | Патч-корд SF/UTP, экранированный, Cat.5е (100% Fluke Component Tested), LSZH, 15 м, зеленый | Уточняйте у менеджера | Уточняйте у менеджера
00-00097529 | PC-LPM-SFTP-RJ45-RJ45-C5e-15M-LSZH-GY | Hyperline | Патч-корд SF/UTP, экранированный, Cat.5е (100% Fluke Component Tested), LSZH, 15 м, серый | Уточняйте у менеджера | Уточняйте у менеджера
00-00097530 | PC-LPM-SFTP-RJ45-RJ45-C5e-15M-LSZH-OR | Hyperline | Патч-корд SF/UTP, экранированный, Cat.5е (100% Fluke Component Tested), LSZH, 15 м, оранжевый | Уточняйте у менеджера | Уточняйте у менеджера
00-00097531 | PC-LPM-SFTP-RJ45-RJ45-C5e-15M-LSZH-RD | Hyperline | Патч-корд SF/UTP, экранированный, Cat.5е (100% Fluke Component Tested), LSZH, 15 м, красный | Уточняйте у менеджера | Уточняйте у менеджера
00-00097532 | PC-LPM-SFTP-RJ45-RJ45-C5e-15M-LSZH-WH | Hyperline | Патч-корд SF/UTP, экранированный, Cat.5е (100% Fluke Component Tested), LSZH, 15 м, белый | Уточняйте у менеджера | Уточняйте у менеджера
00-00097533 | PC-LPM-SFTP-RJ45-RJ45-C5e-15M-LSZH-YL | Hyperline | Патч-корд SF/UTP, экранированный, Cat.5е (100% Fluke Component Tested), LSZH, 15 м, желтый | Уточняйте у менеджера | Уточняйте у менеджера
00-00097412 | PC-LPM-SFTP-RJ45-RJ45-C5e-1M-LSZH-BK | Hyperline | Патч-корд SF/UTP, экранированный, Cat.5e (100% Fluke Component Tested), LSZH, 1 м, черный | Уточняйте у менеджера | Уточняйте у менеджера
00-00097413 | PC-LPM-SFTP-RJ45-RJ45-C5e-1M-LSZH-BL | Hyperline | Патч-корд SF/UTP, экранированный, Cat.5e (100% Fluke Component Tested), LSZH, 1 м, синий | Уточняйте у менеджера | Уточняйте у менеджера
00-00097414 | PC-LPM-SFTP-RJ45-RJ45-C5e-1M-LSZH-GN | Hyperline | Патч-корд SF/UTP, экранированный, Cat.5e (100% Fluke Component Tested), LSZH, 1 м, зеленый | Уточняйте у менеджера | Уточняйте у менеджера
00-00073712 | PC-LPM-SFTP-RJ45-RJ45-C5e-1M-LSZH-GY | Hyperline | Патч-корд SF/UTP, экранированный, Cat.5e (100% Fluke Component Tested), LSZH, 1 м, серый | Уточняйте у менеджера | Уточняйте у менеджера
00-00097415 | PC-LPM-SFTP-RJ45-RJ45-C5e-1M-LSZH-RD | Hyperline | Патч-корд SF/UTP, экранированный, Cat.5e (100% Fluke Component Tested), LSZH, 1 м, красный | Уточняйте у менеджера | Уточняйте у менеджера
00-00097416 | PC-LPM-SFTP-RJ45-RJ45-C5e-1M-LSZH-WH | Hyperline | Патч-корд SF/UTP, экранированный, Cat.5e (100% Fluke Component Tested), LSZH, 1 м, белый | Уточняйте у менеджера | Уточняйте у менеджера
00-00097417 | PC-LPM-SFTP-RJ45-RJ45-C5e-1M-LSZH-YL | Hyperline | Патч-корд SF/UTP, экранированный, Cat.5e (100% Fluke Component Tested), LSZH, 1 м, желтый | Уточняйте у менеджера | Уточняйте у менеджера
00-00097542 | PC-LPM-SFTP-RJ45-RJ45-C5e-20M-LSZH-BK | Hyperline | Патч-корд SF/UTP, экранированный, Cat.5е (100% Fluke Component Tested), LSZH, 20 м, черный | Уточняйте у менеджера | Уточняйте у менеджера
00-00097543 | PC-LPM-SFTP-RJ45-RJ45-C5e-20M-LSZH-BL | Hyperline | Патч-корд SF/UTP, экранированный, Cat.5е (100% Fluke Component Tested), LSZH, 20 м, синий | Уточняйте у менеджера | Уточняйте у менеджера
00-00097544 | PC-LPM-SFTP-RJ45-RJ45-C5e-20M-LSZH-GN | Hyperline | Патч-корд SF/UTP, экранированный, Cat.5е (100% Fluke Component Tested), LSZH, 20 м, зеленый | Уточняйте у менеджера | Уточняйте у менеджера
00-00097545 | PC-LPM-SFTP-RJ45-RJ45-C5e-20M-LSZH-GY | Hyperline | Патч-корд SF/UTP, экранированный, Cat.5е (100% Fluke Component Tested), LSZH, 20 м, серый | Уточняйте у менеджера | Уточняйте у менеджера
00-00097546 | PC-LPM-SFTP-RJ45-RJ45-C5e-20M-LSZH-OR | Hyperline | Патч-корд SF/UTP, экранированный, Cat.5е (100% Fluke Component Tested), LSZH, 20 м, оранжевый | Уточняйте у менеджера | Уточняйте у менеджера
00-00097547 | PC-LPM-SFTP-RJ45-RJ45-C5e-20M-LSZH-RD | Hyperline | Патч-корд SF/UTP, экранированный, Cat.5е (100% Fluke Component Tested), LSZH, 20 м, красный | Уточняйте у менеджера | Уточняйте у менеджера
00-00097548 | PC-LPM-SFTP-RJ45-RJ45-C5e-20M-LSZH-WH | Hyperline | Патч-корд SF/UTP, экранированный, Cat.5е (100% Fluke Component Tested), LSZH, 20 м, белый | Уточняйте у менеджера | Уточняйте у менеджера
00-00097549 | PC-LPM-SFTP-RJ45-RJ45-C5e-20M-LSZH-YL | Hyperline | Патч-корд SF/UTP, экранированный, Cat.5е (100% Fluke Component Tested), LSZH, 20 м, желтый | Уточняйте у менеджера | Уточняйте у менеджера
00-00097432 | PC-LPM-SFTP-RJ45-RJ45-C5e-2M-LSZH-BK | Hyperline | Патч-корд SF/UTP, экранированный, Cat.5e (100% Fluke Component Tested), LSZH, 2 м, черный | Уточняйте у менеджера | Уточняйте у менеджера
00-00097433 | PC-LPM-SFTP-RJ45-RJ45-C5e-2M-LSZH-BL | Hyperline | Патч-корд SF/UTP, экранированный, Cat.5e (100% Fluke Component Tested), LSZH, 2 м, синий | Уточняйте у менеджера | Уточняйте у менеджера
00-00097434 | PC-LPM-SFTP-RJ45-RJ45-C5e-2M-LSZH-GN | Hyperline | Патч-корд SF/UTP, экранированный, Cat.5e (100% Fluke Component Tested), LSZH, 2 м, зеленый | Уточняйте у менеджера | Уточняйте у менеджера
00-00097435 | PC-LPM-SFTP-RJ45-RJ45-C5e-2M-LSZH-GY | Hyperline | Патч-корд SF/UTP, экранированный, Cat.5e (100% Fluke Component Tested), LSZH, 2 м, серый | Уточняйте у менеджера | Уточняйте у менеджера
00-00097436 | PC-LPM-SFTP-RJ45-RJ45-C5e-2M-LSZH-OR | Hyperline | Патч-корд SF/UTP, экранированный, Cat.5e (100% Fluke Component Tested), LSZH, 2 м, оранжевый | Уточняйте у менеджера | Уточняйте у менеджера
00-00097437 | PC-LPM-SFTP-RJ45-RJ45-C5e-2M-LSZH-RD | Hyperline | Патч-корд SF/UTP, экранированный, Cat.5e (100% Fluke Component Tested), LSZH, 2 м, красный | Уточняйте у менеджера | Уточняйте у менеджера
00-00097438 | PC-LPM-SFTP-RJ45-RJ45-C5e-2M-LSZH-WH | Hyperline | Патч-корд SF/UTP, экранированный, Cat.5e (100% Fluke Component Tested), LSZH, 2 м, белый | Уточняйте у менеджера | Уточняйте у менеджера
00-00097439 | PC-LPM-SFTP-RJ45-RJ45-C5e-2M-LSZH-YL | Hyperline | Патч-корд SF/UTP, экранированный, Cat.5e (100% Fluke Component Tested), LSZH, 2 м, желтый | Уточняйте у менеджера | Уточняйте у менеджера
00-00097447 | PC-LPM-SFTP-RJ45-RJ45-C5e-3M-LSZH-BK | Hyperline | Патч-корд SF/UTP, экранированный, Cat.5e (100% Fluke Component Tested), LSZH, 3 м, черный | Уточняйте у менеджера | Уточняйте у менеджера
00-00097448 | PC-LPM-SFTP-RJ45-RJ45-C5e-3M-LSZH-BL | Hyperline | Патч-корд SF/UTP, экранированный, Cat.5e (100% Fluke Component Tested), LSZH, 3 м, синий | Уточняйте у менеджера | Уточняйте у менеджера
00-00097449 | PC-LPM-SFTP-RJ45-RJ45-C5e-3M-LSZH-GN | Hyperline | Патч-корд SF/UTP, экранированный, Cat.5e (100% Fluke Component Tested), LSZH, 3 м, зеленый | Уточняйте у менеджера | Уточняйте у менеджера
00-00073693 | PC-LPM-SFTP-RJ45-RJ45-C5e-3M-LSZH-GY | Hyperline | Патч-корд SF/UTP, экранированный, Cat.5e (100% Fluke Component Tested), LSZH, 3 м, серый | Уточняйте у менеджера | Уточняйте у менеджера
00-00097450 | PC-LPM-SFTP-RJ45-RJ45-C5e-3M-LSZH-OR | Hyperline | Патч-корд SF/UTP, экранированный, Cat.5e (100% Fluke Component Tested), LSZH, 3 м, оранжевый | Уточняйте у менеджера | Уточняйте у менеджера
00-00097451 | PC-LPM-SFTP-RJ45-RJ45-C5e-3M-LSZH-RD | Hyperline | Патч-корд SF/UTP, экранированный, Cat.5e (100% Fluke Component Tested), LSZH, 3 м, красный | Уточняйте у менеджера | Уточняйте у менеджера
00-00097452 | PC-LPM-SFTP-RJ45-RJ45-C5e-3M-LSZH-WH | Hyperline | Патч-корд SF/UTP, экранированный, Cat.5e (100% Fluke Component Tested), LSZH, 3 м, белый | Уточняйте у менеджера | Уточняйте у менеджера
00-00097453 | PC-LPM-SFTP-RJ45-RJ45-C5e-3M-LSZH-YL | Hyperline | Патч-корд SF/UTP, экранированный, Cat.5e (100% Fluke Component Tested), LSZH, 3 м, желтый | Уточняйте у менеджера | Уточняйте у менеджера
00-00097461 | PC-LPM-SFTP-RJ45-RJ45-C5e-5M-LSZH-BK | Hyperline | Патч-корд SF/UTP, экранированный, Cat.5e (100% Fluke Component Tested), LSZH, 5 м, черный | Уточняйте у менеджера | Уточняйте у менеджера
00-00097462 | PC-LPM-SFTP-RJ45-RJ45-C5e-5M-LSZH-BL | Hyperline | Патч-корд SF/UTP, экранированный, Cat.5e (100% Fluke Component Tested), LSZH, 5 м, синий | Уточняйте у менеджера | Уточняйте у менеджера
00-00097463 | PC-LPM-SFTP-RJ45-RJ45-C5e-5M-LSZH-GN | Hyperline | Патч-корд SF/UTP, экранированный, Cat.5e (100% Fluke Component Tested), LSZH, 5 м, зеленый | Уточняйте у менеджера | Уточняйте у менеджера
00-00097464 | PC-LPM-SFTP-RJ45-RJ45-C5e-5M-LSZH-GY | Hyperline | Патч-корд SF/UTP, экранированный, Cat.5e (100% Fluke Component Tested), LSZH, 5 м, серый | Уточняйте у менеджера | Уточняйте у менеджера
00-00097465 | PC-LPM-SFTP-RJ45-RJ45-C5e-5M-LSZH-OR | Hyperline | Патч-корд SF/UTP, экранированный, Cat.5e (100% Fluke Component Tested), LSZH, 5 м, оранжевый | Уточняйте у менеджера | Уточняйте у менеджера
00-00097466 | PC-LPM-SFTP-RJ45-RJ45-C5e-5M-LSZH-RD | Hyperline | Патч-корд SF/UTP, экранированный, Cat.5e (100% Fluke Component Tested), LSZH, 5 м, красный | Уточняйте у менеджера | Уточняйте у менеджера
00-00097467 | PC-LPM-SFTP-RJ45-RJ45-C5e-5M-LSZH-WH | Hyperline | Патч-корд SF/UTP, экранированный, Cat.5e (100% Fluke Component Tested), LSZH, 5 м, белый | Уточняйте у менеджера | Уточняйте у менеджера
00-00097468 | PC-LPM-SFTP-RJ45-RJ45-C5e-5M-LSZH-YL | Hyperline | Патч-корд SF/UTP, экранированный, Cat.5e (100% Fluke Component Tested), LSZH, 5 м, желтый | Уточняйте у менеджера | Уточняйте у менеджера
00-00097477 | PC-LPM-SFTP-RJ45-RJ45-C5e-6M-LSZH-BK | Hyperline | Патч-корд SF/UTP, экранированный, Cat.5e (100% Fluke Component Tested), LSZH, 6 м, черный | Уточняйте у менеджера | Уточняйте у менеджера
00-00097478 | PC-LPM-SFTP-RJ45-RJ45-C5e-6M-LSZH-BL | Hyperline | Патч-корд SF/UTP, экранированный, Cat.5e (100% Fluke Component Tested), LSZH, 6 м, синий | Уточняйте у менеджера | Уточняйте у менеджера
00-00097479 | PC-LPM-SFTP-RJ45-RJ45-C5e-6M-LSZH-GN | Hyperline | Патч-корд SF/UTP, экранированный, Cat.5e (100% Fluke Component Tested), LSZH, 6 м, зеленый | Уточняйте у менеджера | Уточняйте у менеджера
00-00097480 | PC-LPM-SFTP-RJ45-RJ45-C5e-6M-LSZH-GY | Hyperline | Патч-корд SF/UTP, экранированный, Cat.5e (100% Fluke Component Tested), LSZH, 6 м, серый | Уточняйте у менеджера | Уточняйте у менеджера
00-00097481 | PC-LPM-SFTP-RJ45-RJ45-C5e-6M-LSZH-OR | Hyperline | Патч-корд SF/UTP, экранированный, Cat.5e (100% Fluke Component Tested), LSZH, 6 м, оранжевый | Уточняйте у менеджера | Уточняйте у менеджера
00-00097482 | PC-LPM-SFTP-RJ45-RJ45-C5e-6M-LSZH-RD | Hyperline | Патч-корд SF/UTP, экранированный, Cat.5e (100% Fluke Component Tested), LSZH, 6 м, красный | Уточняйте у менеджера | Уточняйте у менеджера
00-00097483 | PC-LPM-SFTP-RJ45-RJ45-C5e-6M-LSZH-WH | Hyperline | Патч-корд SF/UTP, экранированный, Cat.5e (100% Fluke Component Tested), LSZH, 6 м, белый | Уточняйте у менеджера | Уточняйте у менеджера
00-00097484 | PC-LPM-SFTP-RJ45-RJ45-C5e-6M-LSZH-YL | Hyperline | Патч-корд SF/UTP, экранированный, Cat.5e (100% Fluke Component Tested), LSZH, 6 м, желтый | Уточняйте у менеджера | Уточняйте у менеджера
00-00097485 | PC-LPM-SFTP-RJ45-RJ45-C5e-7M-LSZH-BK | Hyperline | Патч-корд SF/UTP, экранированный, Cat.5e (100% Fluke Component Tested), LSZH, 7 м, черный | Уточняйте у менеджера | Уточняйте у менеджера
00-00097486 | PC-LPM-SFTP-RJ45-RJ45-C5e-7M-LSZH-BL | Hyperline | Патч-корд SF/UTP, экранированный, Cat.5e (100% Fluke Component Tested), LSZH, 7 м, синий | Уточняйте у менеджера | Уточняйте у менеджера
00-00097487 | PC-LPM-SFTP-RJ45-RJ45-C5e-7M-LSZH-GN | Hyperline | Патч-корд SF/UTP, экранированный, Cat.5e (100% Fluke Component Tested), LSZH, 7 м, зеленый | Уточняйте у менеджера | Уточняйте у менеджера
00-00097488 | PC-LPM-SFTP-RJ45-RJ45-C5e-7M-LSZH-GY | Hyperline | Патч-корд SF/UTP, экранированный, Cat.5e (100% Fluke Component Tested), LSZH, 7 м, серый | Уточняйте у менеджера | Уточняйте у менеджера
00-00097489 | PC-LPM-SFTP-RJ45-RJ45-C5e-7M-LSZH-OR | Hyperline | Патч-корд SF/UTP, экранированный, Cat.5e (100% Fluke Component Tested), LSZH, 7 м, оранжевый | Уточняйте у менеджера | Уточняйте у менеджера
00-00097490 | PC-LPM-SFTP-RJ45-RJ45-C5e-7M-LSZH-RD | Hyperline | Патч-корд SF/UTP, экранированный, Cat.5e (100% Fluke Component Tested), LSZH, 7 м, красный | Уточняйте у менеджера | Уточняйте у менеджера
00-00097491 | PC-LPM-SFTP-RJ45-RJ45-C5e-7M-LSZH-WH | Hyperline | Патч-корд SF/UTP, экранированный, Cat.5e (100% Fluke Component Tested), LSZH, 7 м, белый | Уточняйте у менеджера | Уточняйте у менеджера
00-00097492 | PC-LPM-SFTP-RJ45-RJ45-C5e-7M-LSZH-YL | Hyperline | Патч-корд SF/UTP, экранированный, Cat.5e (100% Fluke Component Tested), LSZH, 7 м, желтый | Уточняйте у менеджера | Уточняйте у менеджера
00-00097493 | PC-LPM-SFTP-RJ45-RJ45-C5e-8M-LSZH-BK | Hyperline | Патч-корд SF/UTP, экранированный, Cat.5e (100% Fluke Component Tested), LSZH, 8 м, черный | Уточняйте у менеджера | Уточняйте у менеджера
00-00097494 | PC-LPM-SFTP-RJ45-RJ45-C5e-8M-LSZH-BL | Hyperline | Патч-корд SF/UTP, экранированный, Cat.5e (100% Fluke Component Tested), LSZH, 8 м, синий | Уточняйте у менеджера | Уточняйте у менеджера
00-00097495 | PC-LPM-SFTP-RJ45-RJ45-C5e-8M-LSZH-GN | Hyperline | Патч-корд SF/UTP, экранированный, Cat.5e (100% Fluke Component Tested), LSZH, 8 м, зеленый | Уточняйте у менеджера | Уточняйте у менеджера
00-00097496 | PC-LPM-SFTP-RJ45-RJ45-C5e-8M-LSZH-GY | Hyperline | Патч-корд SF/UTP, экранированный, Cat.5e (100% Fluke Component Tested), LSZH, 8 м, серый | Уточняйте у менеджера | Уточняйте у менеджера
00-00097497 | PC-LPM-SFTP-RJ45-RJ45-C5e-8M-LSZH-OR | Hyperline | Патч-корд SF/UTP, экранированный, Cat.5e (100% Fluke Component Tested), LSZH, 8 м, оранжевый | Уточняйте у менеджера | Уточняйте у менеджера
00-00097498 | PC-LPM-SFTP-RJ45-RJ45-C5e-8M-LSZH-RD | Hyperline | Патч-корд SF/UTP, экранированный, Cat.5e (100% Fluke Component Tested), LSZH, 8 м, красный | Уточняйте у менеджера | Уточняйте у менеджера
00-00097499 | PC-LPM-SFTP-RJ45-RJ45-C5e-8M-LSZH-WH | Hyperline | Патч-корд SF/UTP, экранированный, Cat.5e (100% Fluke Component Tested), LSZH, 8 м, белый | Уточняйте у менеджера | Уточняйте у менеджера
00-00097500 | PC-LPM-SFTP-RJ45-RJ45-C5e-8M-LSZH-YL | Hyperline | Патч-корд SF/UTP, экранированный, Cat.5e (100% Fluke Component Tested), LSZH, 8 м, желтый | Уточняйте у менеджера | Уточняйте у менеджера
00-00097501 | PC-LPM-SFTP-RJ45-RJ45-C5e-9M-LSZH-BK | Hyperline | Патч-корд SF/UTP, экранированный, Cat.5e (100% Fluke Component Tested), LSZH, 9 м, черный | Уточняйте у менеджера | Уточняйте у менеджера
00-00097502 | PC-LPM-SFTP-RJ45-RJ45-C5e-9M-LSZH-BL | Hyperline | Патч-корд SF/UTP, экранированный, Cat.5e (100% Fluke Component Tested), LSZH, 9 м, синий | Уточняйте у менеджера | Уточняйте у менеджера
00-00097503 | PC-LPM-SFTP-RJ45-RJ45-C5e-9M-LSZH-GN | Hyperline | Патч-корд SF/UTP, экранированный, Cat.5e (100% Fluke Component Tested), LSZH, 9 м, зеленый | Уточняйте у менеджера | Уточняйте у менеджера
00-00097504 | PC-LPM-SFTP-RJ45-RJ45-C5e-9M-LSZH-GY | Hyperline | Патч-корд SF/UTP, экранированный, Cat.5e (100% Fluke Component Tested), LSZH, 9 м, серый | Уточняйте у менеджера | Уточняйте у менеджера
00-00097505 | PC-LPM-SFTP-RJ45-RJ45-C5e-9M-LSZH-OR | Hyperline | Патч-корд SF/UTP, экранированный, Cat.5e (100% Fluke Component Tested), LSZH, 9 м, оранжевый | Уточняйте у менеджера | Уточняйте у менеджера
00-00097506 | PC-LPM-SFTP-RJ45-RJ45-C5e-9M-LSZH-RD | Hyperline | Патч-корд SF/UTP, экранированный, Cat.5e (100% Fluke Component Tested), LSZH, 9 м, красный | Уточняйте у менеджера | Уточняйте у менеджера
00-00097507 | PC-LPM-SFTP-RJ45-RJ45-C5e-9M-LSZH-WH | Hyperline | Патч-корд SF/UTP, экранированный, Cat.5e (100% Fluke Component Tested), LSZH, 9 м, белый | Уточняйте у менеджера | Уточняйте у менеджера
00-00097508 | PC-LPM-SFTP-RJ45-RJ45-C5e-9M-LSZH-YL | Hyperline | Патч-корд SF/UTP, экранированный, Cat.5e (100% Fluke Component Tested), LSZH, 9 м, желтый | Уточняйте у менеджера | Уточняйте у менеджера
00-00097669 | PC-LPM-SFTP-RJ45-RJ45-C6-0.5M-LSZH-BK | Hyperline | Патч-корд S/FTP, экранированный, Cat.6 (100% Fluke Component Tested), LSZH, 0.5 м, черный | Уточняйте у менеджера | Уточняйте у менеджера
00-00097670 | PC-LPM-SFTP-RJ45-RJ45-C6-0.5M-LSZH-BL | Hyperline | Патч-корд S/FTP, экранированный, Cat.6 (100% Fluke Component Tested), LSZH, 0.5 м, синий | Уточняйте у менеджера | Уточняйте у менеджера
00-00097671 | PC-LPM-SFTP-RJ45-RJ45-C6-0.5M-LSZH-GN | Hyperline | Патч-корд S/FTP, экранированный, Cat.6 (100% Fluke Component Tested), LSZH, 0.5 м, зеленый | Уточняйте у менеджера | Уточняйте у менеджера
00-00097672 | PC-LPM-SFTP-RJ45-RJ45-C6-0.5M-LSZH-GY | Hyperline | Патч-корд S/FTP, экранированный, Cat.6 (100% Fluke Component Tested), LSZH, 0.5 м, серый | Уточняйте у менеджера | Уточняйте у менеджера
00-00097673 | PC-LPM-SFTP-RJ45-RJ45-C6-0.5M-LSZH-OR | Hyperline | Патч-корд S/FTP, экранированный, Cat.6 (100% Fluke Component Tested), LSZH, 0.5 м, оранжевый | Уточняйте у менеджера | Уточняйте у менеджера
00-00097674 | PC-LPM-SFTP-RJ45-RJ45-C6-0.5M-LSZH-RD | Hyperline | Патч-корд S/FTP, экранированный, Cat.6 (100% Fluke Component Tested), LSZH, 0.5 м, красный | Уточняйте у менеджера | Уточняйте у менеджера
00-00097675 | PC-LPM-SFTP-RJ45-RJ45-C6-0.5M-LSZH-WH | Hyperline | Патч-корд S/FTP, экранированный, Cat.6 (100% Fluke Component Tested), LSZH, 0.5 м, белый | Уточняйте у менеджера | Уточняйте у менеджера
00-00097676 | PC-LPM-SFTP-RJ45-RJ45-C6-0.5M-LSZH-YL | Hyperline | Патч-корд S/FTP, экранированный, Cat.6 (100% Fluke Component Tested), LSZH, 0.5 м, желтый | Уточняйте у менеджера | Уточняйте у менеджера
00-00097707 | PC-LPM-SFTP-RJ45-RJ45-C6-1.5M-LSZH-BK | Hyperline | Патч-корд S/FTP, экранированный, Cat.6 (100% Fluke Component Tested), LSZH, 1.5 м, черный | Уточняйте у менеджера | Уточняйте у менеджера
00-00097708 | PC-LPM-SFTP-RJ45-RJ45-C6-1.5M-LSZH-BL | Hyperline | Патч-корд S/FTP, экранированный, Cat.6 (100% Fluke Component Tested), LSZH, 1.5 м, синий | Уточняйте у менеджера | Уточняйте у менеджера
00-00097709 | PC-LPM-SFTP-RJ45-RJ45-C6-1.5M-LSZH-GN | Hyperline | Патч-корд S/FTP, экранированный, Cat.6 (100% Fluke Component Tested), LSZH, 1.5 м, зеленый | Уточняйте у менеджера | Уточняйте у менеджера
00-00097710 | PC-LPM-SFTP-RJ45-RJ45-C6-1.5M-LSZH-GY | Hyperline | Патч-корд S/FTP, экранированный, Cat.6 (100% Fluke Component Tested), LSZH, 1.5 м, серый | Уточняйте у менеджера | Уточняйте у менеджера
00-00097711 | PC-LPM-SFTP-RJ45-RJ45-C6-1.5M-LSZH-OR | Hyperline | Патч-корд S/FTP, экранированный, Cat.6 (100% Fluke Component Tested), LSZH, 1.5 м, оранжевый | Уточняйте у менеджера | Уточняйте у менеджера
00-00097712 | PC-LPM-SFTP-RJ45-RJ45-C6-1.5M-LSZH-RD | Hyperline | Патч-корд S/FTP, экранированный, Cat.6 (100% Fluke Component Tested), LSZH, 1.5 м, красный | Уточняйте у менеджера | Уточняйте у менеджера
00-00097713 | PC-LPM-SFTP-RJ45-RJ45-C6-1.5M-LSZH-WH | Hyperline | Патч-корд S/FTP, экранированный, Cat.6 (100% Fluke Component Tested), LSZH, 1.5 м, белый | Уточняйте у менеджера | Уточняйте у менеджера
00-00097832 | PC-LPM-SFTP-RJ45-RJ45-C6-10M-LSZH-BK | Hyperline | Патч-корд S/FTP, экранированный, Cat.6 (100% Fluke Component Tested), LSZH, 10 м, черный | Уточняйте у менеджера | Уточняйте у менеджера
00-00097833 | PC-LPM-SFTP-RJ45-RJ45-C6-10M-LSZH-BL | Hyperline | Патч-корд S/FTP, экранированный, Cat.6 (100% Fluke Component Tested), LSZH, 10 м, синий | Уточняйте у менеджера | Уточняйте у менеджера
00-00097834 | PC-LPM-SFTP-RJ45-RJ45-C6-10M-LSZH-GN | Hyperline | Патч-корд S/FTP, экранированный, Cat.6 (100% Fluke Component Tested), LSZH, 10 м, зеленый | Уточняйте у менеджера | Уточняйте у менеджера
00-00097835 | PC-LPM-SFTP-RJ45-RJ45-C6-10M-LSZH-GY | Hyperline | Патч-корд S/FTP, экранированный, Cat.6 (100% Fluke Component Tested), LSZH, 10 м, серый | Уточняйте у менеджера | Уточняйте у менеджера
00-00097836 | PC-LPM-SFTP-RJ45-RJ45-C6-10M-LSZH-OR | Hyperline | Патч-корд S/FTP, экранированный, Cat.6 (100% Fluke Component Tested), LSZH, 10 м, оранжевый | Уточняйте у менеджера | Уточняйте у менеджера
00-00097837 | PC-LPM-SFTP-RJ45-RJ45-C6-10M-LSZH-RD | Hyperline | Патч-корд S/FTP, экранированный, Cat.6 (100% Fluke Component Tested), LSZH, 10 м, красный | Уточняйте у менеджера | Уточняйте у менеджера
00-00097838 | PC-LPM-SFTP-RJ45-RJ45-C6-10M-LSZH-WH | Hyperline | Патч-корд S/FTP, экранированный, Cat.6 (100% Fluke Component Tested), LSZH, 10 м, белый | Уточняйте у менеджера | Уточняйте у менеджера
00-00097839 | PC-LPM-SFTP-RJ45-RJ45-C6-10M-LSZH-YL | Hyperline | Патч-корд S/FTP, экранированный, Cat.6 (100% Fluke Component Tested), LSZH, 10 м, желтый | Уточняйте у менеджера | Уточняйте у менеджера
00-00097848 | PC-LPM-SFTP-RJ45-RJ45-C6-15M-LSZH-BK | Hyperline | Патч-корд S/FTP, экранированный, Cat.6 (100% Fluke Component Tested), LSZH, 15 м, черный | Уточняйте у менеджера | Уточняйте у менеджера
00-00097849 | PC-LPM-SFTP-RJ45-RJ45-C6-15M-LSZH-BL | Hyperline | Патч-корд S/FTP, экранированный, Cat.6 (100% Fluke Component Tested), LSZH, 15 м, синий | Уточняйте у менеджера | Уточняйте у менеджера
00-00097850 | PC-LPM-SFTP-RJ45-RJ45-C6-15M-LSZH-GN | Hyperline | Патч-корд S/FTP, экранированный, Cat.6 (100% Fluke Component Tested), LSZH, 15 м, зеленый | Уточняйте у менеджера | Уточняйте у менеджера
00-00097851 | PC-LPM-SFTP-RJ45-RJ45-C6-15M-LSZH-GY | Hyperline | Патч-корд S/FTP, экранированный, Cat.6 (100% Fluke Component Tested), LSZH, 15 м, серый | Уточняйте у менеджера | Уточняйте у менеджера
00-00097852 | PC-LPM-SFTP-RJ45-RJ45-C6-15M-LSZH-OR | Hyperline | Патч-корд S/FTP, экранированный, Cat.6 (100% Fluke Component Tested), LSZH, 15 м, оранжевый | Уточняйте у менеджера | Уточняйте у менеджера
00-00097853 | PC-LPM-SFTP-RJ45-RJ45-C6-15M-LSZH-RD | Hyperline | Патч-корд S/FTP, экранированный, Cat.6 (100% Fluke Component Tested), LSZH, 15 м, красный | Уточняйте у менеджера | Уточняйте у менеджера
00-00097854 | PC-LPM-SFTP-RJ45-RJ45-C6-15M-LSZH-WH | Hyperline | Патч-корд S/FTP, экранированный, Cat.6 (100% Fluke Component Tested), LSZH, 15 м, белый | Уточняйте у менеджера | Уточняйте у менеджера
00-00097855 | PC-LPM-SFTP-RJ45-RJ45-C6-15M-LSZH-YL | Hyperline | Патч-корд S/FTP, экранированный, Cat.6 (100% Fluke Component Tested), LSZH, 15 м, желтый | Уточняйте у менеджера | Уточняйте у менеджера
00-00097685 | PC-LPM-SFTP-RJ45-RJ45-C6-1M-LSZH-BK | Hyperline | Патч-корд S/FTP, экранированный, Cat.6 (100% Fluke Component Tested), LSZH, 1 м, черный | Уточняйте у менеджера | Уточняйте у менеджера
00-00097686 | PC-LPM-SFTP-RJ45-RJ45-C6-1M-LSZH-BL | Hyperline | Патч-корд S/FTP, экранированный, Cat.6 (100% Fluke Component Tested), LSZH, 1 м, синий | Уточняйте у менеджера | Уточняйте у менеджера
00-00097687 | PC-LPM-SFTP-RJ45-RJ45-C6-1M-LSZH-GN | Hyperline | Патч-корд S/FTP, экранированный, Cat.6 (100% Fluke Component Tested), LSZH, 1 м, зеленый | Уточняйте у менеджера | Уточняйте у менеджера
00-00097688 | PC-LPM-SFTP-RJ45-RJ45-C6-1M-LSZH-GY | Hyperline | Патч-корд S/FTP, экранированный, Cat.6 (100% Fluke Component Tested), LSZH, 1 м, серый | Уточняйте у менеджера | Уточняйте у менеджера
00-00097689 | PC-LPM-SFTP-RJ45-RJ45-C6-1M-LSZH-RD | Hyperline | Патч-корд S/FTP, экранированный, Cat.6 (100% Fluke Component Tested), LSZH, 1 м, красный | Уточняйте у менеджера | Уточняйте у менеджера
00-00097690 | PC-LPM-SFTP-RJ45-RJ45-C6-1M-LSZH-WH | Hyperline | Патч-корд S/FTP, экранированный, Cat.6 (100% Fluke Component Tested), LSZH, 1 м, белый | Уточняйте у менеджера | Уточняйте у менеджера
00-00097691 | PC-LPM-SFTP-RJ45-RJ45-C6-1M-LSZH-YL | Hyperline | Патч-корд S/FTP, экранированный, Cat.6 (100% Fluke Component Tested), LSZH, 1 м, желтый | Уточняйте у менеджера | Уточняйте у менеджера
00-00097864 | PC-LPM-SFTP-RJ45-RJ45-C6-20M-LSZH-BK | Hyperline | Патч-корд S/FTP, экранированный, Cat.6 (100% Fluke Component Tested), LSZH, 20 м, черный | Уточняйте у менеджера | Уточняйте у менеджера
00-00097865 | PC-LPM-SFTP-RJ45-RJ45-C6-20M-LSZH-BL | Hyperline | Патч-корд S/FTP, экранированный, Cat.6 (100% Fluke Component Tested), LSZH, 20 м, синий | Уточняйте у менеджера | Уточняйте у менеджера
00-00097866 | PC-LPM-SFTP-RJ45-RJ45-C6-20M-LSZH-GN | Hyperline | Патч-корд S/FTP, экранированный, Cat.6 (100% Fluke Component Tested), LSZH, 20 м, зеленый | Уточняйте у менеджера | Уточняйте у менеджера
00-00097867 | PC-LPM-SFTP-RJ45-RJ45-C6-20M-LSZH-GY | Hyperline | Патч-корд S/FTP, экранированный, Cat.6 (100% Fluke Component Tested), LSZH, 20 м, серый | Уточняйте у менеджера | Уточняйте у менеджера
00-00097868 | PC-LPM-SFTP-RJ45-RJ45-C6-20M-LSZH-OR | Hyperline | Патч-корд S/FTP, экранированный, Cat.6 (100% Fluke Component Tested), LSZH, 20 м, оранжевый | Уточняйте у менеджера | Уточняйте у менеджера
00-00097869 | PC-LPM-SFTP-RJ45-RJ45-C6-20M-LSZH-RD | Hyperline | Патч-корд S/FTP, экранированный, Cat.6 (100% Fluke Component Tested), LSZH, 20 м, красный | Уточняйте у менеджера | Уточняйте у менеджера
00-00097870 | PC-LPM-SFTP-RJ45-RJ45-C6-20M-LSZH-WH | Hyperline | Патч-корд S/FTP, экранированный, Cat.6 (100% Fluke Component Tested), LSZH, 20 м, белый | Уточняйте у менеджера | Уточняйте у менеджера
00-00097871 | PC-LPM-SFTP-RJ45-RJ45-C6-20M-LSZH-YL | Hyperline | Патч-корд S/FTP, экранированный, Cat.6 (100% Fluke Component Tested), LSZH, 20 м, желтый | Уточняйте у менеджера | Уточняйте у менеджера
00-00097730 | PC-LPM-SFTP-RJ45-RJ45-C6-2M-LSZH-BK | Hyperline | Патч-корд S/FTP, экранированный, Cat.6 (100% Fluke Component Tested), LSZH, 2 м, черный | Уточняйте у менеджера | Уточняйте у менеджера
00-00097731 | PC-LPM-SFTP-RJ45-RJ45-C6-2M-LSZH-BL | Hyperline | Патч-корд S/FTP, экранированный, Cat.6 (100% Fluke Component Tested), LSZH, 2 м, синий | Уточняйте у менеджера | Уточняйте у менеджера
00-00097732 | PC-LPM-SFTP-RJ45-RJ45-C6-2M-LSZH-GN | Hyperline | Патч-корд S/FTP, экранированный, Cat.6 (100% Fluke Component Tested), LSZH, 2 м, зеленый | Уточняйте у менеджера | Уточняйте у менеджера
00-00097733 | PC-LPM-SFTP-RJ45-RJ45-C6-2M-LSZH-GY | Hyperline | Патч-корд S/FTP, экранированный, Cat.6 (100% Fluke Component Tested), LSZH, 2 м, серый | Уточняйте у менеджера | Уточняйте у менеджера
00-00097734 | PC-LPM-SFTP-RJ45-RJ45-C6-2M-LSZH-OR | Hyperline | Патч-корд S/FTP, экранированный, Cat.6 (100% Fluke Component Tested), LSZH, 2 м, оранжевый | Уточняйте у менеджера | Уточняйте у менеджера
00-00097735 | PC-LPM-SFTP-RJ45-RJ45-C6-2M-LSZH-RD | Hyperline | Патч-корд S/FTP, экранированный, Cat.6 (100% Fluke Component Tested), LSZH, 2 м, красный | Уточняйте у менеджера | Уточняйте у менеджера
00-00097736 | PC-LPM-SFTP-RJ45-RJ45-C6-2M-LSZH-WH | Hyperline | Патч-корд S/FTP, экранированный, Cat.6 (100% Fluke Component Tested), LSZH, 2 м, белый | Уточняйте у менеджера | Уточняйте у менеджера
00-00097737 | PC-LPM-SFTP-RJ45-RJ45-C6-2M-LSZH-YL | Hyperline | Патч-корд S/FTP, экранированный, Cat.6 (100% Fluke Component Tested), LSZH, 2 м, желтый | Уточняйте у менеджера | Уточняйте у менеджера
00-00097753 | PC-LPM-SFTP-RJ45-RJ45-C6-3M-LSZH-BK | Hyperline | Патч-корд S/FTP, экранированный, Cat.6 (100% Fluke Component Tested), LSZH, 3 м, черный | Уточняйте у менеджера | Уточняйте у менеджера
00-00097754 | PC-LPM-SFTP-RJ45-RJ45-C6-3M-LSZH-BL | Hyperline | Патч-корд S/FTP, экранированный, Cat.6 (100% Fluke Component Tested), LSZH, 3 м, синий | Уточняйте у менеджера | Уточняйте у менеджера
00-00097755 | PC-LPM-SFTP-RJ45-RJ45-C6-3M-LSZH-GN | Hyperline | Патч-корд S/FTP, экранированный, Cat.6 (100% Fluke Component Tested), LSZH, 3 м, зеленый | Уточняйте у менеджера | Уточняйте у менеджера
00-00097756 | PC-LPM-SFTP-RJ45-RJ45-C6-3M-LSZH-GY | Hyperline | Патч-корд S/FTP, экранированный, Cat.6 (100% Fluke Component Tested), LSZH, 3 м, серый | Уточняйте у менеджера | Уточняйте у менеджера
00-00097757 | PC-LPM-SFTP-RJ45-RJ45-C6-3M-LSZH-OR | Hyperline | Патч-корд S/FTP, экранированный, Cat.6 (100% Fluke Component Tested), LSZH, 3 м, оранжевый | Уточняйте у менеджера | Уточняйте у менеджера
00-00097758 | PC-LPM-SFTP-RJ45-RJ45-C6-3M-LSZH-RD | Hyperline | Патч-корд S/FTP, экранированный, Cat.6 (100% Fluke Component Tested), LSZH, 3 м, красный | Уточняйте у менеджера | Уточняйте у менеджера
00-00097759 | PC-LPM-SFTP-RJ45-RJ45-C6-3M-LSZH-WH | Hyperline | Патч-корд S/FTP, экранированный, Cat.6 (100% Fluke Component Tested), LSZH, 3 м, белый | Уточняйте у менеджера | Уточняйте у менеджера
00-00097760 | PC-LPM-SFTP-RJ45-RJ45-C6-3M-LSZH-YL | Hyperline | Патч-корд S/FTP, экранированный, Cat.6 (100% Fluke Component Tested), LSZH, 3 м, желтый | Уточняйте у менеджера | Уточняйте у менеджера
00-00097776 | PC-LPM-SFTP-RJ45-RJ45-C6-5M-LSZH-BK | Hyperline | Патч-корд S/FTP, экранированный, Cat.6 (100% Fluke Component Tested), LSZH, 5 м, черный | Уточняйте у менеджера | Уточняйте у менеджера
00-00097777 | PC-LPM-SFTP-RJ45-RJ45-C6-5M-LSZH-BL | Hyperline | Патч-корд S/FTP, экранированный, Cat.6 (100% Fluke Component Tested), LSZH, 5 м, синий | Уточняйте у менеджера | Уточняйте у менеджера
00-00097778 | PC-LPM-SFTP-RJ45-RJ45-C6-5M-LSZH-GN | Hyperline | Патч-корд S/FTP, экранированный, Cat.6 (100% Fluke Component Tested), LSZH, 5 м, зеленый | Уточняйте у менеджера | Уточняйте у менеджера
00-00097779 | PC-LPM-SFTP-RJ45-RJ45-C6-5M-LSZH-GY | Hyperline | Патч-корд S/FTP, экранированный, Cat.6 (100% Fluke Component Tested), LSZH, 5 м, серый | Уточняйте у менеджера | Уточняйте у менеджера
00-00097780 | PC-LPM-SFTP-RJ45-RJ45-C6-5M-LSZH-OR | Hyperline | Патч-корд S/FTP, экранированный, Cat.6 (100% Fluke Component Tested), LSZH, 5 м, оранжевый | Уточняйте у менеджера | Уточняйте у менеджера
00-00097781 | PC-LPM-SFTP-RJ45-RJ45-C6-5M-LSZH-RD | Hyperline | Патч-корд S/FTP, экранированный, Cat.6 (100% Fluke Component Tested), LSZH, 5 м, красный | Уточняйте у менеджера | Уточняйте у менеджера
00-00097782 | PC-LPM-SFTP-RJ45-RJ45-C6-5M-LSZH-WH | Hyperline | Патч-корд S/FTP, экранированный, Cat.6 (100% Fluke Component Tested), LSZH, 5 м, белый | Уточняйте у менеджера | Уточняйте у менеджера
00-00097783 | PC-LPM-SFTP-RJ45-RJ45-C6-5M-LSZH-YL | Hyperline | Патч-корд S/FTP, экранированный, Cat.6 (100% Fluke Component Tested), LSZH, 5 м, желтый | Уточняйте у менеджера | Уточняйте у менеджера
00-00097800 | PC-LPM-SFTP-RJ45-RJ45-C6-6M-LSZH-BK | Hyperline | Патч-корд S/FTP, экранированный, Cat.6 (100% Fluke Component Tested), LSZH, 6 м, черный | Уточняйте у менеджера | Уточняйте у менеджера
00-00097801 | PC-LPM-SFTP-RJ45-RJ45-C6-6M-LSZH-BL | Hyperline | Патч-корд S/FTP, экранированный, Cat.6 (100% Fluke Component Tested), LSZH, 6 м, синий | Уточняйте у менеджера | Уточняйте у менеджера
00-00097802 | PC-LPM-SFTP-RJ45-RJ45-C6-6M-LSZH-GN | Hyperline | Патч-корд S/FTP, экранированный, Cat.6 (100% Fluke Component Tested), LSZH, 6 м, зеленый | Уточняйте у менеджера | Уточняйте у менеджера
00-00097803 | PC-LPM-SFTP-RJ45-RJ45-C6-6M-LSZH-GY | Hyperline | Патч-корд S/FTP, экранированный, Cat.6 (100% Fluke Component Tested), LSZH, 6 м, серый | Уточняйте у менеджера | Уточняйте у менеджера
00-00097804 | PC-LPM-SFTP-RJ45-RJ45-C6-6M-LSZH-OR | Hyperline | Патч-корд S/FTP, экранированный, Cat.6 (100% Fluke Component Tested), LSZH, 6 м, оранжевый | Уточняйте у менеджера | Уточняйте у менеджера
00-00097805 | PC-LPM-SFTP-RJ45-RJ45-C6-6M-LSZH-RD | Hyperline | Патч-корд S/FTP, экранированный, Cat.6 (100% Fluke Component Tested), LSZH, 6 м, красный | Уточняйте у менеджера | Уточняйте у менеджера
00-00097806 | PC-LPM-SFTP-RJ45-RJ45-C6-6M-LSZH-WH | Hyperline | Патч-корд S/FTP, экранированный, Cat.6 (100% Fluke Component Tested), LSZH, 6 м, белый | Уточняйте у менеджера | Уточняйте у менеджера
00-00097807 | PC-LPM-SFTP-RJ45-RJ45-C6-6M-LSZH-YL | Hyperline | Патч-корд S/FTP, экранированный, Cat.6 (100% Fluke Component Tested), LSZH, 6 м, желтый | Уточняйте у менеджера | Уточняйте у менеджера
00-00097808 | PC-LPM-SFTP-RJ45-RJ45-C6-7M-LSZH-BK | Hyperline | Патч-корд S/FTP, экранированный, Cat.6 (100% Fluke Component Tested), LSZH, 7 м, черный | Уточняйте у менеджера | Уточняйте у менеджера
00-00097809 | PC-LPM-SFTP-RJ45-RJ45-C6-7M-LSZH-BL | Hyperline | Патч-корд S/FTP, экранированный, Cat.6 (100% Fluke Component Tested), LSZH, 7 м, синий | Уточняйте у менеджера | Уточняйте у менеджера
00-00097810 | PC-LPM-SFTP-RJ45-RJ45-C6-7M-LSZH-GN | Hyperline | Патч-корд S/FTP, экранированный, Cat.6 (100% Fluke Component Tested), LSZH, 7 м, зеленый | Уточняйте у менеджера | Уточняйте у менеджера
00-00097811 | PC-LPM-SFTP-RJ45-RJ45-C6-7M-LSZH-GY | Hyperline | Патч-корд S/FTP, экранированный, Cat.6 (100% Fluke Component Tested), LSZH, 7 м, серый | Уточняйте у менеджера | Уточняйте у менеджера
00-00097812 | PC-LPM-SFTP-RJ45-RJ45-C6-7M-LSZH-OR | Hyperline | Патч-корд S/FTP, экранированный, Cat.6 (100% Fluke Component Tested), LSZH, 7 м, оранжевый | Уточняйте у менеджера | Уточняйте у менеджера
00-00097813 | PC-LPM-SFTP-RJ45-RJ45-C6-7M-LSZH-RD | Hyperline | Патч-корд S/FTP, экранированный, Cat.6 (100% Fluke Component Tested), LSZH, 7 м, красный | Уточняйте у менеджера | Уточняйте у менеджера
00-00097814 | PC-LPM-SFTP-RJ45-RJ45-C6-7M-LSZH-WH | Hyperline | Патч-корд S/FTP, экранированный, Cat.6 (100% Fluke Component Tested), LSZH, 7 м, белый | Уточняйте у менеджера | Уточняйте у менеджера
00-00097815 | PC-LPM-SFTP-RJ45-RJ45-C6-7M-LSZH-YL | Hyperline | Патч-корд S/FTP, экранированный, Cat.6 (100% Fluke Component Tested), LSZH, 7 м, желтый | Уточняйте у менеджера | Уточняйте у менеджера
00-00097816 | PC-LPM-SFTP-RJ45-RJ45-C6-8M-LSZH-BK | Hyperline | Патч-корд S/FTP, экранированный, Cat.6 (100% Fluke Component Tested), LSZH, 8 м, черный | Уточняйте у менеджера | Уточняйте у менеджера
00-00097817 | PC-LPM-SFTP-RJ45-RJ45-C6-8M-LSZH-BL | Hyperline | Патч-корд S/FTP, экранированный, Cat.6 (100% Fluke Component Tested), LSZH, 8 м, синий | Уточняйте у менеджера | Уточняйте у менеджера
00-00097818 | PC-LPM-SFTP-RJ45-RJ45-C6-8M-LSZH-GN | Hyperline | Патч-корд S/FTP, экранированный, Cat.6 (100% Fluke Component Tested), LSZH, 8 м, зеленый | Уточняйте у менеджера | Уточняйте у менеджера
00-00097819 | PC-LPM-SFTP-RJ45-RJ45-C6-8M-LSZH-GY | Hyperline | Патч-корд S/FTP, экранированный, Cat.6 (100% Fluke Component Tested), LSZH, 8 м, серый | Уточняйте у менеджера | Уточняйте у менеджера
00-00097820 | PC-LPM-SFTP-RJ45-RJ45-C6-8M-LSZH-OR | Hyperline | Патч-корд S/FTP, экранированный, Cat.6 (100% Fluke Component Tested), LSZH, 8 м, оранжевый | Уточняйте у менеджера | Уточняйте у менеджера
00-00097821 | PC-LPM-SFTP-RJ45-RJ45-C6-8M-LSZH-RD | Hyperline | Патч-корд S/FTP, экранированный, Cat.6 (100% Fluke Component Tested), LSZH, 8 м, красный | Уточняйте у менеджера | Уточняйте у менеджера
00-00097822 | PC-LPM-SFTP-RJ45-RJ45-C6-8M-LSZH-WH | Hyperline | Патч-корд S/FTP, экранированный, Cat.6 (100% Fluke Component Tested), LSZH, 8 м, белый | Уточняйте у менеджера | Уточняйте у менеджера
00-00097823 | PC-LPM-SFTP-RJ45-RJ45-C6-8M-LSZH-YL | Hyperline | Патч-корд S/FTP, экранированный, Cat.6 (100% Fluke Component Tested), LSZH, 8 м, желтый | Уточняйте у менеджера | Уточняйте у менеджера
00-00097824 | PC-LPM-SFTP-RJ45-RJ45-C6-9M-LSZH-BK | Hyperline | Патч-корд S/FTP, экранированный, Cat.6 (100% Fluke Component Tested), LSZH, 9 м, черный | Уточняйте у менеджера | Уточняйте у менеджера
00-00097825 | PC-LPM-SFTP-RJ45-RJ45-C6-9M-LSZH-BL | Hyperline | Патч-корд S/FTP, экранированный, Cat.6 (100% Fluke Component Tested), LSZH, 9 м, синий | Уточняйте у менеджера | Уточняйте у менеджера
00-00097826 | PC-LPM-SFTP-RJ45-RJ45-C6-9M-LSZH-GN | Hyperline | Патч-корд S/FTP, экранированный, Cat.6 (100% Fluke Component Tested), LSZH, 9 м, зеленый | Уточняйте у менеджера | Уточняйте у менеджера
00-00097827 | PC-LPM-SFTP-RJ45-RJ45-C6-9M-LSZH-GY | Hyperline | Патч-корд S/FTP, экранированный, Cat.6 (100% Fluke Component Tested), LSZH, 9 м, серый | Уточняйте у менеджера | Уточняйте у менеджера
00-00097828 | PC-LPM-SFTP-RJ45-RJ45-C6-9M-LSZH-OR | Hyperline | Патч-корд S/FTP, экранированный, Cat.6 (100% Fluke Component Tested), LSZH, 9 м, оранжевый | Уточняйте у менеджера | Уточняйте у менеджера
00-00097829 | PC-LPM-SFTP-RJ45-RJ45-C6-9M-LSZH-RD | Hyperline | Патч-корд S/FTP, экранированный, Cat.6 (100% Fluke Component Tested), LSZH, 9 м, красный | Уточняйте у менеджера | Уточняйте у менеджера
00-00097830 | PC-LPM-SFTP-RJ45-RJ45-C6-9M-LSZH-WH | Hyperline | Патч-корд S/FTP, экранированный, Cat.6 (100% Fluke Component Tested), LSZH, 9 м, белый | Уточняйте у менеджера | Уточняйте у менеджера
00-00097831 | PC-LPM-SFTP-RJ45-RJ45-C6-9M-LSZH-YL | Hyperline | Патч-корд S/FTP, экранированный, Cat.6 (100% Fluke Component Tested), LSZH, 9 м, желтый | Уточняйте у менеджера | Уточняйте у менеджера
00-00097964 | PC-LPM-SFTP-RJ45-RJ45-C6a-1.5M-LSZH-GY | Hyperline | Патч-корд S/FTP, экранированный, Cat.6a (100% Fluke Component Tested), LSZH, 1.5 м, серый | Уточняйте у менеджера | Уточняйте у менеджера
00-00098003 | PC-LPM-SFTP-RJ45-RJ45-C6a-10M-LSZH-GY | Hyperline | Патч-корд S/FTP, экранированный, Cat.6a (100% Fluke Component Tested), LSZH, 10 м, серый | Уточняйте у менеджера | Уточняйте у менеджера
00-00098005 | PC-LPM-SFTP-RJ45-RJ45-C6a-15M-LSZH-GY | Hyperline | Патч-корд S/FTP, экранированный, Cat.6a (100% Fluke Component Tested), LSZH, 15 м, серый | Уточняйте у менеджера | Уточняйте у менеджера
00-00097954 | PC-LPM-SFTP-RJ45-RJ45-C6a-1M-LSZH-GY | Hyperline | Патч-корд S/FTP, экранированный, Cat.6a (100% Fluke Component Tested), LSZH, 1 м, серый | Уточняйте у менеджера | Уточняйте у менеджера
00-00097973 | PC-LPM-SFTP-RJ45-RJ45-C6a-2M-LSZH-GY | Hyperline | Патч-корд S/FTP, экранированный, Cat.6a (100% Fluke Component Tested), LSZH, 2 м, серый | Уточняйте у менеджера | Уточняйте у менеджера
00-00097983 | PC-LPM-SFTP-RJ45-RJ45-C6a-3M-LSZH-GY | Hyperline | Патч-корд S/FTP, экранированный, Cat.6a (100% Fluke Component Tested), LSZH, 3 м, серый | Уточняйте у менеджера | Уточняйте у менеджера
00-00097993 | PC-LPM-SFTP-RJ45-RJ45-C6a-5M-LSZH-GY | Hyperline | Патч-корд S/FTP, экранированный, Cat.6a (100% Fluke Component Tested), LSZH, 5 м, серый | Уточняйте у менеджера | Уточняйте у менеджера
00-00097407 | PC-LPM-STP-RJ45-RJ45-C5e-0.5M-LSZH-BK | Hyperline | Патч-корд F/UTP, экранированный, Cat.5e (100% Fluke Component Tested), LSZH, 0.5 м, черный | Уточняйте у менеджера | Уточняйте у менеджера
00-00053753 | PC-LPM-STP-RJ45-RJ45-C5e-0.5M-LSZH-BL | Hyperline | Патч-корд F/UTP, экранированный, Cat.5e (100% Fluke Component Tested), LSZH, 0.5 м, синий | Уточняйте у менеджера | Уточняйте у менеджера
00-00097410 | PC-LPM-STP-RJ45-RJ45-C5e-0.5M-LSZH-GN | Hyperline | Патч-корд F/UTP, экранированный, Cat.5e (100% Fluke Component Tested), LSZH, 0.5 м, зеленый | Уточняйте у менеджера | Уточняйте у менеджера
00-00070259 | PC-LPM-STP-RJ45-RJ45-C5e-0.5M-LSZH-GY | Hyperline | Патч-корд F/UTP, экранированный, Cat.5e (100% Fluke Component Tested), LSZH, 0.5 м, серый | Уточняйте у менеджера | Уточняйте у менеджера
00-00097411 | PC-LPM-STP-RJ45-RJ45-C5e-0.5M-LSZH-OR | Hyperline | Патч-корд F/UTP, экранированный, Cat.5e (100% Fluke Component Tested), LSZH, 0.5 м, оранжевый | Уточняйте у менеджера | Уточняйте у менеджера
00-00055497 | PC-LPM-STP-RJ45-RJ45-C5e-0.5M-LSZH-RD | Hyperline | Патч-корд F/UTP, экранированный, Cat.5e (100% Fluke Component Tested), LSZH, 0.5 м, красный | Уточняйте у менеджера | Уточняйте у менеджера
00-00097409 | PC-LPM-STP-RJ45-RJ45-C5e-0.5M-LSZH-WH | Hyperline | Патч-корд F/UTP, экранированный, Cat.5e (100% Fluke Component Tested), LSZH, 0.5 м, белый | Уточняйте у менеджера | Уточняйте у менеджера
00-00097408 | PC-LPM-STP-RJ45-RJ45-C5e-0.5M-LSZH-YL | Hyperline | Патч-корд F/UTP, экранированный, Cat.5e (100% Fluke Component Tested), LSZH, 0.5 м, желтый | Уточняйте у менеджера | Уточняйте у менеджера
00-00097430 | PC-LPM-STP-RJ45-RJ45-C5e-1.5M-LSZH-BK | Hyperline | Патч-корд F/UTP, экранированный, Cat.5е (100% Fluke Component Tested), LSZH, 1.5 м, черный | Уточняйте у менеджера | Уточняйте у менеджера
00-00097425 | PC-LPM-STP-RJ45-RJ45-C5e-1.5M-LSZH-BL | Hyperline | Патч-корд F/UTP, экранированный, Cat.5е (100% Fluke Component Tested), LSZH, 1.5 м, синий | Уточняйте у менеджера | Уточняйте у менеджера
00-00097427 | PC-LPM-STP-RJ45-RJ45-C5e-1.5M-LSZH-GN | Hyperline | Патч-корд F/UTP, экранированный, Cat.5е (100% Fluke Component Tested), LSZH, 1.5 м, зеленый | Уточняйте у менеджера | Уточняйте у менеджера
00-00033056 | PC-LPM-STP-RJ45-RJ45-C5e-1.5M-LSZH-GY | Hyperline | Патч-корд F/UTP, экранированный, Cat.5e (100% Fluke Component Tested), LSZH, 1.5 м, серый | Уточняйте у менеджера | Уточняйте у менеджера
00-00097431 | PC-LPM-STP-RJ45-RJ45-C5e-1.5M-LSZH-OR | Hyperline | Патч-корд F/UTP, экранированный, Cat.5е (100% Fluke Component Tested), LSZH, 1.5 м, оранжевый | Уточняйте у менеджера | Уточняйте у менеджера
00-00097428 | PC-LPM-STP-RJ45-RJ45-C5e-1.5M-LSZH-RD | Hyperline | Патч-корд F/UTP, экранированный, Cat.5е (100% Fluke Component Tested), LSZH, 1.5 м, красный | Уточняйте у менеджера | Уточняйте у менеджера
00-00097429 | PC-LPM-STP-RJ45-RJ45-C5e-1.5M-LSZH-WH | Hyperline | Патч-корд F/UTP, экранированный, Cat.5е (100% Fluke Component Tested), LSZH, 1.5 м, белый | Уточняйте у менеджера | Уточняйте у менеджера
00-00097426 | PC-LPM-STP-RJ45-RJ45-C5e-1.5M-LSZH-YL | Hyperline | Патч-корд F/UTP, экранированный, Cat.5е (100% Fluke Component Tested), LSZH, 1.5 м, желтый | Уточняйте у менеджера | Уточняйте у менеджера
00-00097519 | PC-LPM-STP-RJ45-RJ45-C5e-10M-LSZH-BK | Hyperline | Патч-корд F/UTP, экранированный, Cat.5е (100% Fluke Component Tested), LSZH, 10 м, черный | Уточняйте у менеджера | Уточняйте у менеджера
00-00097521 | PC-LPM-STP-RJ45-RJ45-C5e-10M-LSZH-BL | Hyperline | Патч-корд F/UTP, экранированный, Cat.5е (100% Fluke Component Tested), LSZH, 10 м, синий | Уточняйте у менеджера | Уточняйте у менеджера
00-00097520 | PC-LPM-STP-RJ45-RJ45-C5e-10M-LSZH-GN | Hyperline | Патч-корд F/UTP, экранированный, Cat.5е (100% Fluke Component Tested), LSZH, 10 м, зеленый | Уточняйте у менеджера | Уточняйте у менеджера
00-00097517 | PC-LPM-STP-RJ45-RJ45-C5e-10M-LSZH-GY | Hyperline | Патч-корд F/UTP, экранированный, Cat.5e (100% Fluke Component Tested), LSZH, 10 м, серый | Уточняйте у менеджера | Уточняйте у менеджера
00-00097525 | PC-LPM-STP-RJ45-RJ45-C5e-10M-LSZH-OR | Hyperline | Патч-корд F/UTP, экранированный, Cat.5е (100% Fluke Component Tested), LSZH, 10 м, оранжевый | Уточняйте у менеджера | Уточняйте у менеджера
00-00097522 | PC-LPM-STP-RJ45-RJ45-C5e-10M-LSZH-RD | Hyperline | Патч-корд F/UTP, экранированный, Cat.5е (100% Fluke Component Tested), LSZH, 10 м, красный | Уточняйте у менеджера | Уточняйте у менеджера
00-00097523 | PC-LPM-STP-RJ45-RJ45-C5e-10M-LSZH-WH | Hyperline | Патч-корд F/UTP, экранированный, Cat.5е (100% Fluke Component Tested), LSZH, 10 м, белый | Уточняйте у менеджера | Уточняйте у менеджера
00-00097524 | PC-LPM-STP-RJ45-RJ45-C5e-10M-LSZH-YL | Hyperline | Патч-корд F/UTP, экранированный, Cat.5е (100% Fluke Component Tested), LSZH, 10 м, желтый | Уточняйте у менеджера | Уточняйте у менеджера
00-00097540 | PC-LPM-STP-RJ45-RJ45-C5e-15M-LSZH-BK | Hyperline | Патч-корд F/UTP, экранированный, Cat.5е (100% Fluke Component Tested), LSZH, 15 м, черный | Уточняйте у менеджера | Уточняйте у менеджера
00-00097539 | PC-LPM-STP-RJ45-RJ45-C5e-15M-LSZH-BL | Hyperline | Патч-корд F/UTP, экранированный, Cat.5е (100% Fluke Component Tested), LSZH, 15 м, синий | Уточняйте у менеджера | Уточняйте у менеджера
00-00097537 | PC-LPM-STP-RJ45-RJ45-C5e-15M-LSZH-GN | Hyperline | Патч-корд F/UTP, экранированный, Cat.5е (100% Fluke Component Tested), LSZH, 15 м, зеленый | Уточняйте у менеджера | Уточняйте у менеджера
00-00097534 | PC-LPM-STP-RJ45-RJ45-C5e-15M-LSZH-GY | Hyperline | Патч-корд F/UTP, экранированный, Cat.5е (100% Fluke Component Tested), LSZH, 15 м, серый | Уточняйте у менеджера | Уточняйте у менеджера
00-00097541 | PC-LPM-STP-RJ45-RJ45-C5e-15M-LSZH-OR | Hyperline | Патч-корд F/UTP, экранированный, Cat.5е (100% Fluke Component Tested), LSZH, 15 м, оранжевый | Уточняйте у менеджера | Уточняйте у менеджера
00-00097536 | PC-LPM-STP-RJ45-RJ45-C5e-15M-LSZH-RD | Hyperline | Патч-корд F/UTP, экранированный, Cat.5е (100% Fluke Component Tested), LSZH, 15 м, красный | Уточняйте у менеджера | Уточняйте у менеджера
00-00097535 | PC-LPM-STP-RJ45-RJ45-C5e-15M-LSZH-WH | Hyperline | Патч-корд F/UTP, экранированный, Cat.5е (100% Fluke Component Tested), LSZH, 15 м, белый | Уточняйте у менеджера | Уточняйте у менеджера
00-00097538 | PC-LPM-STP-RJ45-RJ45-C5e-15M-LSZH-YL | Hyperline | Патч-корд F/UTP, экранированный, Cat.5е (100% Fluke Component Tested), LSZH, 15 м, желтый | Уточняйте у менеджера | Уточняйте у менеджера
00-00097418 | PC-LPM-STP-RJ45-RJ45-C5e-1M-LSZH-BK | Hyperline | Патч-корд F/UTP, экранированный, Cat.5е (100% Fluke Component Tested), LSZH, 1 м, черный | Уточняйте у менеджера | Уточняйте у менеджера
00-00097419 | PC-LPM-STP-RJ45-RJ45-C5e-1M-LSZH-BL | Hyperline | Патч-корд F/UTP, экранированный, Cat.5е (100% Fluke Component Tested), LSZH, 1 м, синий | Уточняйте у менеджера | Уточняйте у менеджера
00-00097423 | PC-LPM-STP-RJ45-RJ45-C5e-1M-LSZH-GN | Hyperline | Патч-корд F/UTP, экранированный, Cat.5е (100% Fluke Component Tested), LSZH, 1 м, зеленый | Уточняйте у менеджера | Уточняйте у менеджера
00-00054513 | PC-LPM-STP-RJ45-RJ45-C5e-1M-LSZH-GY | Hyperline | Патч-корд F/UTP, экранированный, Cat.5e (100% Fluke Component Tested), LSZH, 1 м, серый | Уточняйте у менеджера | Уточняйте у менеджера
00-00097424 | PC-LPM-STP-RJ45-RJ45-C5e-1M-LSZH-OR | Hyperline | Патч-корд F/UTP, экранированный, Cat.5е (100% Fluke Component Tested), LSZH, 1 м, оранжевый | Уточняйте у менеджера | Уточняйте у менеджера
00-00097422 | PC-LPM-STP-RJ45-RJ45-C5e-1M-LSZH-RD | Hyperline | Патч-корд F/UTP, экранированный, Cat.5е (100% Fluke Component Tested), LSZH, 1 м, красный | Уточняйте у менеджера | Уточняйте у менеджера
00-00097420 | PC-LPM-STP-RJ45-RJ45-C5e-1M-LSZH-WH | Hyperline | Патч-корд F/UTP, экранированный, Cat.5е (100% Fluke Component Tested), LSZH, 1 м, белый | Уточняйте у менеджера | Уточняйте у менеджера
00-00097421 | PC-LPM-STP-RJ45-RJ45-C5e-1M-LSZH-YL | Hyperline | Патч-корд F/UTP, экранированный, Cat.5е (100% Fluke Component Tested), LSZH, 1 м, желтый | Уточняйте у менеджера | Уточняйте у менеджера
00-00097550 | PC-LPM-STP-RJ45-RJ45-C5e-20M-LSZH-BL | Hyperline | Патч-корд F/UTP, экранированный, Cat.5е (100% Fluke Component Tested), LSZH, 20 м, синий | Уточняйте у менеджера | Уточняйте у менеджера
00-00097551 | PC-LPM-STP-RJ45-RJ45-C5e-20M-LSZH-GN | Hyperline | Патч-корд F/UTP, экранированный, Cat.5е (100% Fluke Component Tested), LSZH, 20 м, зеленый | Уточняйте у менеджера | Уточняйте у менеджера
00-00097552 | PC-LPM-STP-RJ45-RJ45-C5e-20M-LSZH-GY | Hyperline | Патч-корд F/UTP, экранированный, Cat.5е (100% Fluke Component Tested), LSZH, 20 м, серый | Уточняйте у менеджера | Уточняйте у менеджера
00-00097553 | PC-LPM-STP-RJ45-RJ45-C5e-20M-LSZH-RD | Hyperline | Патч-корд F/UTP, экранированный, Cat.5е (100% Fluke Component Tested), LSZH, 20 м, красный | Уточняйте у менеджера | Уточняйте у менеджера
00-00097440 | PC-LPM-STP-RJ45-RJ45-C5e-2M-LSZH-BK | Hyperline | Патч-корд F/UTP, экранированный, Cat.5e (100% Fluke Component Tested), LSZH, 2 м, черный | Уточняйте у менеджера | Уточняйте у менеджера
00-00097441 | PC-LPM-STP-RJ45-RJ45-C5e-2M-LSZH-BL | Hyperline | Патч-корд F/UTP, экранированный, Cat.5e (100% Fluke Component Tested), LSZH, 2 м, синий | Уточняйте у менеджера | Уточняйте у менеджера
00-00097442 | PC-LPM-STP-RJ45-RJ45-C5e-2M-LSZH-GN | Hyperline | Патч-корд F/UTP, экранированный, Cat.5e (100% Fluke Component Tested), LSZH, 2 м, зеленый | Уточняйте у менеджера | Уточняйте у менеджера
00-00087282 | PC-LPM-STP-RJ45-RJ45-C5e-2M-LSZH-GY | Hyperline | Патч-корд F/UTP, экранированный, Cat.5e (100% Fluke Component Tested), LSZH, 2 м, серый | Уточняйте у менеджера | Уточняйте у менеджера
00-00097446 | PC-LPM-STP-RJ45-RJ45-C5e-2M-LSZH-OR | Hyperline | Патч-корд F/UTP, экранированный, Cat.5e (100% Fluke Component Tested), LSZH, 2 м, оранжевый | Уточняйте у менеджера | Уточняйте у менеджера
00-00097443 | PC-LPM-STP-RJ45-RJ45-C5e-2M-LSZH-RD | Hyperline | Патч-корд F/UTP, экранированный, Cat.5e (100% Fluke Component Tested), LSZH, 2 м, красный | Уточняйте у менеджера | Уточняйте у менеджера
00-00097444 | PC-LPM-STP-RJ45-RJ45-C5e-2M-LSZH-WH | Hyperline | Патч-корд F/UTP, экранированный, Cat.5e (100% Fluke Component Tested), LSZH, 2 м, белый | Уточняйте у менеджера | Уточняйте у менеджера
00-00097445 | PC-LPM-STP-RJ45-RJ45-C5e-2M-LSZH-YL | Hyperline | Патч-корд F/UTP, экранированный, Cat.5e (100% Fluke Component Tested), LSZH, 2 м, желтый | Уточняйте у менеджера | Уточняйте у менеджера
00-00097518 | PC-LPM-STP-RJ45-RJ45-C5e-3M-LSZH-BK | Hyperline | Патч-корд F/UTP, экранированный, Cat.5е (100% Fluke Component Tested), LSZH, 3 м, черный | Уточняйте у менеджера | Уточняйте у менеджера
00-00097459 | PC-LPM-STP-RJ45-RJ45-C5e-3M-LSZH-BL | Hyperline | Патч-корд F/UTP, экранированный, Cat.5е (100% Fluke Component Tested), LSZH, 3 м, синий | Уточняйте у менеджера | Уточняйте у менеджера
00-00097458 | PC-LPM-STP-RJ45-RJ45-C5e-3M-LSZH-GN | Hyperline | Патч-корд F/UTP, экранированный, Cat.5е (100% Fluke Component Tested), LSZH, 3 м, зеленый | Уточняйте у менеджера | Уточняйте у менеджера
00-00097454 | PC-LPM-STP-RJ45-RJ45-C5e-3M-LSZH-GY | Hyperline | Патч-корд F/UTP, экранированный, Cat.5e (100% Fluke Component Tested), LSZH, 3 м, серый | Уточняйте у менеджера | Уточняйте у менеджера
00-00097460 | PC-LPM-STP-RJ45-RJ45-C5e-3M-LSZH-OR | Hyperline | Патч-корд F/UTP, экранированный, Cat.5е (100% Fluke Component Tested), LSZH, 3 м, оранжевый | Уточняйте у менеджера | Уточняйте у менеджера
00-00097456 | PC-LPM-STP-RJ45-RJ45-C5e-3M-LSZH-RD | Hyperline | Патч-корд F/UTP, экранированный, Cat.5е (100% Fluke Component Tested), LSZH, 3 м, красный | Уточняйте у менеджера | Уточняйте у менеджера
00-00097455 | PC-LPM-STP-RJ45-RJ45-C5e-3M-LSZH-WH | Hyperline | Патч-корд F/UTP, экранированный, Cat.5е (100% Fluke Component Tested), LSZH, 3 м, белый | Уточняйте у менеджера | Уточняйте у менеджера
00-00097457 | PC-LPM-STP-RJ45-RJ45-C5e-3M-LSZH-YL | Hyperline | Патч-корд F/UTP, экранированный, Cat.5е (100% Fluke Component Tested), LSZH, 3 м, желтый | Уточняйте у менеджера | Уточняйте у менеджера
00-00097470 | PC-LPM-STP-RJ45-RJ45-C5e-5M-LSZH-BK | Hyperline | Патч-корд F/UTP, экранированный, Cat.5е (100% Fluke Component Tested), LSZH, 5 м, черный | Уточняйте у менеджера | Уточняйте у менеджера
00-00097473 | PC-LPM-STP-RJ45-RJ45-C5e-5M-LSZH-BL | Hyperline | Патч-корд F/UTP, экранированный, Cat.5е (100% Fluke Component Tested), LSZH, 5 м, синий | Уточняйте у менеджера | Уточняйте у менеджера
00-00097472 | PC-LPM-STP-RJ45-RJ45-C5e-5M-LSZH-GN | Hyperline | Патч-корд F/UTP, экранированный, Cat.5е (100% Fluke Component Tested), LSZH, 5 м, зеленый | Уточняйте у менеджера | Уточняйте у менеджера
00-00097469 | PC-LPM-STP-RJ45-RJ45-C5e-5M-LSZH-GY | Hyperline | Патч-корд F/UTP, экранированный, Cat.5e (100% Fluke Component Tested), LSZH, 5 м, серый | Уточняйте у менеджера | Уточняйте у менеджера
00-00097476 | PC-LPM-STP-RJ45-RJ45-C5e-5M-LSZH-OR | Hyperline | Патч-корд F/UTP, экранированный, Cat.5е (100% Fluke Component Tested), LSZH, 5 м, оранжевый | Уточняйте у менеджера | Уточняйте у менеджера
00-00097471 | PC-LPM-STP-RJ45-RJ45-C5e-5M-LSZH-RD | Hyperline | Патч-корд F/UTP, экранированный, Cat.5е (100% Fluke Component Tested), LSZH, 5 м, красный | Уточняйте у менеджера | Уточняйте у менеджера
00-00097474 | PC-LPM-STP-RJ45-RJ45-C5e-5M-LSZH-WH | Hyperline | Патч-корд F/UTP, экранированный, Cat.5е (100% Fluke Component Tested), LSZH, 5 м, белый | Уточняйте у менеджера | Уточняйте у менеджера
00-00097475 | PC-LPM-STP-RJ45-RJ45-C5e-5M-LSZH-YL | Hyperline | Патч-корд F/UTP, экранированный, Cat.5е (100% Fluke Component Tested), LSZH, 5 м, желтый | Уточняйте у менеджера | Уточняйте у менеджера
00-00097678 | PC-LPM-STP-RJ45-RJ45-C6-0.5M-LSZH-BK | Hyperline | Патч-корд U/FTP, экранированный, Cat.6 (100% Fluke Component Tested), LSZH, 0.5 м, черный | Уточняйте у менеджера | Уточняйте у менеджера
00-00097679 | PC-LPM-STP-RJ45-RJ45-C6-0.5M-LSZH-BL | Hyperline | Патч-корд U/FTP, экранированный, Cat.6 (100% Fluke Component Tested), LSZH, 0.5 м, синий | Уточняйте у менеджера | Уточняйте у менеджера
00-00097680 | PC-LPM-STP-RJ45-RJ45-C6-0.5M-LSZH-GN | Hyperline | Патч-корд U/FTP, экранированный, Cat.6 (100% Fluke Component Tested), LSZH, 0.5 м, зеленый | Уточняйте у менеджера | Уточняйте у менеджера
00-00097677 | PC-LPM-STP-RJ45-RJ45-C6-0.5M-LSZH-GY | Hyperline | Патч-корд U/FTP, экранированный, Cat.6 (100% Fluke Component Tested), LSZH, 0.5 м, серый | Уточняйте у менеджера | Уточняйте у менеджера
00-00097681 | PC-LPM-STP-RJ45-RJ45-C6-0.5M-LSZH-OR | Hyperline | Патч-корд U/FTP, экранированный, Cat.6 (100% Fluke Component Tested), LSZH, 0.5 м, оранжевый | Уточняйте у менеджера | Уточняйте у менеджера
00-00097682 | PC-LPM-STP-RJ45-RJ45-C6-0.5M-LSZH-RD | Hyperline | Патч-корд U/FTP, экранированный, Cat.6 (100% Fluke Component Tested), LSZH, 0.5 м, красный | Уточняйте у менеджера | Уточняйте у менеджера
00-00097683 | PC-LPM-STP-RJ45-RJ45-C6-0.5M-LSZH-WH | Hyperline | Патч-корд U/FTP, экранированный, Cat.6 (100% Fluke Component Tested), LSZH, 0.5 м, белый | Уточняйте у менеджера | Уточняйте у менеджера
00-00097684 | PC-LPM-STP-RJ45-RJ45-C6-0.5M-LSZH-YL | Hyperline | Патч-корд U/FTP, экранированный, Cat.6 (100% Fluke Component Tested), LSZH, 0.5 м, желтый | Уточняйте у менеджера | Уточняйте у менеджера
00-00097729 | PC-LPM-STP-RJ45-RJ45-C6-1.5M-LSZH-BK | Hyperline | Патч-корд U/FTP, экранированный, Cat.6 (100% Fluke Component Tested), LSZH, 1.5 м, черный | Уточняйте у менеджера | Уточняйте у менеджера
00-00097720 | PC-LPM-STP-RJ45-RJ45-C6-1.5M-LSZH-BL | Hyperline | Патч-корд U/FTP, экранированный, Cat.6 (100% Fluke Component Tested), LSZH, 1.5 м, синий | Уточняйте у менеджера | Уточняйте у менеджера
00-00097719 | PC-LPM-STP-RJ45-RJ45-C6-1.5M-LSZH-GN | Hyperline | Патч-корд U/FTP, экранированный, Cat.6 (100% Fluke Component Tested), LSZH, 1.5 м, зеленый | Уточняйте у менеджера | Уточняйте у менеджера
00-00097714 | PC-LPM-STP-RJ45-RJ45-C6-1.5M-LSZH-GY | Hyperline | Патч-корд U/FTP, экранированный, Cat.6 (100% Fluke Component Tested), LSZH, 1.5 м, серый | Уточняйте у менеджера | Уточняйте у менеджера
00-00097718 | PC-LPM-STP-RJ45-RJ45-C6-1.5M-LSZH-OR | Hyperline | Патч-корд U/FTP, экранированный, Cat.6 (100% Fluke Component Tested), LSZH, 1.5 м, оранжевый | Уточняйте у менеджера | Уточняйте у менеджера
00-00097717 | PC-LPM-STP-RJ45-RJ45-C6-1.5M-LSZH-RD | Hyperline | Патч-корд U/FTP, экранированный, Cat.6 (100% Fluke Component Tested), LSZH, 1.5 м, красный | Уточняйте у менеджера | Уточняйте у менеджера
00-00097716 | PC-LPM-STP-RJ45-RJ45-C6-1.5M-LSZH-WH | Hyperline | Патч-корд U/FTP, экранированный, Cat.6 (100% Fluke Component Tested), LSZH, 1.5 м, белый | Уточняйте у менеджера | Уточняйте у менеджера
00-00097715 | PC-LPM-STP-RJ45-RJ45-C6-1.5M-LSZH-YL | Hyperline | Патч-корд U/FTP, экранированный, Cat.6 (100% Fluke Component Tested), LSZH, 1.5 м, желтый | Уточняйте у менеджера | Уточняйте у менеджера
00-00097847 | PC-LPM-STP-RJ45-RJ45-C6-10M-LSZH-BK | Hyperline | Патч-корд U/FTP, экранированный, Cat.6 (100% Fluke Component Tested), LSZH, 10 м, черный | Уточняйте у менеджера | Уточняйте у менеджера
00-00097846 | PC-LPM-STP-RJ45-RJ45-C6-10M-LSZH-BL | Hyperline | Патч-корд U/FTP, экранированный, Cat.6 (100% Fluke Component Tested), LSZH, 10 м, синий | Уточняйте у менеджера | Уточняйте у менеджера
00-00097845 | PC-LPM-STP-RJ45-RJ45-C6-10M-LSZH-GN | Hyperline | Патч-корд U/FTP, экранированный, Cat.6 (100% Fluke Component Tested), LSZH, 10 м, зеленый | Уточняйте у менеджера | Уточняйте у менеджера
00-00097840 | PC-LPM-STP-RJ45-RJ45-C6-10M-LSZH-GY | Hyperline | Патч-корд U/FTP, экранированный, Cat.6 (100% Fluke Component Tested), LSZH, 10 м, серый | Уточняйте у менеджера | Уточняйте у менеджера
00-00097844 | PC-LPM-STP-RJ45-RJ45-C6-10M-LSZH-OR | Hyperline | Патч-корд U/FTP, экранированный, Cat.6 (100% Fluke Component Tested), LSZH, 10 м, оранжевый | Уточняйте у менеджера | Уточняйте у менеджера
00-00097843 | PC-LPM-STP-RJ45-RJ45-C6-10M-LSZH-RD | Hyperline | Патч-корд U/FTP, экранированный, Cat.6 (100% Fluke Component Tested), LSZH, 10 м, красный | Уточняйте у менеджера | Уточняйте у менеджера
00-00097842 | PC-LPM-STP-RJ45-RJ45-C6-10M-LSZH-WH | Hyperline | Патч-корд U/FTP, экранированный, Cat.6 (100% Fluke Component Tested), LSZH, 10 м, белый | Уточняйте у менеджера | Уточняйте у менеджера
00-00097841 | PC-LPM-STP-RJ45-RJ45-C6-10M-LSZH-YL | Hyperline | Патч-корд U/FTP, экранированный, Cat.6 (100% Fluke Component Tested), LSZH, 10 м, желтый | Уточняйте у менеджера | Уточняйте у менеджера
00-00097863 | PC-LPM-STP-RJ45-RJ45-C6-15M-LSZH-BK | Hyperline | Патч-корд U/FTP, экранированный, Cat.6 (100% Fluke Component Tested), LSZH, 15 м, черный | Уточняйте у менеджера | Уточняйте у менеджера
00-00097862 | PC-LPM-STP-RJ45-RJ45-C6-15M-LSZH-BL | Hyperline | Патч-корд U/FTP, экранированный, Cat.6 (100% Fluke Component Tested), LSZH, 15 м, синий | Уточняйте у менеджера | Уточняйте у менеджера
00-00097861 | PC-LPM-STP-RJ45-RJ45-C6-15M-LSZH-GN | Hyperline | Патч-корд U/FTP, экранированный, Cat.6 (100% Fluke Component Tested), LSZH, 15 м, зеленый | Уточняйте у менеджера | Уточняйте у менеджера
00-00097856 | PC-LPM-STP-RJ45-RJ45-C6-15M-LSZH-GY | Hyperline | Патч-корд U/FTP, экранированный, Cat.6 (100% Fluke Component Tested), LSZH, 15 м, серый | Уточняйте у менеджера | Уточняйте у менеджера
00-00097860 | PC-LPM-STP-RJ45-RJ45-C6-15M-LSZH-OR | Hyperline | Патч-корд U/FTP, экранированный, Cat.6 (100% Fluke Component Tested), LSZH, 15 м, оранжевый | Уточняйте у менеджера | Уточняйте у менеджера
00-00097859 | PC-LPM-STP-RJ45-RJ45-C6-15M-LSZH-RD | Hyperline | Патч-корд U/FTP, экранированный, Cat.6 (100% Fluke Component Tested), LSZH, 15 м, красный | Уточняйте у менеджера | Уточняйте у менеджера
00-00097858 | PC-LPM-STP-RJ45-RJ45-C6-15M-LSZH-WH | Hyperline | Патч-корд U/FTP, экранированный, Cat.6 (100% Fluke Component Tested), LSZH, 15 м, белый | Уточняйте у менеджера | Уточняйте у менеджера
00-00097857 | PC-LPM-STP-RJ45-RJ45-C6-15M-LSZH-YL | Hyperline | Патч-корд U/FTP, экранированный, Cat.6 (100% Fluke Component Tested), LSZH, 15 м, желтый | Уточняйте у менеджера | Уточняйте у менеджера
00-00097692 | PC-LPM-STP-RJ45-RJ45-C6-1M-LSZH-BK | Hyperline | Патч-корд U/FTP, экранированный, Cat.6 (100% Fluke Component Tested), LSZH, 1 м, черный | Уточняйте у менеджера | Уточняйте у менеджера
00-00097693 | PC-LPM-STP-RJ45-RJ45-C6-1M-LSZH-BL | Hyperline | Патч-корд U/FTP, экранированный, Cat.6 (100% Fluke Component Tested), LSZH, 1 м, синий | Уточняйте у менеджера | Уточняйте у менеджера
00-00097702 | PC-LPM-STP-RJ45-RJ45-C6-1M-LSZH-GN | Hyperline | Патч-корд U/FTP, экранированный, Cat.6 (100% Fluke Component Tested), LSZH, 1 м, зеленый | Уточняйте у менеджера | Уточняйте у менеджера
00-00061507 | PC-LPM-STP-RJ45-RJ45-C6-1M-LSZH-GY | Hyperline | Патч-корд F/UTP, экранированный, Cat.6 (100% Fluke Component Tested), LSZH, 1 м, серый | Уточняйте у менеджера | Уточняйте у менеджера
00-00097703 | PC-LPM-STP-RJ45-RJ45-C6-1M-LSZH-OR | Hyperline | Патч-корд U/FTP, экранированный, Cat.6 (100% Fluke Component Tested), LSZH, 1 м, оранжевый | Уточняйте у менеджера | Уточняйте у менеджера
00-00097704 | PC-LPM-STP-RJ45-RJ45-C6-1M-LSZH-RD | Hyperline | Патч-корд U/FTP, экранированный, Cat.6 (100% Fluke Component Tested), LSZH, 1 м, красный | Уточняйте у менеджера | Уточняйте у менеджера
00-00097705 | PC-LPM-STP-RJ45-RJ45-C6-1M-LSZH-WH | Hyperline | Патч-корд U/FTP, экранированный, Cat.6 (100% Fluke Component Tested), LSZH, 1 м, белый | Уточняйте у менеджера | Уточняйте у менеджера
00-00097706 | PC-LPM-STP-RJ45-RJ45-C6-1M-LSZH-YL | Hyperline | Патч-корд U/FTP, экранированный, Cat.6 (100% Fluke Component Tested), LSZH, 1 м, желтый | Уточняйте у менеджера | Уточняйте у менеджера
00-00097872 | PC-LPM-STP-RJ45-RJ45-C6-20M-LSZH-GY | Hyperline | Патч-корд U/FTP, экранированный, Cat.6 (100% Fluke Component Tested), LSZH, 20 м, серый | Уточняйте у менеджера | Уточняйте у менеджера
00-00097752 | PC-LPM-STP-RJ45-RJ45-C6-2M-LSZH-BK | Hyperline | Патч-корд U/FTP, экранированный, Cat.6 (100% Fluke Component Tested), LSZH, 2 м, черный | Уточняйте у менеджера | Уточняйте у менеджера
00-00097743 | PC-LPM-STP-RJ45-RJ45-C6-2M-LSZH-BL | Hyperline | Патч-корд U/FTP, экранированный, Cat.6 (100% Fluke Component Tested), LSZH, 2 м, синий | Уточняйте у менеджера | Уточняйте у менеджера
00-00097742 | PC-LPM-STP-RJ45-RJ45-C6-2M-LSZH-GN | Hyperline | Патч-корд U/FTP, экранированный, Cat.6 (100% Fluke Component Tested), LSZH, 2 м, зеленый | Уточняйте у менеджера | Уточняйте у менеджера
00-00061508 | PC-LPM-STP-RJ45-RJ45-C6-2M-LSZH-GY | Hyperline | Патч-корд F/UTP, экранированный, Cat.6 (100% Fluke Component Tested), LSZH, 2 м, серый | Уточняйте у менеджера | Уточняйте у менеджера
00-00097741 | PC-LPM-STP-RJ45-RJ45-C6-2M-LSZH-OR | Hyperline | Патч-корд U/FTP, экранированный, Cat.6 (100% Fluke Component Tested), LSZH, 2 м, оранжевый | Уточняйте у менеджера | Уточняйте у менеджера
00-00097740 | PC-LPM-STP-RJ45-RJ45-C6-2M-LSZH-RD | Hyperline | Патч-корд U/FTP, экранированный, Cat.6 (100% Fluke Component Tested), LSZH, 2 м, красный | Уточняйте у менеджера | Уточняйте у менеджера
00-00097739 | PC-LPM-STP-RJ45-RJ45-C6-2M-LSZH-WH | Hyperline | Патч-корд U/FTP, экранированный, Cat.6 (100% Fluke Component Tested), LSZH, 2 м, белый | Уточняйте у менеджера | Уточняйте у менеджера
00-00097738 | PC-LPM-STP-RJ45-RJ45-C6-2M-LSZH-YL | Hyperline | Патч-корд U/FTP, экранированный, Cat.6 (100% Fluke Component Tested), LSZH, 2 м, желтый | Уточняйте у менеджера | Уточняйте у менеджера
00-00097775 | PC-LPM-STP-RJ45-RJ45-C6-3M-LSZH-BK | Hyperline | Патч-корд U/FTP, экранированный, Cat.6 (100% Fluke Component Tested), LSZH, 3 м, черный | Уточняйте у менеджера | Уточняйте у менеджера
00-00097766 | PC-LPM-STP-RJ45-RJ45-C6-3M-LSZH-BL | Hyperline | Патч-корд U/FTP, экранированный, Cat.6 (100% Fluke Component Tested), LSZH, 3 м, синий | Уточняйте у менеджера | Уточняйте у менеджера
00-00097765 | PC-LPM-STP-RJ45-RJ45-C6-3M-LSZH-GN | Hyperline | Патч-корд U/FTP, экранированный, Cat.6 (100% Fluke Component Tested), LSZH, 3 м, зеленый | Уточняйте у менеджера | Уточняйте у менеджера
00-00061509 | PC-LPM-STP-RJ45-RJ45-C6-3M-LSZH-GY | Hyperline | Патч-корд F/UTP, экранированный, Cat.6 (100% Fluke Component Tested), LSZH, 3 м, серый | Уточняйте у менеджера | Уточняйте у менеджера
00-00097764 | PC-LPM-STP-RJ45-RJ45-C6-3M-LSZH-OR | Hyperline | Патч-корд U/FTP, экранированный, Cat.6 (100% Fluke Component Tested), LSZH, 3 м, оранжевый | Уточняйте у менеджера | Уточняйте у менеджера
00-00097763 | PC-LPM-STP-RJ45-RJ45-C6-3M-LSZH-RD | Hyperline | Патч-корд U/FTP, экранированный, Cat.6 (100% Fluke Component Tested), LSZH, 3 м, красный | Уточняйте у менеджера | Уточняйте у менеджера
00-00097762 | PC-LPM-STP-RJ45-RJ45-C6-3M-LSZH-WH | Hyperline | Патч-корд U/FTP, экранированный, Cat.6 (100% Fluke Component Tested), LSZH, 3 м, белый | Уточняйте у менеджера | Уточняйте у менеджера
00-00097761 | PC-LPM-STP-RJ45-RJ45-C6-3M-LSZH-YL | Hyperline | Патч-корд U/FTP, экранированный, Cat.6 (100% Fluke Component Tested), LSZH, 3 м, желтый | Уточняйте у менеджера | Уточняйте у менеджера
00-00097790 | PC-LPM-STP-RJ45-RJ45-C6-5M-LSZH-BK | Hyperline | Патч-корд U/FTP, экранированный, Cat.6 (100% Fluke Component Tested), LSZH, 5 м, черный | Уточняйте у менеджера | Уточняйте у менеджера
00-00097789 | PC-LPM-STP-RJ45-RJ45-C6-5M-LSZH-BL | Hyperline | Патч-корд U/FTP, экранированный, Cat.6 (100% Fluke Component Tested), LSZH, 5 м, синий | Уточняйте у менеджера | Уточняйте у менеджера
00-00097788 | PC-LPM-STP-RJ45-RJ45-C6-5M-LSZH-GN | Hyperline | Патч-корд U/FTP, экранированный, Cat.6 (100% Fluke Component Tested), LSZH, 5 м, зеленый | Уточняйте у менеджера | Уточняйте у менеджера
00-00097784 | PC-LPM-STP-RJ45-RJ45-C6-5M-LSZH-GY | Hyperline | Патч-корд U/FTP, экранированный, Cat.6 (100% Fluke Component Tested), LSZH, 5 м, серый | Уточняйте у менеджера | Уточняйте у менеджера
00-00097787 | PC-LPM-STP-RJ45-RJ45-C6-5M-LSZH-OR | Hyperline | Патч-корд U/FTP, экранированный, Cat.6 (100% Fluke Component Tested), LSZH, 5 м, оранжевый | Уточняйте у менеджера | Уточняйте у менеджера
00-00097786 | PC-LPM-STP-RJ45-RJ45-C6-5M-LSZH-RD | Hyperline | Патч-корд U/FTP, экранированный, Cat.6 (100% Fluke Component Tested), LSZH, 5 м, красный | Уточняйте у менеджера | Уточняйте у менеджера
00-00097799 | PC-LPM-STP-RJ45-RJ45-C6-5M-LSZH-WH | Hyperline | Патч-корд U/FTP, экранированный, Cat.6 (100% Fluke Component Tested), LSZH, 5 м, белый | Уточняйте у менеджера | Уточняйте у менеджера
00-00097785 | PC-LPM-STP-RJ45-RJ45-C6-5M-LSZH-YL | Hyperline | Патч-корд U/FTP, экранированный, Cat.6 (100% Fluke Component Tested), LSZH, 5 м, желтый | Уточняйте у менеджера | Уточняйте у менеджера
00-00097953 | PC-LPM-STP-RJ45-RJ45-C6a-0.5M-LSZH-GY | Hyperline | Патч-корд U/FTP, экранированный, Cat.6a (100% Fluke Component Tested), LSZH, 0.5 м, серый | Уточняйте у менеджера | Уточняйте у менеджера
00-00098004 | PC-LPM-STP-RJ45-RJ45-C6a-10M-LSZH-GY | Hyperline | Патч-корд U/FTP, экранированный, Cat.6a (100% Fluke Component Tested), LSZH, 10 м, серый | Уточняйте у менеджера | Уточняйте у менеджера
00-00098006 | PC-LPM-STP-RJ45-RJ45-C6a-15M-LSZH-GY | Hyperline | Патч-корд U/FTP, экранированный, Cat.6a (100% Fluke Component Tested), LSZH, 15 м, серый | Уточняйте у менеджера | Уточняйте у менеджера
00-00097955 | PC-LPM-STP-RJ45-RJ45-C6a-1M-LSZH-GY | Hyperline | Патч-корд U/FTP, экранированный, Cat.6a (100% Fluke Component Tested), LSZH, 1 м, серый | Уточняйте у менеджера | Уточняйте у менеджера
00-00098007 | PC-LPM-STP-RJ45-RJ45-C6a-20M-LSZH-GY | Hyperline | Патч-корд U/FTP, экранированный, Cat.6a (100% Fluke Component Tested), LSZH, 20 м, серый | Уточняйте у менеджера | Уточняйте у менеджера
00-00097974 | PC-LPM-STP-RJ45-RJ45-C6a-2M-LSZH-GY | Hyperline | Патч-корд U/FTP, экранированный, Cat.6a (100% Fluke Component Tested), LSZH, 2 м, серый | Уточняйте у менеджера | Уточняйте у менеджера
00-00097984 | PC-LPM-STP-RJ45-RJ45-C6a-3M-LSZH-GY | Hyperline | Патч-корд U/FTP, экранированный, Cat.6a (100% Fluke Component Tested), LSZH, 3 м, серый | Уточняйте у менеджера | Уточняйте у менеджера
00-00097994 | PC-LPM-STP-RJ45-RJ45-C6a-5M-LSZH-GY | Hyperline | Патч-корд U/FTP, экранированный, Cat.6a (100% Fluke Component Tested), LSZH, 5 м, серый | Уточняйте у менеджера | Уточняйте у менеджера
00-00098009 | PC-LPM-UTP-RJ45-REV-RJ45-C5e-1M-LSZH-GY | Hyperline | Патч-корд реверсивный U/UTP, Cat.5e (100% Fluke Component Tested), LSZH, 1 м, серый | Уточняйте у менеджера | Уточняйте у менеджера
00-00098008 | PC-LPM-UTP-RJ45-REV-RJ45-C5e-2M-LSZH-GY | Hyperline | Патч-корд реверсивный U/UTP, Cat.5e (100% Fluke Component Tested), LSZH, 2 м, серый | Уточняйте у менеджера | Уточняйте у менеджера
00-00098010 | PC-LPM-UTP-RJ45-REV-RJ45-C5e-5M-LSZH-GY | Hyperline | Патч-корд реверсивный U/UTP, Cat.5e (100% Fluke Component Tested), LSZH, 5 м, серый | Уточняйте у менеджера | Уточняйте у менеджера
00-00097334 | PC-LPM-UTP-RJ45-RJ45-C5e-0.15M-LSZH-BK | Hyperline | Патч-корд U/UTP, Cat.5е (100% Fluke Component Tested), LSZH, 0.15 м, черный | Уточняйте у менеджера | Уточняйте у менеджера
00-00040483 | PC-LPM-UTP-RJ45-RJ45-C5e-0.15M-LSZH-BL | Hyperline | Патч-корд U/UTP, Cat.5е (100% Fluke Component Tested), LSZH, 0.15 м, синий | Уточняйте у менеджера | Уточняйте у менеджера
00-00097337 | PC-LPM-UTP-RJ45-RJ45-C5e-0.15M-LSZH-GN | Hyperline | Патч-корд U/UTP, Cat.5е (100% Fluke Component Tested), LSZH, 0.15 м, зеленый | Уточняйте у менеджера | Уточняйте у менеджера
00-00097333 | PC-LPM-UTP-RJ45-RJ45-C5e-0.15M-LSZH-GY | Hyperline | Патч-корд U/UTP, Cat.5е (100% Fluke Component Tested), LSZH, 0.15 м, серый | Уточняйте у менеджера | Уточняйте у менеджера
00-00097339 | PC-LPM-UTP-RJ45-RJ45-C5e-0.15M-LSZH-OR | Hyperline | Патч-корд U/UTP, Cat.5е (100% Fluke Component Tested), LSZH, 0.15 м, оранжевый | Уточняйте у менеджера | Уточняйте у менеджера
00-00097338 | PC-LPM-UTP-RJ45-RJ45-C5e-0.15M-LSZH-RD | Hyperline | Патч-корд U/UTP, Cat.5е (100% Fluke Component Tested), LSZH, 0.15 м, красный | Уточняйте у менеджера | Уточняйте у менеджера
00-00097335 | PC-LPM-UTP-RJ45-RJ45-C5e-0.15M-LSZH-WH | Hyperline | Патч-корд U/UTP, Cat.5е (100% Fluke Component Tested), LSZH, 0.15 м, белый | Уточняйте у менеджера | Уточняйте у менеджера
00-00097336 | PC-LPM-UTP-RJ45-RJ45-C5e-0.15M-LSZH-YL | Hyperline | Патч-корд U/UTP, Cat.5е (100% Fluke Component Tested), LSZH, 0.15 м, желтый | Уточняйте у менеджера | Уточняйте у менеджера
00-00097341 | PC-LPM-UTP-RJ45-RJ45-C5e-0.3M-LSZH-BK | Hyperline | Патч-корд U/UTP, Cat.5е (100% Fluke Component Tested), LSZH, 0.3 м, черный | Уточняйте у менеджера | Уточняйте у менеджера
00-00097342 | PC-LPM-UTP-RJ45-RJ45-C5e-0.3M-LSZH-BL | Hyperline | Патч-корд U/UTP, Cat.5е (100% Fluke Component Tested), LSZH, 0.3 м, синий | Уточняйте у менеджера | Уточняйте у менеджера
00-00097344 | PC-LPM-UTP-RJ45-RJ45-C5e-0.3M-LSZH-GN | Hyperline | Патч-корд U/UTP, Cat.5е (100% Fluke Component Tested), LSZH, 0.3 м, зеленый | Уточняйте у менеджера | Уточняйте у менеджера
00-00077615 | PC-LPM-UTP-RJ45-RJ45-C5e-0.3M-LSZH-GY | Hyperline | Патч-корд U/UTP, Cat.5е (100% Fluke Component Tested), LSZH, 0.3 м, серый | Уточняйте у менеджера | Уточняйте у менеджера
00-00097346 | PC-LPM-UTP-RJ45-RJ45-C5e-0.3M-LSZH-OR | Hyperline | Патч-корд U/UTP, Cat.5е (100% Fluke Component Tested), LSZH, 0.3 м, оранжевый | Уточняйте у менеджера | Уточняйте у менеджера
00-00097345 | PC-LPM-UTP-RJ45-RJ45-C5e-0.3M-LSZH-RD | Hyperline | Патч-корд U/UTP, Cat.5е (100% Fluke Component Tested), LSZH, 0.3 м, красный | Уточняйте у менеджера | Уточняйте у менеджера
00-00097340 | PC-LPM-UTP-RJ45-RJ45-C5e-0.3M-LSZH-WH | Hyperline | Патч-корд U/UTP, Cat.5е (100% Fluke Component Tested), LSZH, 0.3 м, белый | Уточняйте у менеджера | Уточняйте у менеджера
00-00097343 | PC-LPM-UTP-RJ45-RJ45-C5e-0.3M-LSZH-YL | Hyperline | Патч-корд U/UTP, Cat.5е (100% Fluke Component Tested), LSZH, 0.3 м, желтый | Уточняйте у менеджера | Уточняйте у менеджера
00-00097352 | PC-LPM-UTP-RJ45-RJ45-C5e-0.5M-LSZH-BK | Hyperline | Патч-корд U/UTP, Cat.5e (100% Fluke Component Tested), LSZH, 0.5 м, черный | Уточняйте у менеджера | Уточняйте у менеджера
00-00097347 | PC-LPM-UTP-RJ45-RJ45-C5e-0.5M-LSZH-BL | Hyperline | Патч-корд U/UTP, Cat.5e (100% Fluke Component Tested), LSZH, 0.5 м, синий | Уточняйте у менеджера | Уточняйте у менеджера
00-00097348 | PC-LPM-UTP-RJ45-RJ45-C5e-0.5M-LSZH-GN | Hyperline | Патч-корд U/UTP, Cat.5e (100% Fluke Component Tested), LSZH, 0.5 м, зеленый | Уточняйте у менеджера | Уточняйте у менеджера
00-00030233 | PC-LPM-UTP-RJ45-RJ45-C5e-0.5M-LSZH-GY | Hyperline | Патч-корд U/UTP, Cat.5e (100% Fluke Component Tested), LSZH, 0.5 м, серый | Уточняйте у менеджера | Уточняйте у менеджера
00-00097353 | PC-LPM-UTP-RJ45-RJ45-C5e-0.5M-LSZH-OR | Hyperline | Патч-корд U/UTP, Cat.5е (100% Fluke Component Tested), LSZH, 0.5 м, оранжевый | Уточняйте у менеджера | Уточняйте у менеджера
00-00097350 | PC-LPM-UTP-RJ45-RJ45-C5e-0.5M-LSZH-RD | Hyperline | Патч-корд U/UTP, Cat.5e (100% Fluke Component Tested), LSZH, 0.5 м, красный | Уточняйте у менеджера | Уточняйте у менеджера
00-00097349 | PC-LPM-UTP-RJ45-RJ45-C5e-0.5M-LSZH-WH | Hyperline | Патч-корд U/UTP, Cat.5e (100% Fluke Component Tested), LSZH, 0.5 м, белый | Уточняйте у менеджера | Уточняйте у менеджера
00-00097351 | PC-LPM-UTP-RJ45-RJ45-C5e-0.5M-LSZH-YL | Hyperline | Патч-корд U/UTP, Cat.5e (100% Fluke Component Tested), LSZH, 0.5 м, желтый | Уточняйте у менеджера | Уточняйте у менеджера
00-00097360 | PC-LPM-UTP-RJ45-RJ45-C5e-1.5M-LSZH-BK | Hyperline | Патч-корд U/UTP, Cat.5е (100% Fluke Component Tested), LSZH, 1.5 м, черный | Уточняйте у менеджера | Уточняйте у менеджера
00-00097357 | PC-LPM-UTP-RJ45-RJ45-C5e-1.5M-LSZH-BL | Hyperline | Патч-корд U/UTP, Cat.5е (100% Fluke Component Tested), LSZH, 1.5 м, синий | Уточняйте у менеджера | Уточняйте у менеджера
00-00014079 | PC-LPM-UTP-RJ45-RJ45-C5e-1.5M-LSZH-GN | Hyperline | Патч-корд U/UTP, Cat.5е (100% Fluke Component Tested), LSZH, 1.5 м, зеленый | Уточняйте у менеджера | Уточняйте у менеджера
00-00023798 | PC-LPM-UTP-RJ45-RJ45-C5e-1.5M-LSZH-GY | Hyperline | Патч-корд U/UTP, Cat.5e (100% Fluke Component Tested), LSZH, 1.5 м, серый | Уточняйте у менеджера | Уточняйте у менеджера
00-00097362 | PC-LPM-UTP-RJ45-RJ45-C5e-1.5M-LSZH-OR | Hyperline | Патч-корд U/UTP, Cat.5е (100% Fluke Component Tested), LSZH, 1.5 м, оранжевый | Уточняйте у менеджера | Уточняйте у менеджера
00-00097361 | PC-LPM-UTP-RJ45-RJ45-C5e-1.5M-LSZH-RD | Hyperline | Патч-корд U/UTP, Cat.5е (100% Fluke Component Tested), LSZH, 1.5 м, красный | Уточняйте у менеджера | Уточняйте у менеджера
00-00097358 | PC-LPM-UTP-RJ45-RJ45-C5e-1.5M-LSZH-WH | Hyperline | Патч-корд U/UTP, Cat.5е (100% Fluke Component Tested), LSZH, 1.5 м, белый | Уточняйте у менеджера | Уточняйте у менеджера
00-00097359 | PC-LPM-UTP-RJ45-RJ45-C5e-1.5M-LSZH-YL | Hyperline | Патч-корд U/UTP, Cat.5е (100% Fluke Component Tested), LSZH, 1.5 м, желтый | Уточняйте у менеджера | Уточняйте у менеджера
00-00097386 | PC-LPM-UTP-RJ45-RJ45-C5e-10M-LSZH-BK | Hyperline | Патч-корд U/UTP, Cat.5e (100% Fluke Component Tested), LSZH, 10 м, черный | Уточняйте у менеджера | Уточняйте у менеджера
00-00097387 | PC-LPM-UTP-RJ45-RJ45-C5e-10M-LSZH-BL | Hyperline | Патч-корд U/UTP, Cat.5e (100% Fluke Component Tested), LSZH, 10 м, синий | Уточняйте у менеджера | Уточняйте у менеджера
00-00097388 | PC-LPM-UTP-RJ45-RJ45-C5e-10M-LSZH-GN | Hyperline | Патч-корд U/UTP, Cat.5e (100% Fluke Component Tested), LSZH, 10 м, зеленый | Уточняйте у менеджера | Уточняйте у менеджера
00-00062037 | PC-LPM-UTP-RJ45-RJ45-C5e-10M-LSZH-GY | Hyperline | Патч-корд U/UTP, Cat,5e (100% Fluke Component Tested), LSZH, 10 м, серый | Уточняйте у менеджера | Уточняйте у менеджера
00-00097389 | PC-LPM-UTP-RJ45-RJ45-C5e-10M-LSZH-OR | Hyperline | Патч-корд U/UTP, Cat.5e (100% Fluke Component Tested), LSZH, 10 м, оранжевый | Уточняйте у менеджера | Уточняйте у менеджера
00-00097385 | PC-LPM-UTP-RJ45-RJ45-C5e-10M-LSZH-RD | Hyperline | Патч-корд U/UTP, Cat.5e (100% Fluke Component Tested), LSZH, 10 м, красный | Уточняйте у менеджера | Уточняйте у менеджера
00-00097390 | PC-LPM-UTP-RJ45-RJ45-C5e-10M-LSZH-WH | Hyperline | Патч-корд U/UTP, Cat.5e (100% Fluke Component Tested), LSZH, 10 м, белый | Уточняйте у менеджера | Уточняйте у менеджера
00-00097391 | PC-LPM-UTP-RJ45-RJ45-C5e-10M-LSZH-YL | Hyperline | Патч-корд U/UTP, Cat.5e (100% Fluke Component Tested), LSZH, 10 м, желтый | Уточняйте у менеджера | Уточняйте у менеджера
00-00097392 | PC-LPM-UTP-RJ45-RJ45-C5e-15M-LSZH-BK | Hyperline | Патч-корд U/UTP, Cat.5е (100% Fluke Component Tested), LSZH, 15 м, черный | Уточняйте у менеджера | Уточняйте у менеджера
00-00097393 | PC-LPM-UTP-RJ45-RJ45-C5e-15M-LSZH-BL | Hyperline | Патч-корд U/UTP, Cat.5е (100% Fluke Component Tested), LSZH, 15 м, синий | Уточняйте у менеджера | Уточняйте у менеджера
00-00097394 | PC-LPM-UTP-RJ45-RJ45-C5e-15M-LSZH-GN | Hyperline | Патч-корд U/UTP, Cat.5е (100% Fluke Component Tested), LSZH, 15 м, зеленый | Уточняйте у менеджера | Уточняйте у менеджера
00-00046327 | PC-LPM-UTP-RJ45-RJ45-C5e-15M-LSZH-GY | Hyperline | Патч-корд U/UTP, Cat,5е (100% Fluke Component Tested), LSZH, 15 м, серый | Уточняйте у менеджера | Уточняйте у менеджера
00-00097397 | PC-LPM-UTP-RJ45-RJ45-C5e-15M-LSZH-OR | Hyperline | Патч-корд U/UTP, Cat.5е (100% Fluke Component Tested), LSZH, 15 м, оранжевый | Уточняйте у менеджера | Уточняйте у менеджера
00-00097395 | PC-LPM-UTP-RJ45-RJ45-C5e-15M-LSZH-RD | Hyperline | Патч-корд U/UTP, Cat.5е (100% Fluke Component Tested), LSZH, 15 м, красный | Уточняйте у менеджера | Уточняйте у менеджера
00-00097396 | PC-LPM-UTP-RJ45-RJ45-C5e-15M-LSZH-WH | Hyperline | Патч-корд U/UTP, Cat.5е (100% Fluke Component Tested), LSZH, 15 м, белый | Уточняйте у менеджера | Уточняйте у менеджера
00-00097398 | PC-LPM-UTP-RJ45-RJ45-C5e-15M-LSZH-YL | Hyperline | Патч-корд U/UTP, Cat.5е (100% Fluke Component Tested), LSZH, 15 м, желтый | Уточняйте у менеджера | Уточняйте у менеджера
00-00097355 | PC-LPM-UTP-RJ45-RJ45-C5e-1M-LSZH-BK | Hyperline | Патч-корд U/UTP, Cat.5е (100% Fluke Component Tested), LSZH, 1 м, черный | Уточняйте у менеджера | Уточняйте у менеджера
00-00040482 | PC-LPM-UTP-RJ45-RJ45-C5e-1M-LSZH-BL | Hyperline | Патч-корд U/UTP, Cat,5е (100% Fluke Component Tested), LSZH, 1 м, синий | Уточняйте у менеджера | Уточняйте у менеджера
00-00081341 | PC-LPM-UTP-RJ45-RJ45-C5e-1M-LSZH-GN | Hyperline | Патч-корд U/UTP, Cat.5е (100% Fluke Component Tested), LSZH, 1 м, зеленый | Уточняйте у менеджера | Уточняйте у менеджера
00-00028069 | PC-LPM-UTP-RJ45-RJ45-C5e-1M-LSZH-GY | Hyperline | Патч-корд U/UTP, Cat.5e (100% Fluke Component Tested), LSZH, 1 м, серый | Уточняйте у менеджера | Уточняйте у менеджера
00-00081342 | PC-LPM-UTP-RJ45-RJ45-C5e-1M-LSZH-OR | Hyperline | Патч-корд U/UTP, Cat.5е (100% Fluke Component Tested), LSZH, 1 м, оранжевый | Уточняйте у менеджера | Уточняйте у менеджера
00-00081343 | PC-LPM-UTP-RJ45-RJ45-C5e-1M-LSZH-RD | Hyperline | Патч-корд U/UTP, Cat.5е (100% Fluke Component Tested), LSZH, 1 м, красный | Уточняйте у менеджера | Уточняйте у менеджера
00-00097354 | PC-LPM-UTP-RJ45-RJ45-C5e-1M-LSZH-WH | Hyperline | Патч-корд U/UTP, Cat.5е (100% Fluke Component Tested), LSZH, 1 м, белый | Уточняйте у менеджера | Уточняйте у менеджера
00-00097356 | PC-LPM-UTP-RJ45-RJ45-C5e-1M-LSZH-YL | Hyperline | Патч-корд U/UTP, Cat.5е (100% Fluke Component Tested), LSZH, 1 м, желтый | Уточняйте у менеджера | Уточняйте у менеджера
00-00097399 | PC-LPM-UTP-RJ45-RJ45-C5e-20M-LSZH-GY | Hyperline | Патч-корд U/UTP, Cat.5е (100% Fluke Component Tested), LSZH, 20 м, серый | Уточняйте у менеджера | Уточняйте у менеджера
00-00097366 | PC-LPM-UTP-RJ45-RJ45-C5e-2M-LSZH-BK | Hyperline | Патч-корд U/UTP, Cat.5е (100% Fluke Component Tested), LSZH, 2 м, черный | Уточняйте у менеджера | Уточняйте у менеджера
00-00097363 | PC-LPM-UTP-RJ45-RJ45-C5e-2M-LSZH-BL | Hyperline | Патч-корд U/UTP, Cat.5e (100% Fluke Component Tested), LSZH, 2 м, синий | Уточняйте у менеджера | Уточняйте у менеджера
00-00097368 | PC-LPM-UTP-RJ45-RJ45-C5e-2M-LSZH-GN | Hyperline | Патч-корд U/UTP, Cat.5е (100% Fluke Component Tested), LSZH, 2 м, зеленый | Уточняйте у менеджера | Уточняйте у менеджера
00-00027788 | PC-LPM-UTP-RJ45-RJ45-C5e-2M-LSZH-GY | Hyperline | Патч-корд U/UTP, Cat,5e (100% Fluke Component Tested), LSZH, 2 м, серый | Уточняйте у менеджера | Уточняйте у менеджера
00-00097369 | PC-LPM-UTP-RJ45-RJ45-C5e-2M-LSZH-OR | Hyperline | Патч-корд U/UTP, Cat.5e (100% Fluke Component Tested), LSZH, 2 м, оранжевый | Уточняйте у менеджера | Уточняйте у менеджера
00-00097367 | PC-LPM-UTP-RJ45-RJ45-C5e-2M-LSZH-RD | Hyperline | Патч-корд U/UTP, Cat.5e (100% Fluke Component Tested), LSZH, 2 м, красный | Уточняйте у менеджера | Уточняйте у менеджера
00-00097364 | PC-LPM-UTP-RJ45-RJ45-C5e-2M-LSZH-WH | Hyperline | Патч-корд U/UTP, Cat.5e (100% Fluke Component Tested), LSZH, 2 м, белый | Уточняйте у менеджера | Уточняйте у менеджера
00-00097365 | PC-LPM-UTP-RJ45-RJ45-C5e-2M-LSZH-YL | Hyperline | Патч-корд U/UTP, Cat.5e (100% Fluke Component Tested), LSZH, 2 м, желтый | Уточняйте у менеджера | Уточняйте у менеджера
00-00097371 | PC-LPM-UTP-RJ45-RJ45-C5e-3M-LSZH-BK | Hyperline | Патч-корд U/UTP, Cat.5е (100% Fluke Component Tested), LSZH, 3 м, черный | Уточняйте у менеджера | Уточняйте у менеджера
00-00029087 | PC-LPM-UTP-RJ45-RJ45-C5e-3M-LSZH-BL | Hyperline | Патч-корд U/UTP, Cat,5е (100% Fluke Component Tested), LSZH, 3 м, синий | Уточняйте у менеджера | Уточняйте у менеджера
00-00097372 | PC-LPM-UTP-RJ45-RJ45-C5e-3M-LSZH-GN | Hyperline | Патч-корд U/UTP, Cat.5е (100% Fluke Component Tested), LSZH, 3 м, зеленый | Уточняйте у менеджера | Уточняйте у менеджера
00-00019584 | PC-LPM-UTP-RJ45-RJ45-C5e-3M-LSZH-GY | Hyperline | Патч-корд U/UTP, Cat,5e (100% Fluke Component Tested), LSZH, 3 м, серый | Уточняйте у менеджера | Уточняйте у менеджера
00-00097375 | PC-LPM-UTP-RJ45-RJ45-C5e-3M-LSZH-OR | Hyperline | Патч-корд U/UTP, Cat.5е (100% Fluke Component Tested), LSZH, 3 м, оранжевый | Уточняйте у менеджера | Уточняйте у менеджера
00-00097374 | PC-LPM-UTP-RJ45-RJ45-C5e-3M-LSZH-RD | Hyperline | Патч-корд U/UTP, Cat.5е (100% Fluke Component Tested), LSZH, 3 м, красный | Уточняйте у менеджера | Уточняйте у менеджера
00-00097370 | PC-LPM-UTP-RJ45-RJ45-C5e-3M-LSZH-WH | Hyperline | Патч-корд U/UTP, Cat.5е (100% Fluke Component Tested), LSZH, 3 м, белый | Уточняйте у менеджера | Уточняйте у менеджера
00-00097373 | PC-LPM-UTP-RJ45-RJ45-C5e-3M-LSZH-YL | Hyperline | Патч-корд U/UTP, Cat.5е (100% Fluke Component Tested), LSZH, 3 м, желтый | Уточняйте у менеджера | Уточняйте у менеджера
00-00097377 | PC-LPM-UTP-RJ45-RJ45-C5e-5M-LSZH-BK | Hyperline | Патч-корд U/UTP, Cat.5е (100% Fluke Component Tested), LSZH, 5 м, черный | Уточняйте у менеджера | Уточняйте у менеджера
00-00097376 | PC-LPM-UTP-RJ45-RJ45-C5e-5M-LSZH-BL | Hyperline | Патч-корд U/UTP, Cat.5е (100% Fluke Component Tested), LSZH, 5 м, синий | Уточняйте у менеджера | Уточняйте у менеджера
00-00097380 | PC-LPM-UTP-RJ45-RJ45-C5e-5M-LSZH-GN | Hyperline | Патч-корд U/UTP, Cat.5е (100% Fluke Component Tested), LSZH, 5 м, зеленый | Уточняйте у менеджера | Уточняйте у менеджера
00-00028048 | PC-LPM-UTP-RJ45-RJ45-C5e-5M-LSZH-GY | Hyperline | Патч-корд U/UTP, Cat,5e (100% Fluke Component Tested), LSZH, 5 м, серый | Уточняйте у менеджера | Уточняйте у менеджера
00-00097382 | PC-LPM-UTP-RJ45-RJ45-C5e-5M-LSZH-OR | Hyperline | Патч-корд U/UTP, Cat.5е (100% Fluke Component Tested), LSZH, 5 м, оранжевый | Уточняйте у менеджера | Уточняйте у менеджера
00-00097379 | PC-LPM-UTP-RJ45-RJ45-C5e-5M-LSZH-RD | Hyperline | Патч-корд U/UTP, Cat.5е (100% Fluke Component Tested), LSZH, 5 м, красный | Уточняйте у менеджера | Уточняйте у менеджера
00-00097378 | PC-LPM-UTP-RJ45-RJ45-C5e-5M-LSZH-WH | Hyperline | Патч-корд U/UTP, Cat.5е (100% Fluke Component Tested), LSZH, 5 м, белый | Уточняйте у менеджера | Уточняйте у менеджера
00-00097381 | PC-LPM-UTP-RJ45-RJ45-C5e-5M-LSZH-YL | Hyperline | Патч-корд U/UTP, Cat.5е (100% Fluke Component Tested), LSZH, 5 м, желтый | Уточняйте у менеджера | Уточняйте у менеджера
00-00097383 | PC-LPM-UTP-RJ45-RJ45-C5e-6M-LSZH-GY | Hyperline | Патч-корд U/UTP, Cat.5e (100% Fluke Component Tested), LSZH, 6 м, серый | Уточняйте у менеджера | Уточняйте у менеджера
00-00097554 | PC-LPM-UTP-RJ45-RJ45-C6-0.3M-LSZH-BK | Hyperline | Патч-корд U/UTP, Cat.6 (100% Fluke Component Tested), LSZH, 0.3 м, черный | Уточняйте у менеджера | Уточняйте у менеджера
00-00097559 | PC-LPM-UTP-RJ45-RJ45-C6-0.3M-LSZH-BL | Hyperline | Патч-корд U/UTP, Cat.6 (100% Fluke Component Tested), LSZH, 0.3 м, синий | Уточняйте у менеджера | Уточняйте у менеджера
00-00097556 | PC-LPM-UTP-RJ45-RJ45-C6-0.3M-LSZH-GN | Hyperline | Патч-корд U/UTP, Cat.6 (100% Fluke Component Tested), LSZH, 0.3 м, зеленый | Уточняйте у менеджера | Уточняйте у менеджера
00-00097557 | PC-LPM-UTP-RJ45-RJ45-C6-0.3M-LSZH-GY | Hyperline | Патч-корд U/UTP, Cat.6 (100% Fluke Component Tested), LSZH, 0.3 м, серый | Уточняйте у менеджера | Уточняйте у менеджера
00-00097561 | PC-LPM-UTP-RJ45-RJ45-C6-0.3M-LSZH-OR | Hyperline | Патч-корд U/UTP, Cat.6 (100% Fluke Component Tested), LSZH, 0.3 м, оранжевый | Уточняйте у менеджера | Уточняйте у менеджера
00-00097558 | PC-LPM-UTP-RJ45-RJ45-C6-0.3M-LSZH-RD | Hyperline | Патч-корд U/UTP, Cat.6 (100% Fluke Component Tested), LSZH, 0.3 м, красный | Уточняйте у менеджера | Уточняйте у менеджера
00-00097555 | PC-LPM-UTP-RJ45-RJ45-C6-0.3M-LSZH-WH | Hyperline | Патч-корд U/UTP, Cat.6 (100% Fluke Component Tested), LSZH, 0.3 м, белый | Уточняйте у менеджера | Уточняйте у менеджера
00-00097560 | PC-LPM-UTP-RJ45-RJ45-C6-0.3M-LSZH-YL | Hyperline | Патч-корд U/UTP, Cat.6 (100% Fluke Component Tested), LSZH, 0.3 м, желтый | Уточняйте у менеджера | Уточняйте у менеджера
00-00097562 | PC-LPM-UTP-RJ45-RJ45-C6-0.5M-LSZH-BK | Hyperline | Патч-корд U/UTP, Cat.6 (100% Fluke Component Tested), LSZH, 0.5 м, черный | Уточняйте у менеджера | Уточняйте у менеджера
00-00097563 | PC-LPM-UTP-RJ45-RJ45-C6-0.5M-LSZH-BL | Hyperline | Патч-корд U/UTP, Cat.6 (100% Fluke Component Tested), LSZH, 0.5 м, синий | Уточняйте у менеджера | Уточняйте у менеджера
00-00097564 | PC-LPM-UTP-RJ45-RJ45-C6-0.5M-LSZH-GN | Hyperline | Патч-корд U/UTP, Cat.6 (100% Fluke Component Tested), LSZH, 0.5 м, зеленый | Уточняйте у менеджера | Уточняйте у менеджера
00-00018404 | PC-LPM-UTP-RJ45-RJ45-C6-0.5M-LSZH-GY | Hyperline | Патч-корд U/UTP, Cat,6 (100% Fluke Component Tested), LSZH, 0,5 м, серый | Уточняйте у менеджера | Уточняйте у менеджера
00-00097568 | PC-LPM-UTP-RJ45-RJ45-C6-0.5M-LSZH-OR | Hyperline | Патч-корд U/UTP, Cat.6 (100% Fluke Component Tested), LSZH, 0.5 м, оранжевый | Уточняйте у менеджера | Уточняйте у менеджера
00-00097567 | PC-LPM-UTP-RJ45-RJ45-C6-0.5M-LSZH-RD | Hyperline | Патч-корд U/UTP, Cat.6 (100% Fluke Component Tested), LSZH, 0.5 м, красный | Уточняйте у менеджера | Уточняйте у менеджера
00-00097565 | PC-LPM-UTP-RJ45-RJ45-C6-0.5M-LSZH-WH | Hyperline | Патч-корд U/UTP, Cat.6 (100% Fluke Component Tested), LSZH, 0.5 м, белый | Уточняйте у менеджера | Уточняйте у менеджера
00-00097566 | PC-LPM-UTP-RJ45-RJ45-C6-0.5M-LSZH-YL | Hyperline | Патч-корд U/UTP, Cat.6 (100% Fluke Component Tested), LSZH, 0.5 м, желтый | Уточняйте у менеджера | Уточняйте у менеджера
00-00097586 | PC-LPM-UTP-RJ45-RJ45-C6-1.5M-LSZH-BK | Hyperline | Патч-корд U/UTP, Cat.6 (100% Fluke Component Tested), LSZH, 1.5 м, черный | Уточняйте у менеджера | Уточняйте у менеджера
00-00097587 | PC-LPM-UTP-RJ45-RJ45-C6-1.5M-LSZH-BL | Hyperline | Патч-корд U/UTP, Cat.6 (100% Fluke Component Tested), LSZH, 1.5 м, синий | Уточняйте у менеджера | Уточняйте у менеджера
00-00097588 | PC-LPM-UTP-RJ45-RJ45-C6-1.5M-LSZH-GN | Hyperline | Патч-корд U/UTP, Cat.6 (100% Fluke Component Tested), LSZH, 1.5 м, зеленый | Уточняйте у менеджера | Уточняйте у менеджера
00-00018405 | PC-LPM-UTP-RJ45-RJ45-C6-1.5M-LSZH-GY | Hyperline | Патч-корд U/UTP, Cat,6 (100% Fluke Component Tested), LSZH, 1,5 м, серый | Уточняйте у менеджера | Уточняйте у менеджера
00-00097601 | PC-LPM-UTP-RJ45-RJ45-C6-1.5M-LSZH-OR | Hyperline | Патч-корд U/UTP, Cat.6 (100% Fluke Component Tested), LSZH, 1.5 м, оранжевый | Уточняйте у менеджера | Уточняйте у менеджера
00-00097591 | PC-LPM-UTP-RJ45-RJ45-C6-1.5M-LSZH-RD | Hyperline | Патч-корд U/UTP, Cat.6 (100% Fluke Component Tested), LSZH, 1.5 м, красный | Уточняйте у менеджера | Уточняйте у менеджера
00-00097589 | PC-LPM-UTP-RJ45-RJ45-C6-1.5M-LSZH-WH | Hyperline | Патч-корд U/UTP, Cat.6 (100% Fluke Component Tested), LSZH, 1.5 м, белый | Уточняйте у менеджера | Уточняйте у менеджера
00-00097590 | PC-LPM-UTP-RJ45-RJ45-C6-1.5M-LSZH-YL | Hyperline | Патч-корд U/UTP, Cat.6 (100% Fluke Component Tested), LSZH, 1.5 м, желтый | Уточняйте у менеджера | Уточняйте у менеджера
00-00097654 | PC-LPM-UTP-RJ45-RJ45-C6-10M-LSZH-BK | Hyperline | Патч-корд U/UTP, Cat.6 (100% Fluke Component Tested), LSZH, 10 м, черный | Уточняйте у менеджера | Уточняйте у менеджера
00-00097653 | PC-LPM-UTP-RJ45-RJ45-C6-10M-LSZH-BL | Hyperline | Патч-корд U/UTP, Cat.6 (100% Fluke Component Tested), LSZH, 10 м, синий | Уточняйте у менеджера | Уточняйте у менеджера
00-00097655 | PC-LPM-UTP-RJ45-RJ45-C6-10M-LSZH-GN | Hyperline | Патч-корд U/UTP, Cat.6 (100% Fluke Component Tested), LSZH, 10 м, зеленый | Уточняйте у менеджера | Уточняйте у менеджера
00-00097652 | PC-LPM-UTP-RJ45-RJ45-C6-10M-LSZH-GY | Hyperline | Патч-корд U/UTP, Cat.6 (100% Fluke Component Tested), LSZH, 10 м, серый | Уточняйте у менеджера | Уточняйте у менеджера
00-00097659 | PC-LPM-UTP-RJ45-RJ45-C6-10M-LSZH-OR | Hyperline | Патч-корд U/UTP, Cat.6 (100% Fluke Component Tested), LSZH, 10 м, оранжевый | Уточняйте у менеджера | Уточняйте у менеджера
00-00097657 | PC-LPM-UTP-RJ45-RJ45-C6-10M-LSZH-RD | Hyperline | Патч-корд U/UTP, Cat.6 (100% Fluke Component Tested), LSZH, 10 м, красный | Уточняйте у менеджера | Уточняйте у менеджера
00-00097656 | PC-LPM-UTP-RJ45-RJ45-C6-10M-LSZH-WH | Hyperline | Патч-корд U/UTP, Cat.6 (100% Fluke Component Tested), LSZH, 10 м, белый | Уточняйте у менеджера | Уточняйте у менеджера
00-00097658 | PC-LPM-UTP-RJ45-RJ45-C6-10M-LSZH-YL | Hyperline | Патч-корд U/UTP, Cat.6 (100% Fluke Component Tested), LSZH, 10 м, желтый | Уточняйте у менеджера | Уточняйте у менеджера
00-00097661 | PC-LPM-UTP-RJ45-RJ45-C6-15M-LSZH-BK | Hyperline | Патч-корд U/UTP, Cat.6 (100% Fluke Component Tested), LSZH, 15 м, черный | Уточняйте у менеджера | Уточняйте у менеджера
00-00097662 | PC-LPM-UTP-RJ45-RJ45-C6-15M-LSZH-BL | Hyperline | Патч-корд U/UTP, Cat.6 (100% Fluke Component Tested), LSZH, 15 м, синий | Уточняйте у менеджера | Уточняйте у менеджера
00-00097663 | PC-LPM-UTP-RJ45-RJ45-C6-15M-LSZH-GN | Hyperline | Патч-корд U/UTP, Cat.6 (100% Fluke Component Tested), LSZH, 15 м, зеленый | Уточняйте у менеджера | Уточняйте у менеджера
00-00097660 | PC-LPM-UTP-RJ45-RJ45-C6-15M-LSZH-GY | Hyperline | Патч-корд U/UTP, Cat.6 (100% Fluke Component Tested), LSZH, 15 м, серый | Уточняйте у менеджера | Уточняйте у менеджера
00-00097667 | PC-LPM-UTP-RJ45-RJ45-C6-15M-LSZH-OR | Hyperline | Патч-корд U/UTP, Cat.6 (100% Fluke Component Tested), LSZH, 15 м, оранжевый | Уточняйте у менеджера | Уточняйте у менеджера
00-00097664 | PC-LPM-UTP-RJ45-RJ45-C6-15M-LSZH-RD | Hyperline | Патч-корд U/UTP, Cat.6 (100% Fluke Component Tested), LSZH, 15 м, красный | Уточняйте у менеджера | Уточняйте у менеджера
00-00097665 | PC-LPM-UTP-RJ45-RJ45-C6-15M-LSZH-WH | Hyperline | Патч-корд U/UTP, Cat.6 (100% Fluke Component Tested), LSZH, 15 м, белый | Уточняйте у менеджера | Уточняйте у менеджера
00-00097666 | PC-LPM-UTP-RJ45-RJ45-C6-15M-LSZH-YL | Hyperline | Патч-корд U/UTP, Cat.6 (100% Fluke Component Tested), LSZH, 15 м, желтый | Уточняйте у менеджера | Уточняйте у менеджера
00-00097570 | PC-LPM-UTP-RJ45-RJ45-C6-1M-LSZH-BK | Hyperline | Патч-корд U/UTP, Cat.6 (100% Fluke Component Tested), LSZH, 1 м, черный | Уточняйте у менеджера | Уточняйте у менеджера
00-00097573 | PC-LPM-UTP-RJ45-RJ45-C6-1M-LSZH-BL | Hyperline | Патч-корд U/UTP, Cat.6 (100% Fluke Component Tested), LSZH, 1 м, синий | Уточняйте у менеджера | Уточняйте у менеджера
00-00097571 | PC-LPM-UTP-RJ45-RJ45-C6-1M-LSZH-GN | Hyperline | Патч-корд U/UTP, Cat.6 (100% Fluke Component Tested), LSZH, 1 м, зеленый | Уточняйте у менеджера | Уточняйте у менеджера
00-00097569 | PC-LPM-UTP-RJ45-RJ45-C6-1M-LSZH-GY | Hyperline | Патч-корд U/UTP, Cat.6 (100% Fluke Component Tested), LSZH, 1 м, серый | Уточняйте у менеджера | Уточняйте у менеджера
00-00097585 | PC-LPM-UTP-RJ45-RJ45-C6-1M-LSZH-OR | Hyperline | Патч-корд U/UTP, Cat.6 (100% Fluke Component Tested), LSZH, 1 м, оранжевый | Уточняйте у менеджера | Уточняйте у менеджера
00-00097572 | PC-LPM-UTP-RJ45-RJ45-C6-1M-LSZH-RD | Hyperline | Патч-корд U/UTP, Cat.6 (100% Fluke Component Tested), LSZH, 1 м, красный | Уточняйте у менеджера | Уточняйте у менеджера
00-00097575 | PC-LPM-UTP-RJ45-RJ45-C6-1M-LSZH-WH | Hyperline | Патч-корд U/UTP, Cat.6 (100% Fluke Component Tested), LSZH, 1 м, белый | Уточняйте у менеджера | Уточняйте у менеджера
00-00097574 | PC-LPM-UTP-RJ45-RJ45-C6-1M-LSZH-YL | Hyperline | Патч-корд U/UTP, Cat.6 (100% Fluke Component Tested), LSZH, 1 м, желтый | Уточняйте у менеджера | Уточняйте у менеджера
00-00097668 | PC-LPM-UTP-RJ45-RJ45-C6-20M-LSZH-GY | Hyperline | Патч-корд U/UTP, Cat.6 (100% Fluke Component Tested), LSZH, 20 м, серый | Уточняйте у менеджера | Уточняйте у менеджера
00-00097604 | PC-LPM-UTP-RJ45-RJ45-C6-2M-LSZH-BK | Hyperline | Патч-корд U/UTP, Cat.6 (100% Fluke Component Tested), LSZH, 2 м, черный | Уточняйте у менеджера | Уточняйте у менеджера
00-00097603 | PC-LPM-UTP-RJ45-RJ45-C6-2M-LSZH-BL | Hyperline | Патч-корд U/UTP, Cat.6 (100% Fluke Component Tested), LSZH, 2 м, синий | Уточняйте у менеджера | Уточняйте у менеджера
00-00097606 | PC-LPM-UTP-RJ45-RJ45-C6-2M-LSZH-GN | Hyperline | Патч-корд U/UTP, Cat.6 (100% Fluke Component Tested), LSZH, 2 м, зеленый | Уточняйте у менеджера | Уточняйте у менеджера
00-00097602 | PC-LPM-UTP-RJ45-RJ45-C6-2M-LSZH-GY | Hyperline | Патч-корд U/UTP, Cat.6 (100% Fluke Component Tested), LSZH, 2 м, серый | Уточняйте у менеджера | Уточняйте у менеджера
00-00097618 | PC-LPM-UTP-RJ45-RJ45-C6-2M-LSZH-OR | Hyperline | Патч-корд U/UTP, Cat.6 (100% Fluke Component Tested), LSZH, 2 м, оранжевый | Уточняйте у менеджера | Уточняйте у менеджера
00-00097607 | PC-LPM-UTP-RJ45-RJ45-C6-2M-LSZH-RD | Hyperline | Патч-корд U/UTP, Cat.6 (100% Fluke Component Tested), LSZH, 2 м, красный | Уточняйте у менеджера | Уточняйте у менеджера
00-00097608 | PC-LPM-UTP-RJ45-RJ45-C6-2M-LSZH-WH | Hyperline | Патч-корд U/UTP, Cat.6 (100% Fluke Component Tested), LSZH, 2 м, белый | Уточняйте у менеджера | Уточняйте у менеджера
00-00097605 | PC-LPM-UTP-RJ45-RJ45-C6-2M-LSZH-YL | Hyperline | Патч-корд U/UTP, Cat.6 (100% Fluke Component Tested), LSZH, 2 м, желтый | Уточняйте у менеджера | Уточняйте у менеджера
00-00097620 | PC-LPM-UTP-RJ45-RJ45-C6-3M-LSZH-BK | Hyperline | Патч-корд U/UTP, Cat.6 (100% Fluke Component Tested), LSZH, 3 м, черный | Уточняйте у менеджера | Уточняйте у менеджера
00-00097621 | PC-LPM-UTP-RJ45-RJ45-C6-3M-LSZH-BL | Hyperline | Патч-корд U/UTP, Cat.6 (100% Fluke Component Tested), LSZH, 3 м, синий | Уточняйте у менеджера | Уточняйте у менеджера
00-00097623 | PC-LPM-UTP-RJ45-RJ45-C6-3M-LSZH-GN | Hyperline | Патч-корд U/UTP, Cat.6 (100% Fluke Component Tested), LSZH, 3 м, зеленый | Уточняйте у менеджера | Уточняйте у менеджера
00-00097619 | PC-LPM-UTP-RJ45-RJ45-C6-3M-LSZH-GY | Hyperline | Патч-корд U/UTP, Cat.6 (100% Fluke Component Tested), LSZH, 3 м, серый | Уточняйте у менеджера | Уточняйте у менеджера
00-00097635 | PC-LPM-UTP-RJ45-RJ45-C6-3M-LSZH-OR | Hyperline | Патч-корд U/UTP, Cat.6 (100% Fluke Component Tested), LSZH, 3 м, оранжевый | Уточняйте у менеджера | Уточняйте у менеджера
00-00097624 | PC-LPM-UTP-RJ45-RJ45-C6-3M-LSZH-RD | Hyperline | Патч-корд U/UTP, Cat.6 (100% Fluke Component Tested), LSZH, 3 м, красный | Уточняйте у менеджера | Уточняйте у менеджера
00-00097622 | PC-LPM-UTP-RJ45-RJ45-C6-3M-LSZH-WH | Hyperline | Патч-корд U/UTP, Cat.6 (100% Fluke Component Tested), LSZH, 3 м, белый | Уточняйте у менеджера | Уточняйте у менеджера
00-00097625 | PC-LPM-UTP-RJ45-RJ45-C6-3M-LSZH-YL | Hyperline | Патч-корд U/UTP, Cat.6 (100% Fluke Component Tested), LSZH, 3 м, желтый | Уточняйте у менеджера | Уточняйте у менеджера
00-00097638 | PC-LPM-UTP-RJ45-RJ45-C6-5M-LSZH-BK | Hyperline | Патч-корд U/UTP, Cat.6 (100% Fluke Component Tested), LSZH, 5 м, черный | Уточняйте у менеджера | Уточняйте у менеджера
00-00097637 | PC-LPM-UTP-RJ45-RJ45-C6-5M-LSZH-BL | Hyperline | Патч-корд U/UTP, Cat.6 (100% Fluke Component Tested), LSZH, 5 м, синий | Уточняйте у менеджера | Уточняйте у менеджера
00-00097642 | PC-LPM-UTP-RJ45-RJ45-C6-5M-LSZH-GN | Hyperline | Патч-корд U/UTP, Cat.6 (100% Fluke Component Tested), LSZH, 5 м, зеленый | Уточняйте у менеджера | Уточняйте у менеджера
00-00097636 | PC-LPM-UTP-RJ45-RJ45-C6-5M-LSZH-GY | Hyperline | Патч-корд U/UTP, Cat.6 (100% Fluke Component Tested), LSZH, 5 м, серый | Уточняйте у менеджера | Уточняйте у менеджера
00-00097651 | PC-LPM-UTP-RJ45-RJ45-C6-5M-LSZH-OR | Hyperline | Патч-корд U/UTP, Cat.6 (100% Fluke Component Tested), LSZH, 5 м, оранжевый | Уточняйте у менеджера | Уточняйте у менеджера
00-00097639 | PC-LPM-UTP-RJ45-RJ45-C6-5M-LSZH-RD | Hyperline | Патч-корд U/UTP, Cat.6 (100% Fluke Component Tested), LSZH, 5 м, красный | Уточняйте у менеджера | Уточняйте у менеджера
00-00097640 | PC-LPM-UTP-RJ45-RJ45-C6-5M-LSZH-WH | Hyperline | Патч-корд U/UTP, Cat.6 (100% Fluke Component Tested), LSZH, 5 м, белый | Уточняйте у менеджера | Уточняйте у менеджера
00-00097641 | PC-LPM-UTP-RJ45-RJ45-C6-5M-LSZH-YL | Hyperline | Патч-корд U/UTP, Cat.6 (100% Fluke Component Tested), LSZH, 5 м, желтый | Уточняйте у менеджера | Уточняйте у менеджера
00-00097874 | PC-LPM-UTP-RJ45-RJ45-C6a-0.5M-LSZH-BK | Hyperline | Патч-корд U/UTP, Cat.6a (100% Fluke Component Tested) 10G, LSZH, 0.5 м, черный | Уточняйте у менеджера | Уточняйте у менеджера
00-00097875 | PC-LPM-UTP-RJ45-RJ45-C6a-0.5M-LSZH-BL | Hyperline | Патч-корд U/UTP, Cat.6a (100% Fluke Component Tested) 10G, LSZH, 0.5 м, синий | Уточняйте у менеджера | Уточняйте у менеджера
00-00097876 | PC-LPM-UTP-RJ45-RJ45-C6a-0.5M-LSZH-GN | Hyperline | Патч-корд U/UTP, Cat.6a (100% Fluke Component Tested) 10G, LSZH, 0.5 м, зеленый | Уточняйте у менеджера | Уточняйте у менеджера
00-00097873 | PC-LPM-UTP-RJ45-RJ45-C6a-0.5M-LSZH-GY | Hyperline | Патч-корд U/UTP, Cat.6a (100% Fluke Component Tested) 10G, LSZH, 0.5 м, серый | Уточняйте у менеджера | Уточняйте у менеджера
00-00097877 | PC-LPM-UTP-RJ45-RJ45-C6a-0.5M-LSZH-OR | Hyperline | Патч-корд U/UTP, Cat.6a (100% Fluke Component Tested) 10G, LSZH, 0.5 м, оранжевый | Уточняйте у менеджера | Уточняйте у менеджера
00-00097878 | PC-LPM-UTP-RJ45-RJ45-C6a-0.5M-LSZH-RD | Hyperline | Патч-корд U/UTP, Cat.6a (100% Fluke Component Tested) 10G, LSZH, 0.5 м, красный | Уточняйте у менеджера | Уточняйте у менеджера
00-00097879 | PC-LPM-UTP-RJ45-RJ45-C6a-0.5M-LSZH-WH | Hyperline | Патч-корд U/UTP, Cat.6a (100% Fluke Component Tested) 10G, LSZH, 0.5 м, белый | Уточняйте у менеджера | Уточняйте у менеджера
00-00097880 | PC-LPM-UTP-RJ45-RJ45-C6a-0.5M-LSZH-YL | Hyperline | Патч-корд U/UTP, Cat.6a (100% Fluke Component Tested) 10G, LSZH, 0.5 м, желтый | Уточняйте у менеджера | Уточняйте у менеджера
00-00097891 | PC-LPM-UTP-RJ45-RJ45-C6a-1.5M-LSZH-BK | Hyperline | Патч-корд U/UTP, Cat.6a (100% Fluke Component Tested), 10G, LSZH, 1.5 м, черный | Уточняйте у менеджера | Уточняйте у менеджера
00-00097892 | PC-LPM-UTP-RJ45-RJ45-C6a-1.5M-LSZH-BL | Hyperline | Патч-корд U/UTP, Cat.6a (100% Fluke Component Tested), 10G, LSZH, 1.5 м, синий | Уточняйте у менеджера | Уточняйте у менеджера
00-00097893 | PC-LPM-UTP-RJ45-RJ45-C6a-1.5M-LSZH-GN | Hyperline | Патч-корд U/UTP, Cat.6a (100% Fluke Component Tested), 10G, LSZH, 1.5 м, зеленый | Уточняйте у менеджера | Уточняйте у менеджера
00-00097890 | PC-LPM-UTP-RJ45-RJ45-C6a-1.5M-LSZH-GY | Hyperline | Патч-корд U/UTP, Cat.6a (100% Fluke Component Tested), 10G, LSZH, 1.5 м, серый | Уточняйте у менеджера | Уточняйте у менеджера
00-00097894 | PC-LPM-UTP-RJ45-RJ45-C6a-1.5M-LSZH-OR | Hyperline | Патч-корд U/UTP, Cat.6a (100% Fluke Component Tested), 10G, LSZH, 1.5 м, оранжевый | Уточняйте у менеджера | Уточняйте у менеджера
00-00097895 | PC-LPM-UTP-RJ45-RJ45-C6a-1.5M-LSZH-RD | Hyperline | Патч-корд U/UTP, Cat.6a (100% Fluke Component Tested), 10G, LSZH, 1.5 м, красный | Уточняйте у менеджера | Уточняйте у менеджера
00-00097896 | PC-LPM-UTP-RJ45-RJ45-C6a-1.5M-LSZH-WH | Hyperline | Патч-корд U/UTP, Cat.6a (100% Fluke Component Tested), 10G, LSZH, 1.5 м, белый | Уточняйте у менеджера | Уточняйте у менеджера
00-00097897 | PC-LPM-UTP-RJ45-RJ45-C6a-1.5M-LSZH-YL | Hyperline | Патч-корд U/UTP, Cat.6a (100% Fluke Component Tested), 10G, LSZH, 1.5 м, желтый | Уточняйте у менеджера | Уточняйте у менеджера
00-00097929 | PC-LPM-UTP-RJ45-RJ45-C6a-10M-LSZH-BK | Hyperline | Патч-корд U/UTP, Cat.6a (100% Fluke Component Tested) 10G, LSZH, 10 м, черный | Уточняйте у менеджера | Уточняйте у менеджера
00-00097930 | PC-LPM-UTP-RJ45-RJ45-C6a-10M-LSZH-BL | Hyperline | Патч-корд U/UTP, Cat.6a (100% Fluke Component Tested) 10G, LSZH, 10 м, синий | Уточняйте у менеджера | Уточняйте у менеджера
00-00097931 | PC-LPM-UTP-RJ45-RJ45-C6a-10M-LSZH-GN | Hyperline | Патч-корд U/UTP, Cat.6a (100% Fluke Component Tested) 10G, LSZH, 10 м, зеленый | Уточняйте у менеджера | Уточняйте у менеджера
00-00097927 | PC-LPM-UTP-RJ45-RJ45-C6a-10M-LSZH-GY | Hyperline | Патч-корд U/UTP, Cat.6a (100% Fluke Component Tested) 10G, LSZH, 10 м, серый | Уточняйте у менеджера | Уточняйте у менеджера
00-00097932 | PC-LPM-UTP-RJ45-RJ45-C6a-10M-LSZH-OR | Hyperline | Патч-корд U/UTP, Cat.6a (100% Fluke Component Tested) 10G, LSZH, 10 м, оранжевый | Уточняйте у менеджера | Уточняйте у менеджера
00-00097933 | PC-LPM-UTP-RJ45-RJ45-C6a-10M-LSZH-RD | Hyperline | Патч-корд U/UTP, Cat.6a (100% Fluke Component Tested) 10G, LSZH, 10 м, красный | Уточняйте у менеджера | Уточняйте у менеджера
00-00097934 | PC-LPM-UTP-RJ45-RJ45-C6a-10M-LSZH-WH | Hyperline | Патч-корд U/UTP, Cat.6a (100% Fluke Component Tested) 10G, LSZH, 10 м, белый | Уточняйте у менеджера | Уточняйте у менеджера
00-00097935 | PC-LPM-UTP-RJ45-RJ45-C6a-10M-LSZH-YL | Hyperline | Патч-корд U/UTP, Cat.6a (100% Fluke Component Tested) 10G, LSZH, 10 м, желтый | Уточняйте у менеджера | Уточняйте у менеджера
00-00097938 | PC-LPM-UTP-RJ45-RJ45-C6a-15M-LSZH-BK | Hyperline | Патч-корд U/UTP, Cat.6a (100% Fluke Component Tested) 10G, LSZH, 15 м, черный | Уточняйте у менеджера | Уточняйте у менеджера
00-00097939 | PC-LPM-UTP-RJ45-RJ45-C6a-15M-LSZH-BL | Hyperline | Патч-корд U/UTP, Cat.6a (100% Fluke Component Tested) 10G, LSZH, 15 м, синий | Уточняйте у менеджера | Уточняйте у менеджера
00-00097940 | PC-LPM-UTP-RJ45-RJ45-C6a-15M-LSZH-GN | Hyperline | Патч-корд U/UTP, Cat.6a (100% Fluke Component Tested) 10G, LSZH, 15 м, зеленый | Уточняйте у менеджера | Уточняйте у менеджера
00-00097936 | PC-LPM-UTP-RJ45-RJ45-C6a-15M-LSZH-GY | Hyperline | Патч-корд U/UTP, Cat.6a (100% Fluke Component Tested) 10G, LSZH, 15 м, серый | Уточняйте у менеджера | Уточняйте у менеджера
00-00097941 | PC-LPM-UTP-RJ45-RJ45-C6a-15M-LSZH-OR | Hyperline | Патч-корд U/UTP, Cat.6a (100% Fluke Component Tested) 10G, LSZH, 15 м, оранжевый | Уточняйте у менеджера | Уточняйте у менеджера
00-00097942 | PC-LPM-UTP-RJ45-RJ45-C6a-15M-LSZH-RD | Hyperline | Патч-корд U/UTP, Cat.6a (100% Fluke Component Tested) 10G, LSZH, 15 м, красный | Уточняйте у менеджера | Уточняйте у менеджера
00-00097943 | PC-LPM-UTP-RJ45-RJ45-C6a-15M-LSZH-WH | Hyperline | Патч-корд U/UTP, Cat.6a (100% Fluke Component Tested) 10G, LSZH, 15 м, белый | Уточняйте у менеджера | Уточняйте у менеджера
00-00097944 | PC-LPM-UTP-RJ45-RJ45-C6a-15M-LSZH-YL | Hyperline | Патч-корд U/UTP, Cat.6a (100% Fluke Component Tested) 10G, LSZH, 15 м, желтый | Уточняйте у менеджера | Уточняйте у менеджера
00-00097883 | PC-LPM-UTP-RJ45-RJ45-C6a-1M-LSZH-BK | Hyperline | Патч-корд U/UTP, Cat.6a (100% Fluke Component Tested), 10G, LSZH, 1 м, черный | Уточняйте у менеджера | Уточняйте у менеджера
00-00097884 | PC-LPM-UTP-RJ45-RJ45-C6a-1M-LSZH-BL | Hyperline | Патч-корд U/UTP, Cat.6a (100% Fluke Component Tested), 10G, LSZH, 1 м, синий | Уточняйте у менеджера | Уточняйте у менеджера
00-00097885 | PC-LPM-UTP-RJ45-RJ45-C6a-1M-LSZH-GN | Hyperline | Патч-корд U/UTP, Cat.6a (100% Fluke Component Tested), 10G, LSZH, 1 м, зеленый | Уточняйте у менеджера | Уточняйте у менеджера
00-00097881 | PC-LPM-UTP-RJ45-RJ45-C6a-1M-LSZH-GY | Hyperline | Патч-корд U/UTP, Cat.6a (100% Fluke Component Tested), 10G, LSZH, 1 м, серый | Уточняйте у менеджера | Уточняйте у менеджера
00-00097886 | PC-LPM-UTP-RJ45-RJ45-C6a-1M-LSZH-OR | Hyperline | Патч-корд U/UTP, Cat.6a (100% Fluke Component Tested), 10G, LSZH, 1 м, оранжевый | Уточняйте у менеджера | Уточняйте у менеджера
00-00097887 | PC-LPM-UTP-RJ45-RJ45-C6a-1M-LSZH-RD | Hyperline | Патч-корд U/UTP, Cat.6a (100% Fluke Component Tested), 10G, LSZH, 1 м, красный | Уточняйте у менеджера | Уточняйте у менеджера
00-00097888 | PC-LPM-UTP-RJ45-RJ45-C6a-1M-LSZH-WH | Hyperline | Патч-корд U/UTP, Cat.6a (100% Fluke Component Tested), 10G, LSZH, 1 м, белый | Уточняйте у менеджера | Уточняйте у менеджера
00-00097889 | PC-LPM-UTP-RJ45-RJ45-C6a-1M-LSZH-YL | Hyperline | Патч-корд U/UTP, Cat.6a (100% Fluke Component Tested), 10G, LSZH, 1 м, желтый | Уточняйте у менеджера | Уточняйте у менеджера
00-00097946 | PC-LPM-UTP-RJ45-RJ45-C6a-20M-LSZH-BK | Hyperline | Патч-корд U/UTP, Cat.6a (100% Fluke Component Tested) 10G, LSZH, 20 м, черный | Уточняйте у менеджера | Уточняйте у менеджера
00-00097947 | PC-LPM-UTP-RJ45-RJ45-C6a-20M-LSZH-BL | Hyperline | Патч-корд U/UTP, Cat.6a (100% Fluke Component Tested) 10G, LSZH, 20 м, синий | Уточняйте у менеджера | Уточняйте у менеджера
00-00097948 | PC-LPM-UTP-RJ45-RJ45-C6a-20M-LSZH-GN | Hyperline | Патч-корд U/UTP, Cat.6a (100% Fluke Component Tested) 10G, LSZH, 20 м, зеленый | Уточняйте у менеджера | Уточняйте у менеджера
00-00097945 | PC-LPM-UTP-RJ45-RJ45-C6a-20M-LSZH-GY | Hyperline | Патч-корд U/UTP, Cat.6a (100% Fluke Component Tested) 10G, LSZH, 20 м, серый | Уточняйте у менеджера | Уточняйте у менеджера
00-00097949 | PC-LPM-UTP-RJ45-RJ45-C6a-20M-LSZH-OR | Hyperline | Патч-корд U/UTP, Cat.6a (100% Fluke Component Tested) 10G, LSZH, 20 м, оранжевый | Уточняйте у менеджера | Уточняйте у менеджера
00-00097950 | PC-LPM-UTP-RJ45-RJ45-C6a-20M-LSZH-RD | Hyperline | Патч-корд U/UTP, Cat.6a (100% Fluke Component Tested) 10G, LSZH, 20 м, красный | Уточняйте у менеджера | Уточняйте у менеджера
00-00097951 | PC-LPM-UTP-RJ45-RJ45-C6a-20M-LSZH-WH | Hyperline | Патч-корд U/UTP, Cat.6a (100% Fluke Component Tested) 10G, LSZH, 20 м, белый | Уточняйте у менеджера | Уточняйте у менеджера
00-00097952 | PC-LPM-UTP-RJ45-RJ45-C6a-20M-LSZH-YL | Hyperline | Патч-корд U/UTP, Cat.6a (100% Fluke Component Tested) 10G, LSZH, 20 м, желтый | Уточняйте у менеджера | Уточняйте у менеджера
00-00097900 | PC-LPM-UTP-RJ45-RJ45-C6a-2M-LSZH-BK | Hyperline | Патч-корд U/UTP, Cat.6a (100% Fluke Component Tested), 10G, LSZH, 2 м, черный | Уточняйте у менеджера | Уточняйте у менеджера
00-00097901 | PC-LPM-UTP-RJ45-RJ45-C6a-2M-LSZH-BL | Hyperline | Патч-корд U/UTP, Cat.6a (100% Fluke Component Tested), 10G, LSZH, 2 м, синий | Уточняйте у менеджера | Уточняйте у менеджера
00-00097902 | PC-LPM-UTP-RJ45-RJ45-C6a-2M-LSZH-GN | Hyperline | Патч-корд U/UTP, Cat.6a (100% Fluke Component Tested), 10G, LSZH, 2 м, зеленый | Уточняйте у менеджера | Уточняйте у менеджера
00-00097898 | PC-LPM-UTP-RJ45-RJ45-C6a-2M-LSZH-GY | Hyperline | Патч-корд U/UTP, Cat.6a (100% Fluke Component Tested), 10G, LSZH, 2 м, серый | Уточняйте у менеджера | Уточняйте у менеджера
00-00097903 | PC-LPM-UTP-RJ45-RJ45-C6a-2M-LSZH-OR | Hyperline | Патч-корд U/UTP, Cat.6a (100% Fluke Component Tested), 10G, LSZH, 2 м, оранжевый | Уточняйте у менеджера | Уточняйте у менеджера
00-00097904 | PC-LPM-UTP-RJ45-RJ45-C6a-2M-LSZH-RD | Hyperline | Патч-корд U/UTP, Cat.6a (100% Fluke Component Tested), 10G, LSZH, 2 м, красный | Уточняйте у менеджера | Уточняйте у менеджера
00-00097905 | PC-LPM-UTP-RJ45-RJ45-C6a-2M-LSZH-WH | Hyperline | Патч-корд U/UTP, Cat.6a (100% Fluke Component Tested), 10G, LSZH, 2 м, белый | Уточняйте у менеджера | Уточняйте у менеджера
00-00097906 | PC-LPM-UTP-RJ45-RJ45-C6a-2M-LSZH-YL | Hyperline | Патч-корд U/UTP, Cat.6a (100% Fluke Component Tested), 10G, LSZH, 2 м, желтый | Уточняйте у менеджера | Уточняйте у менеджера
00-00097909 | PC-LPM-UTP-RJ45-RJ45-C6a-3M-LSZH-BK | Hyperline | Патч-корд U/UTP, Cat.6a (100% Fluke Component Tested), 10G, LSZH, 3 м, черный | Уточняйте у менеджера | Уточняйте у менеджера
00-00097910 | PC-LPM-UTP-RJ45-RJ45-C6a-3M-LSZH-BL | Hyperline | Патч-корд U/UTP, Cat.6a (100% Fluke Component Tested), 10G, LSZH, 3 м, синий | Уточняйте у менеджера | Уточняйте у менеджера
00-00097911 | PC-LPM-UTP-RJ45-RJ45-C6a-3M-LSZH-GN | Hyperline | Патч-корд U/UTP, Cat.6a (100% Fluke Component Tested), 10G, LSZH, 3 м, зеленый | Уточняйте у менеджера | Уточняйте у менеджера
00-00097907 | PC-LPM-UTP-RJ45-RJ45-C6a-3M-LSZH-GY | Hyperline | Патч-корд U/UTP, Cat.6a (100% Fluke Component Tested), 10G, LSZH, 3 м, серый | Уточняйте у менеджера | Уточняйте у менеджера
00-00097912 | PC-LPM-UTP-RJ45-RJ45-C6a-3M-LSZH-OR | Hyperline | Патч-корд U/UTP, Cat.6a (100% Fluke Component Tested), 10G, LSZH, 3 м, оранжевый | Уточняйте у менеджера | Уточняйте у менеджера
00-00097913 | PC-LPM-UTP-RJ45-RJ45-C6a-3M-LSZH-RD | Hyperline | Патч-корд U/UTP, Cat.6a (100% Fluke Component Tested), 10G, LSZH, 3 м, красный | Уточняйте у менеджера | Уточняйте у менеджера
00-00097914 | PC-LPM-UTP-RJ45-RJ45-C6a-3M-LSZH-WH | Hyperline | Патч-корд U/UTP, Cat.6a (100% Fluke Component Tested), 10G, LSZH, 3 м, белый | Уточняйте у менеджера | Уточняйте у менеджера
00-00097915 | PC-LPM-UTP-RJ45-RJ45-C6a-3M-LSZH-YL | Hyperline | Патч-корд U/UTP, Cat.6a (100% Fluke Component Tested), 10G, LSZH, 3 м, желтый | Уточняйте у менеджера | Уточняйте у менеджера
00-00097919 | PC-LPM-UTP-RJ45-RJ45-C6a-5M-LSZH-BK | Hyperline | Патч-корд U/UTP, Cat.6a (100% Fluke Component Tested), 10G, LSZH, 5 м, черный | Уточняйте у менеджера | Уточняйте у менеджера
00-00097920 | PC-LPM-UTP-RJ45-RJ45-C6a-5M-LSZH-BL | Hyperline | Патч-корд U/UTP, Cat.6a (100% Fluke Component Tested), 10G, LSZH, 5 м, синий | Уточняйте у менеджера | Уточняйте у менеджера
00-00097921 | PC-LPM-UTP-RJ45-RJ45-C6a-5M-LSZH-GN | Hyperline | Патч-корд U/UTP, Cat.6a (100% Fluke Component Tested), 10G, LSZH, 5 м, зеленый | Уточняйте у менеджера | Уточняйте у менеджера
00-00097917 | PC-LPM-UTP-RJ45-RJ45-C6a-5M-LSZH-GY | Hyperline | Патч-корд U/UTP, Cat.6a (100% Fluke Component Tested), 10G, LSZH, 5 м, серый | Уточняйте у менеджера | Уточняйте у менеджера
00-00097922 | PC-LPM-UTP-RJ45-RJ45-C6a-5M-LSZH-OR | Hyperline | Патч-корд U/UTP, Cat.6a (100% Fluke Component Tested), 10G, LSZH, 5 м, оранжевый | Уточняйте у менеджера | Уточняйте у менеджера
00-00097923 | PC-LPM-UTP-RJ45-RJ45-C6a-5M-LSZH-RD | Hyperline | Патч-корд U/UTP, Cat.6a (100% Fluke Component Tested), 10G, LSZH, 5 м, красный | Уточняйте у менеджера | Уточняйте у менеджера
00-00097924 | PC-LPM-UTP-RJ45-RJ45-C6a-5M-LSZH-WH | Hyperline | Патч-корд U/UTP, Cat.6a (100% Fluke Component Tested), 10G, LSZH, 5 м, белый | Уточняйте у менеджера | Уточняйте у менеджера
00-00097925 | PC-LPM-UTP-RJ45-RJ45-C6a-5M-LSZH-YL | Hyperline | Патч-корд U/UTP, Cat.6a (100% Fluke Component Tested), 10G, LSZH, 5 м, желтый | Уточняйте у менеджера | Уточняйте у менеджера
00-00097721 | PC-LPT-SFTP-RJ45-RJ45-C6-1.5M-LSZH-BK | Hyperline | Патч-корд S/FTP, экранированный, категория 6 (100% Fluke Component Tested), 28AWG, LSZH, 1.5 м, черный | Уточняйте у менеджера | Уточняйте у менеджера
00-00097722 | PC-LPT-SFTP-RJ45-RJ45-C6-1.5M-LSZH-BL | Hyperline | Патч-корд S/FTP, экранированный, категория 6 (100% Fluke Component Tested), 28AWG, LSZH, 1.5 м, синий | Уточняйте у менеджера | Уточняйте у менеджера
00-00097723 | PC-LPT-SFTP-RJ45-RJ45-C6-1.5M-LSZH-GN | Hyperline | Патч-корд S/FTP, экранированный, категория 6 (100% Fluke Component Tested), 28AWG, LSZH, 1.5 м, зеленый | Уточняйте у менеджера | Уточняйте у менеджера
00-00097724 | PC-LPT-SFTP-RJ45-RJ45-C6-1.5M-LSZH-GY | Hyperline | Патч-корд S/FTP, экранированный, категория 6 (100% Fluke Component Tested), 28AWG, LSZH, 1.5 м, серый | Уточняйте у менеджера | Уточняйте у менеджера
00-00097725 | PC-LPT-SFTP-RJ45-RJ45-C6-1.5M-LSZH-OR | Hyperline | Патч-корд S/FTP, экранированный, категория 6 (100% Fluke Component Tested), 28AWG, LSZH, 1.5 м, оранжевый | Уточняйте у менеджера | Уточняйте у менеджера
00-00097726 | PC-LPT-SFTP-RJ45-RJ45-C6-1.5M-LSZH-RD | Hyperline | Патч-корд S/FTP, экранированный, категория 6 (100% Fluke Component Tested), 28AWG, LSZH, 1.5 м, красный | Уточняйте у менеджера | Уточняйте у менеджера
00-00097727 | PC-LPT-SFTP-RJ45-RJ45-C6-1.5M-LSZH-WH | Hyperline | Патч-корд S/FTP, экранированный, категория 6 (100% Fluke Component Tested), 28AWG, LSZH, 1.5 м, белый | Уточняйте у менеджера | Уточняйте у менеджера
00-00097728 | PC-LPT-SFTP-RJ45-RJ45-C6-1.5M-LSZH-YL | Hyperline | Патч-корд S/FTP, экранированный, категория 6 (100% Fluke Component Tested), 28AWG, LSZH, 1.5 м, желтый | Уточняйте у менеджера | Уточняйте у менеджера
00-00097694 | PC-LPT-SFTP-RJ45-RJ45-C6-1M-LSZH-BK | Hyperline | Патч-корд S/FTP, экранированный, категория 6 (100% Fluke Component Tested), 28AWG, LSZH, 1 м, черный | Уточняйте у менеджера | Уточняйте у менеджера
00-00097695 | PC-LPT-SFTP-RJ45-RJ45-C6-1M-LSZH-BL | Hyperline | Патч-корд S/FTP, экранированный, категория 6 (100% Fluke Component Tested), 28AWG, LSZH, 1 м, синий | Уточняйте у менеджера | Уточняйте у менеджера
00-00097696 | PC-LPT-SFTP-RJ45-RJ45-C6-1M-LSZH-GN | Hyperline | Патч-корд S/FTP, экранированный, категория 6 (100% Fluke Component Tested), 28AWG, LSZH, 1 м, зеленый | Уточняйте у менеджера | Уточняйте у менеджера
00-00097697 | PC-LPT-SFTP-RJ45-RJ45-C6-1M-LSZH-GY | Hyperline | Патч-корд S/FTP, экранированный, категория 6 (100% Fluke Component Tested), 28AWG, LSZH, 1 м, серый | Уточняйте у менеджера | Уточняйте у менеджера
00-00097698 | PC-LPT-SFTP-RJ45-RJ45-C6-1M-LSZH-OR | Hyperline | Патч-корд S/FTP, экранированный, категория 6 (100% Fluke Component Tested), 28AWG, LSZH, 1 м, оранжевый | Уточняйте у менеджера | Уточняйте у менеджера
00-00097699 | PC-LPT-SFTP-RJ45-RJ45-C6-1M-LSZH-RD | Hyperline | Патч-корд S/FTP, экранированный, категория 6 (100% Fluke Component Tested), 28AWG, LSZH, 1 м, красный | Уточняйте у менеджера | Уточняйте у менеджера
00-00097700 | PC-LPT-SFTP-RJ45-RJ45-C6-1M-LSZH-WH | Hyperline | Патч-корд S/FTP, экранированный, категория 6 (100% Fluke Component Tested), 28AWG, LSZH, 1 м, белый | Уточняйте у менеджера | Уточняйте у менеджера
00-00097701 | PC-LPT-SFTP-RJ45-RJ45-C6-1M-LSZH-YL | Hyperline | Патч-корд S/FTP, экранированный, категория 6 (100% Fluke Component Tested), 28AWG, LSZH, 1 м, желтый | Уточняйте у менеджера | Уточняйте у менеджера
00-00097744 | PC-LPT-SFTP-RJ45-RJ45-C6-2M-LSZH-BK | Hyperline | Патч-корд S/FTP, экранированный, категория 6 (100% Fluke Component Tested), 28AWG, LSZH, 2 м, черный | Уточняйте у менеджера | Уточняйте у менеджера
00-00097745 | PC-LPT-SFTP-RJ45-RJ45-C6-2M-LSZH-BL | Hyperline | Патч-корд S/FTP, экранированный, категория 6 (100% Fluke Component Tested), 28AWG, LSZH, 2 м, синий | Уточняйте у менеджера | Уточняйте у менеджера
00-00097746 | PC-LPT-SFTP-RJ45-RJ45-C6-2M-LSZH-GN | Hyperline | Патч-корд S/FTP, экранированный, категория 6 (100% Fluke Component Tested), 28AWG, LSZH, 2 м, зеленый | Уточняйте у менеджера | Уточняйте у менеджера
00-00097747 | PC-LPT-SFTP-RJ45-RJ45-C6-2M-LSZH-GY | Hyperline | Патч-корд S/FTP, экранированный, категория 6 (100% Fluke Component Tested), 28AWG, LSZH, 2 м, серый | Уточняйте у менеджера | Уточняйте у менеджера
00-00097748 | PC-LPT-SFTP-RJ45-RJ45-C6-2M-LSZH-OR | Hyperline | Патч-корд S/FTP, экранированный, категория 6 (100% Fluke Component Tested), 28AWG, LSZH, 2 м, оранжевый | Уточняйте у менеджера | Уточняйте у менеджера
00-00097749 | PC-LPT-SFTP-RJ45-RJ45-C6-2M-LSZH-RD | Hyperline | Патч-корд S/FTP, экранированный, категория 6 (100% Fluke Component Tested), 28AWG, LSZH, 2 м, красный | Уточняйте у менеджера | Уточняйте у менеджера
00-00097750 | PC-LPT-SFTP-RJ45-RJ45-C6-2M-LSZH-WH | Hyperline | Патч-корд S/FTP, экранированный, категория 6 (100% Fluke Component Tested), 28AWG, LSZH, 2 м, белый | Уточняйте у менеджера | Уточняйте у менеджера
00-00097751 | PC-LPT-SFTP-RJ45-RJ45-C6-2M-LSZH-YL | Hyperline | Патч-корд S/FTP, экранированный, категория 6 (100% Fluke Component Tested), 28AWG, LSZH, 2 м, желтый | Уточняйте у менеджера | Уточняйте у менеджера
00-00097767 | PC-LPT-SFTP-RJ45-RJ45-C6-3M-LSZH-BK | Hyperline | Патч-корд S/FTP, экранированный, категория 6 (100% Fluke Component Tested), 28AWG, LSZH, 3 м, черный | Уточняйте у менеджера | Уточняйте у менеджера
00-00097768 | PC-LPT-SFTP-RJ45-RJ45-C6-3M-LSZH-BL | Hyperline | Патч-корд S/FTP, экранированный, категория 6 (100% Fluke Component Tested), 28AWG, LSZH, 3 м, синий | Уточняйте у менеджера | Уточняйте у менеджера
00-00097769 | PC-LPT-SFTP-RJ45-RJ45-C6-3M-LSZH-GN | Hyperline | Патч-корд S/FTP, экранированный, категория 6 (100% Fluke Component Tested), 28AWG, LSZH, 3 м, зеленый | Уточняйте у менеджера | Уточняйте у менеджера
00-00097770 | PC-LPT-SFTP-RJ45-RJ45-C6-3M-LSZH-GY | Hyperline | Патч-корд S/FTP, экранированный, категория 6 (100% Fluke Component Tested), 28AWG, LSZH, 3 м, серый | Уточняйте у менеджера | Уточняйте у менеджера
00-00097771 | PC-LPT-SFTP-RJ45-RJ45-C6-3M-LSZH-OR | Hyperline | Патч-корд S/FTP, экранированный, категория 6 (100% Fluke Component Tested), 28AWG, LSZH, 3 м, оранжевый | Уточняйте у менеджера | Уточняйте у менеджера
00-00097772 | PC-LPT-SFTP-RJ45-RJ45-C6-3M-LSZH-RD | Hyperline | Патч-корд S/FTP, экранированный, категория 6 (100% Fluke Component Tested), 28AWG, LSZH, 3 м, красный | Уточняйте у менеджера | Уточняйте у менеджера
00-00097773 | PC-LPT-SFTP-RJ45-RJ45-C6-3M-LSZH-WH | Hyperline | Патч-корд S/FTP, экранированный, категория 6 (100% Fluke Component Tested), 28AWG, LSZH, 3 м, белый | Уточняйте у менеджера | Уточняйте у менеджера
00-00097774 | PC-LPT-SFTP-RJ45-RJ45-C6-3M-LSZH-YL | Hyperline | Патч-корд S/FTP, экранированный, категория 6 (100% Fluke Component Tested), 28AWG, LSZH, 3 м, желтый | Уточняйте у менеджера | Уточняйте у менеджера
00-00097791 | PC-LPT-SFTP-RJ45-RJ45-C6-5M-LSZH-BK | Hyperline | Патч-корд S/FTP, экранированный, категория 6 (100% Fluke Component Tested), 28AWG, LSZH, 5 м, черный | Уточняйте у менеджера | Уточняйте у менеджера
00-00097792 | PC-LPT-SFTP-RJ45-RJ45-C6-5M-LSZH-BL | Hyperline | Патч-корд S/FTP, экранированный, категория 6 (100% Fluke Component Tested), 28AWG, LSZH, 5 м, синий | Уточняйте у менеджера | Уточняйте у менеджера
00-00097793 | PC-LPT-SFTP-RJ45-RJ45-C6-5M-LSZH-GN | Hyperline | Патч-корд S/FTP, экранированный, категория 6 (100% Fluke Component Tested), 28AWG, LSZH, 5 м, зеленый | Уточняйте у менеджера | Уточняйте у менеджера
00-00097794 | PC-LPT-SFTP-RJ45-RJ45-C6-5M-LSZH-GY | Hyperline | Патч-корд S/FTP, экранированный, категория 6 (100% Fluke Component Tested), 28AWG, LSZH, 5 м, серый | Уточняйте у менеджера | Уточняйте у менеджера
00-00097795 | PC-LPT-SFTP-RJ45-RJ45-C6-5M-LSZH-OR | Hyperline | Патч-корд S/FTP, экранированный, категория 6 (100% Fluke Component Tested), 28AWG, LSZH, 5 м, оранжевый | Уточняйте у менеджера | Уточняйте у менеджера
00-00097796 | PC-LPT-SFTP-RJ45-RJ45-C6-5M-LSZH-RD | Hyperline | Патч-корд S/FTP, экранированный, категория 6 (100% Fluke Component Tested), 28AWG, LSZH, 5 м, красный | Уточняйте у менеджера | Уточняйте у менеджера
00-00097797 | PC-LPT-SFTP-RJ45-RJ45-C6-5M-LSZH-WH | Hyperline | Патч-корд S/FTP, экранированный, категория 6 (100% Fluke Component Tested), 28AWG, LSZH, 5 м, белый | Уточняйте у менеджера | Уточняйте у менеджера
00-00097798 | PC-LPT-SFTP-RJ45-RJ45-C6-5M-LSZH-YL | Hyperline | Патч-корд S/FTP, экранированный, категория 6 (100% Fluke Component Tested), 28AWG, LSZH, 5 м, желтый | Уточняйте у менеджера | Уточняйте у менеджера
00-00097965 | PC-LPT-SFTP-RJ45-RJ45-C6a-1.5M-LSZH-BK | Hyperline | Патч-корд S/FTP, экранированный, категория 6a (100% Fluke Component Tested), 30AWG, LSZH, 1.5 м, черный | Уточняйте у менеджера | Уточняйте у менеджера
00-00097966 | PC-LPT-SFTP-RJ45-RJ45-C6a-1.5M-LSZH-BL | Hyperline | Патч-корд S/FTP, экранированный, категория 6a (100% Fluke Component Tested), 30AWG, LSZH, 1.5 м, синий | Уточняйте у менеджера | Уточняйте у менеджера
00-00097967 | PC-LPT-SFTP-RJ45-RJ45-C6a-1.5M-LSZH-GN | Hyperline | Патч-корд S/FTP, экранированный, категория 6a (100% Fluke Component Tested), 30AWG, LSZH, 1.5 м, зеленый | Уточняйте у менеджера | Уточняйте у менеджера
00-00097968 | PC-LPT-SFTP-RJ45-RJ45-C6a-1.5M-LSZH-GY | Hyperline | Патч-корд S/FTP, экранированный, категория 6a (100% Fluke Component Tested), 30AWG, LSZH, 1.5 м, серый | Уточняйте у менеджера | Уточняйте у менеджера
00-00097969 | PC-LPT-SFTP-RJ45-RJ45-C6a-1.5M-LSZH-OR | Hyperline | Патч-корд S/FTP, экранированный, категория 6a (100% Fluke Component Tested), 30AWG, LSZH, 1.5 м, оранжевый | Уточняйте у менеджера | Уточняйте у менеджера
00-00097970 | PC-LPT-SFTP-RJ45-RJ45-C6a-1.5M-LSZH-RD | Hyperline | Патч-корд S/FTP, экранированный, категория 6a (100% Fluke Component Tested), 30AWG, LSZH, 1.5 м, красный | Уточняйте у менеджера | Уточняйте у менеджера
00-00097971 | PC-LPT-SFTP-RJ45-RJ45-C6a-1.5M-LSZH-WH | Hyperline | Патч-корд S/FTP, экранированный, категория 6a (100% Fluke Component Tested), 30AWG, LSZH, 1.5 м, белый | Уточняйте у менеджера | Уточняйте у менеджера
00-00097972 | PC-LPT-SFTP-RJ45-RJ45-C6a-1.5M-LSZH-YL | Hyperline | Патч-корд S/FTP, экранированный, категория 6a (100% Fluke Component Tested), 30AWG, LSZH, 1.5 м, желтый | Уточняйте у менеджера | Уточняйте у менеджера
00-00097956 | PC-LPT-SFTP-RJ45-RJ45-C6a-1M-LSZH-BK | Hyperline | Патч-корд S/FTP, экранированный, категория 6a (100% Fluke Component Tested), 30AWG, LSZH, 1 м, черный | Уточняйте у менеджера | Уточняйте у менеджера
00-00097957 | PC-LPT-SFTP-RJ45-RJ45-C6a-1M-LSZH-BL | Hyperline | Патч-корд S/FTP, экранированный, категория 6a (100% Fluke Component Tested), 30AWG, LSZH, 1 м, синий | Уточняйте у менеджера | Уточняйте у менеджера
00-00097958 | PC-LPT-SFTP-RJ45-RJ45-C6a-1M-LSZH-GN | Hyperline | Патч-корд S/FTP, экранированный, категория 6a (100% Fluke Component Tested), 30AWG, LSZH, 1 м, зеленый | Уточняйте у менеджера | Уточняйте у менеджера
00-00097959 | PC-LPT-SFTP-RJ45-RJ45-C6a-1M-LSZH-GY | Hyperline | Патч-корд S/FTP, экранированный, категория 6a (100% Fluke Component Tested), 30AWG, LSZH, 1 м, серый | Уточняйте у менеджера | Уточняйте у менеджера
00-00097960 | PC-LPT-SFTP-RJ45-RJ45-C6a-1M-LSZH-OR | Hyperline | Патч-корд S/FTP, экранированный, категория 6a (100% Fluke Component Tested), 30AWG, LSZH, 1 м, оранжевый | Уточняйте у менеджера | Уточняйте у менеджера
00-00097961 | PC-LPT-SFTP-RJ45-RJ45-C6a-1M-LSZH-RD | Hyperline | Патч-корд S/FTP, экранированный, категория 6a (100% Fluke Component Tested), 30AWG, LSZH, 1 м, красный | Уточняйте у менеджера | Уточняйте у менеджера
00-00097962 | PC-LPT-SFTP-RJ45-RJ45-C6a-1M-LSZH-WH | Hyperline | Патч-корд S/FTP, экранированный, категория 6a (100% Fluke Component Tested), 30AWG, LSZH, 1 м, белый | Уточняйте у менеджера | Уточняйте у менеджера
00-00097963 | PC-LPT-SFTP-RJ45-RJ45-C6a-1M-LSZH-YL | Hyperline | Патч-корд S/FTP, экранированный, категория 6a (100% Fluke Component Tested), 30AWG, LSZH, 1 м, желтый | Уточняйте у менеджера | Уточняйте у менеджера
00-00097975 | PC-LPT-SFTP-RJ45-RJ45-C6a-2M-LSZH-BK | Hyperline | Патч-корд S/FTP, экранированный, категория 6a (100% Fluke Component Tested), 30AWG, LSZH, 2 м, черный | Уточняйте у менеджера | Уточняйте у менеджера
00-00097976 | PC-LPT-SFTP-RJ45-RJ45-C6a-2M-LSZH-BL | Hyperline | Патч-корд S/FTP, экранированный, категория 6a (100% Fluke Component Tested), 30AWG, LSZH, 2 м, синий | Уточняйте у менеджера | Уточняйте у менеджера
00-00097977 | PC-LPT-SFTP-RJ45-RJ45-C6a-2M-LSZH-GN | Hyperline | Патч-корд S/FTP, экранированный, категория 6a (100% Fluke Component Tested), 30AWG, LSZH, 2 м, зеленый | Уточняйте у менеджера | Уточняйте у менеджера
00-00097978 | PC-LPT-SFTP-RJ45-RJ45-C6a-2M-LSZH-GY | Hyperline | Патч-корд S/FTP, экранированный, категория 6a (100% Fluke Component Tested), 30AWG, LSZH, 2 м, серый | Уточняйте у менеджера | Уточняйте у менеджера
00-00097979 | PC-LPT-SFTP-RJ45-RJ45-C6a-2M-LSZH-OR | Hyperline | Патч-корд S/FTP, экранированный, категория 6a (100% Fluke Component Tested), 30AWG, LSZH, 2 м, оранжевый | Уточняйте у менеджера | Уточняйте у менеджера
00-00097980 | PC-LPT-SFTP-RJ45-RJ45-C6a-2M-LSZH-RD | Hyperline | Патч-корд S/FTP, экранированный, категория 6a (100% Fluke Component Tested), 30AWG, LSZH, 2 м, красный | Уточняйте у менеджера | Уточняйте у менеджера
00-00097981 | PC-LPT-SFTP-RJ45-RJ45-C6a-2M-LSZH-WH | Hyperline | Патч-корд S/FTP, экранированный, категория 6a (100% Fluke Component Tested), 30AWG, LSZH, 2 м, белый | Уточняйте у менеджера | Уточняйте у менеджера
00-00097982 | PC-LPT-SFTP-RJ45-RJ45-C6a-2M-LSZH-YL | Hyperline | Патч-корд S/FTP, экранированный, категория 6a (100% Fluke Component Tested), 30AWG, LSZH, 2 м, желтый | Уточняйте у менеджера | Уточняйте у менеджера
00-00097985 | PC-LPT-SFTP-RJ45-RJ45-C6a-3M-LSZH-BK | Hyperline | Патч-корд S/FTP, экранированный, категория 6a (100% Fluke Component Tested), 30AWG, LSZH, 3 м, черный | Уточняйте у менеджера | Уточняйте у менеджера
00-00097986 | PC-LPT-SFTP-RJ45-RJ45-C6a-3M-LSZH-BL | Hyperline | Патч-корд S/FTP, экранированный, категория 6a (100% Fluke Component Tested), 30AWG, LSZH, 3 м, синий | Уточняйте у менеджера | Уточняйте у менеджера
00-00097987 | PC-LPT-SFTP-RJ45-RJ45-C6a-3M-LSZH-GN | Hyperline | Патч-корд S/FTP, экранированный, категория 6a (100% Fluke Component Tested), 30AWG, LSZH, 3 м, зеленый | Уточняйте у менеджера | Уточняйте у менеджера
00-00097988 | PC-LPT-SFTP-RJ45-RJ45-C6a-3M-LSZH-GY | Hyperline | Патч-корд S/FTP, экранированный, категория 6a (100% Fluke Component Tested), 30AWG, LSZH, 3 м, серый | Уточняйте у менеджера | Уточняйте у менеджера
00-00097989 | PC-LPT-SFTP-RJ45-RJ45-C6a-3M-LSZH-OR | Hyperline | Патч-корд S/FTP, экранированный, категория 6a (100% Fluke Component Tested), 30AWG, LSZH, 3 м, оранжевый | Уточняйте у менеджера | Уточняйте у менеджера
00-00097990 | PC-LPT-SFTP-RJ45-RJ45-C6a-3M-LSZH-RD | Hyperline | Патч-корд S/FTP, экранированный, категория 6a (100% Fluke Component Tested), 30AWG, LSZH, 3 м, красный | Уточняйте у менеджера | Уточняйте у менеджера
00-00097991 | PC-LPT-SFTP-RJ45-RJ45-C6a-3M-LSZH-WH | Hyperline | Патч-корд S/FTP, экранированный, категория 6a (100% Fluke Component Tested), 30AWG, LSZH, 3 м, белый | Уточняйте у менеджера | Уточняйте у менеджера
00-00097992 | PC-LPT-SFTP-RJ45-RJ45-C6a-3M-LSZH-YL | Hyperline | Патч-корд S/FTP, экранированный, категория 6a (100% Fluke Component Tested), 30AWG, LSZH, 3 м, желтый | Уточняйте у менеджера | Уточняйте у менеджера
00-00097995 | PC-LPT-SFTP-RJ45-RJ45-C6a-5M-LSZH-BK | Hyperline | Патч-корд S/FTP, экранированный, категория 6a (100% Fluke Component Tested), 30AWG, LSZH, 5 м, черный | Уточняйте у менеджера | Уточняйте у менеджера
00-00097996 | PC-LPT-SFTP-RJ45-RJ45-C6a-5M-LSZH-BL | Hyperline | Патч-корд S/FTP, экранированный, категория 6a (100% Fluke Component Tested), 30AWG, LSZH, 5 м, синий | Уточняйте у менеджера | Уточняйте у менеджера
00-00097997 | PC-LPT-SFTP-RJ45-RJ45-C6a-5M-LSZH-GN | Hyperline | Патч-корд S/FTP, экранированный, категория 6a (100% Fluke Component Tested), 30AWG, LSZH, 5 м, зеленый | Уточняйте у менеджера | Уточняйте у менеджера
00-00097998 | PC-LPT-SFTP-RJ45-RJ45-C6a-5M-LSZH-GY | Hyperline | Патч-корд S/FTP, экранированный, категория 6a (100% Fluke Component Tested), 30AWG, LSZH, 5 м, серый | Уточняйте у менеджера | Уточняйте у менеджера
00-00097999 | PC-LPT-SFTP-RJ45-RJ45-C6a-5M-LSZH-OR | Hyperline | Патч-корд S/FTP, экранированный, категория 6a (100% Fluke Component Tested), 30AWG, LSZH, 5 м, оранжевый | Уточняйте у менеджера | Уточняйте у менеджера
00-00098000 | PC-LPT-SFTP-RJ45-RJ45-C6a-5M-LSZH-RD | Hyperline | Патч-корд S/FTP, экранированный, категория 6a (100% Fluke Component Tested), 30AWG, LSZH, 5 м, красный | Уточняйте у менеджера | Уточняйте у менеджера
00-00098001 | PC-LPT-SFTP-RJ45-RJ45-C6a-5M-LSZH-WH | Hyperline | Патч-корд S/FTP, экранированный, категория 6a (100% Fluke Component Tested), 30AWG, LSZH, 5 м, белый | Уточняйте у менеджера | Уточняйте у менеджера
00-00098002 | PC-LPT-SFTP-RJ45-RJ45-C6a-5M-LSZH-YL | Hyperline | Патч-корд S/FTP, экранированный, категория 6a (100% Fluke Component Tested), 30AWG, LSZH, 5 м, желтый | Уточняйте у менеджера | Уточняйте у менеджера
00-00097592 | PC-LPT-UTP-RJ45-RJ45-C6-1.5M-LSZH-BK | Hyperline | Патч-корд U/UTP, категория 6 (100% Fluke Component Tested), 28AWG, LSZH, 1.5 м, черный | Уточняйте у менеджера | Уточняйте у менеджера
00-00097593 | PC-LPT-UTP-RJ45-RJ45-C6-1.5M-LSZH-BL | Hyperline | Патч-корд U/UTP, категория 6 (100% Fluke Component Tested), 28AWG, LSZH, 1.5 м, синий | Уточняйте у менеджера | Уточняйте у менеджера
00-00097594 | PC-LPT-UTP-RJ45-RJ45-C6-1.5M-LSZH-GN | Hyperline | Патч-корд U/UTP, категория 6 (100% Fluke Component Tested), 28AWG, LSZH, 1.5 м, зеленый | Уточняйте у менеджера | Уточняйте у менеджера
00-00097595 | PC-LPT-UTP-RJ45-RJ45-C6-1.5M-LSZH-GY | Hyperline | Патч-корд U/UTP, категория 6 (100% Fluke Component Tested), 28AWG, LSZH, 1.5 м, серый | Уточняйте у менеджера | Уточняйте у менеджера
00-00097596 | PC-LPT-UTP-RJ45-RJ45-C6-1.5M-LSZH-OR | Hyperline | Патч-корд U/UTP, категория 6 (100% Fluke Component Tested), 28AWG, LSZH, 1.5 м, оранжевый | Уточняйте у менеджера | Уточняйте у менеджера
00-00097597 | PC-LPT-UTP-RJ45-RJ45-C6-1.5M-LSZH-RD | Hyperline | Патч-корд U/UTP, категория 6 (100% Fluke Component Tested), 28AWG, LSZH, 1.5 м, красный | Уточняйте у менеджера | Уточняйте у менеджера
00-00097598 | PC-LPT-UTP-RJ45-RJ45-C6-1.5M-LSZH-WH | Hyperline | Патч-корд U/UTP, категория 6 (100% Fluke Component Tested), 28AWG, LSZH, 1.5 м, белый | Уточняйте у менеджера | Уточняйте у менеджера
00-00097599 | PC-LPT-UTP-RJ45-RJ45-C6-1.5M-LSZH-YL | Hyperline | Патч-корд U/UTP, категория 6 (100% Fluke Component Tested), 28AWG, LSZH, 1.5 м, желтый | Уточняйте у менеджера | Уточняйте у менеджера
00-00097576 | PC-LPT-UTP-RJ45-RJ45-C6-1M-LSZH-BK | Hyperline | Патч-корд U/UTP, категория 6 (100% Fluke Component Tested), 28AWG, LSZH, 1 м, черный | Уточняйте у менеджера | Уточняйте у менеджера
00-00097577 | PC-LPT-UTP-RJ45-RJ45-C6-1M-LSZH-BL | Hyperline | Патч-корд U/UTP, категория 6 (100% Fluke Component Tested), 28AWG, LSZH, 1 м, синий | Уточняйте у менеджера | Уточняйте у менеджера
00-00097578 | PC-LPT-UTP-RJ45-RJ45-C6-1M-LSZH-GN | Hyperline | Патч-корд U/UTP, категория 6 (100% Fluke Component Tested), 28AWG, LSZH, 1 м, зеленый | Уточняйте у менеджера | Уточняйте у менеджера
00-00097579 | PC-LPT-UTP-RJ45-RJ45-C6-1M-LSZH-GY | Hyperline | Патч-корд U/UTP, категория 6 (100% Fluke Component Tested), 28AWG, LSZH, 1 м, серый | Уточняйте у менеджера | Уточняйте у менеджера
00-00097580 | PC-LPT-UTP-RJ45-RJ45-C6-1M-LSZH-OR | Hyperline | Патч-корд U/UTP, категория 6 (100% Fluke Component Tested), 28AWG, LSZH, 1 м, оранжевый | Уточняйте у менеджера | Уточняйте у менеджера
00-00097581 | PC-LPT-UTP-RJ45-RJ45-C6-1M-LSZH-RD | Hyperline | Патч-корд U/UTP, категория 6 (100% Fluke Component Tested), 28AWG, LSZH, 1 м, красный | Уточняйте у менеджера | Уточняйте у менеджера
00-00097582 | PC-LPT-UTP-RJ45-RJ45-C6-1M-LSZH-WH | Hyperline | Патч-корд U/UTP, категория 6 (100% Fluke Component Tested), 28AWG, LSZH, 1 м, белый | Уточняйте у менеджера | Уточняйте у менеджера
00-00097583 | PC-LPT-UTP-RJ45-RJ45-C6-1M-LSZH-YL | Hyperline | Патч-корд U/UTP, категория 6 (100% Fluke Component Tested), 28AWG, LSZH, 1 м, желтый | Уточняйте у менеджера | Уточняйте у менеджера
00-00097609 | PC-LPT-UTP-RJ45-RJ45-C6-2M-LSZH-BK | Hyperline | Патч-корд U/UTP, категория 6 (100% Fluke Component Tested), 28AWG, LSZH, 2 м, черный | Уточняйте у менеджера | Уточняйте у менеджера
00-00097610 | PC-LPT-UTP-RJ45-RJ45-C6-2M-LSZH-BL | Hyperline | Патч-корд U/UTP, категория 6 (100% Fluke Component Tested), 28AWG, LSZH, 2 м, синий | Уточняйте у менеджера | Уточняйте у менеджера
00-00097611 | PC-LPT-UTP-RJ45-RJ45-C6-2M-LSZH-GN | Hyperline | Патч-корд U/UTP, категория 6 (100% Fluke Component Tested), 28AWG, LSZH, 2 м, зеленый | Уточняйте у менеджера | Уточняйте у менеджера
00-00097612 | PC-LPT-UTP-RJ45-RJ45-C6-2M-LSZH-GY | Hyperline | Патч-корд U/UTP, категория 6 (100% Fluke Component Tested), 28AWG, LSZH, 2 м, серый | Уточняйте у менеджера | Уточняйте у менеджера
00-00097613 | PC-LPT-UTP-RJ45-RJ45-C6-2M-LSZH-OR | Hyperline | Патч-корд U/UTP, категория 6 (100% Fluke Component Tested), 28AWG, LSZH, 2 м, оранжевый | Уточняйте у менеджера | Уточняйте у менеджера
00-00097614 | PC-LPT-UTP-RJ45-RJ45-C6-2M-LSZH-RD | Hyperline | Патч-корд U/UTP, категория 6 (100% Fluke Component Tested), 28AWG, LSZH, 2 м, красный | Уточняйте у менеджера | Уточняйте у менеджера
00-00097615 | PC-LPT-UTP-RJ45-RJ45-C6-2M-LSZH-WH | Hyperline | Патч-корд U/UTP, категория 6 (100% Fluke Component Tested), 28AWG, LSZH, 2 м, белый | Уточняйте у менеджера | Уточняйте у менеджера
00-00097616 | PC-LPT-UTP-RJ45-RJ45-C6-2M-LSZH-YL | Hyperline | Патч-корд U/UTP, категория 6 (100% Fluke Component Tested), 28AWG, LSZH, 2 м, желтый | Уточняйте у менеджера | Уточняйте у менеджера
00-00097626 | PC-LPT-UTP-RJ45-RJ45-C6-3M-LSZH-BK | Hyperline | Патч-корд U/UTP, категория 6 (100% Fluke Component Tested), 28AWG, LSZH, 3 м, черный | Уточняйте у менеджера | Уточняйте у менеджера
00-00097627 | PC-LPT-UTP-RJ45-RJ45-C6-3M-LSZH-BL | Hyperline | Патч-корд U/UTP, категория 6 (100% Fluke Component Tested), 28AWG, LSZH, 3 м, синий | Уточняйте у менеджера | Уточняйте у менеджера
00-00097628 | PC-LPT-UTP-RJ45-RJ45-C6-3M-LSZH-GN | Hyperline | Патч-корд U/UTP, категория 6 (100% Fluke Component Tested), 28AWG, LSZH, 3 м, зеленый | Уточняйте у менеджера | Уточняйте у менеджера
00-00097629 | PC-LPT-UTP-RJ45-RJ45-C6-3M-LSZH-GY | Hyperline | Патч-корд U/UTP, категория 6 (100% Fluke Component Tested), 28AWG, LSZH, 3 м, серый | Уточняйте у менеджера | Уточняйте у менеджера
00-00097630 | PC-LPT-UTP-RJ45-RJ45-C6-3M-LSZH-OR | Hyperline | Патч-корд U/UTP, категория 6 (100% Fluke Component Tested), 28AWG, LSZH, 3 м, оранжевый | Уточняйте у менеджера | Уточняйте у менеджера
00-00097631 | PC-LPT-UTP-RJ45-RJ45-C6-3M-LSZH-RD | Hyperline | Патч-корд U/UTP, категория 6 (100% Fluke Component Tested), 28AWG, LSZH, 3 м, красный | Уточняйте у менеджера | Уточняйте у менеджера
00-00097632 | PC-LPT-UTP-RJ45-RJ45-C6-3M-LSZH-WH | Hyperline | Патч-корд U/UTP, категория 6 (100% Fluke Component Tested), 28AWG, LSZH, 3 м, белый | Уточняйте у менеджера | Уточняйте у менеджера
00-00097633 | PC-LPT-UTP-RJ45-RJ45-C6-3M-LSZH-YL | Hyperline | Патч-корд U/UTP, категория 6 (100% Fluke Component Tested), 28AWG, LSZH, 3 м, желтый | Уточняйте у менеджера | Уточняйте у менеджера
00-00097643 | PC-LPT-UTP-RJ45-RJ45-C6-5M-LSZH-BK | Hyperline | Патч-корд U/UTP, категория 6 (100% Fluke Component Tested), 28AWG, LSZH, 5 м, черный | Уточняйте у менеджера | Уточняйте у менеджера
00-00097644 | PC-LPT-UTP-RJ45-RJ45-C6-5M-LSZH-BL | Hyperline | Патч-корд U/UTP, категория 6 (100% Fluke Component Tested), 28AWG, LSZH, 5 м, синий | Уточняйте у менеджера | Уточняйте у менеджера
00-00097645 | PC-LPT-UTP-RJ45-RJ45-C6-5M-LSZH-GN | Hyperline | Патч-корд U/UTP, категория 6 (100% Fluke Component Tested), 28AWG, LSZH, 5 м, зеленый | Уточняйте у менеджера | Уточняйте у менеджера
00-00097646 | PC-LPT-UTP-RJ45-RJ45-C6-5M-LSZH-GY | Hyperline | Патч-корд U/UTP, категория 6 (100% Fluke Component Tested), 28AWG, LSZH, 5 м, серый | Уточняйте у менеджера | Уточняйте у менеджера
00-00097647 | PC-LPT-UTP-RJ45-RJ45-C6-5M-LSZH-OR | Hyperline | Патч-корд U/UTP, категория 6 (100% Fluke Component Tested), 28AWG, LSZH, 5 м, оранжевый | Уточняйте у менеджера | Уточняйте у менеджера
00-00097648 | PC-LPT-UTP-RJ45-RJ45-C6-5M-LSZH-RD | Hyperline | Патч-корд U/UTP, категория 6 (100% Fluke Component Tested), 28AWG, LSZH, 5 м, красный | Уточняйте у менеджера | Уточняйте у менеджера
00-00097649 | PC-LPT-UTP-RJ45-RJ45-C6-5M-LSZH-WH | Hyperline | Патч-корд U/UTP, категория 6 (100% Fluke Component Tested), 28AWG, LSZH, 5 м, белый | Уточняйте у менеджера | Уточняйте у менеджера
00-00097650 | PC-LPT-UTP-RJ45-RJ45-C6-5M-LSZH-YL | Hyperline | Патч-корд U/UTP, категория 6 (100% Fluke Component Tested), 28AWG, LSZH, 5 м, желтый | Уточняйте у менеджера | Уточняйте у менеджера
00-00097928 | PC-LPT-UTP-RJ45-RJ45-C6a-10M-LSZH-GY | Hyperline | Патч-корд U/UTP, Cat.6a (100% Fluke Component Tested), 10G, 28AWG, LSZH, 10 м, серый | Уточняйте у менеджера | Уточняйте у менеджера
00-00097937 | PC-LPT-UTP-RJ45-RJ45-C6a-15M-LSZH-GY | Hyperline | Патч-корд U/UTP, Cat.6a (100% Fluke Component Tested), 10G, 28AWG, LSZH, 15 м, серый | Уточняйте у менеджера | Уточняйте у менеджера
00-00097882 | PC-LPT-UTP-RJ45-RJ45-C6a-1M-LSZH-GY | Hyperline | Патч-корд U/UTP, Cat.6a (100% Fluke Component Tested), 10G, 28AWG, LSZH, 1 м, серый | Уточняйте у менеджера | Уточняйте у менеджера
00-00097899 | PC-LPT-UTP-RJ45-RJ45-C6a-2M-LSZH-GY | Hyperline | Патч-корд U/UTP, Cat.6a (100% Fluke Component Tested), 10G, 28AWG, LSZH, 2 м, серый | Уточняйте у менеджера | Уточняйте у менеджера
00-00097908 | PC-LPT-UTP-RJ45-RJ45-C6a-3M-LSZH-GY | Hyperline | Патч-корд U/UTP, Cat.6a (100% Fluke Component Tested), 10G, 28AWG, LSZH, 3 м, серый | Уточняйте у менеджера | Уточняйте у менеджера
00-00097916 | PC-LPT-UTP-RJ45-RJ45-C6a-4M-LSZH-GY | Hyperline | Патч-корд U/UTP, Cat.6a (100% Fluke Component Tested), 10G, 28AWG, LSZH, 4 м, серый | Уточняйте у менеджера | Уточняйте у менеджера
00-00097918 | PC-LPT-UTP-RJ45-RJ45-C6a-5M-LSZH-GY | Hyperline | Патч-корд U/UTP, Cat.6a (100% Fluke Component Tested), 10G, 28AWG, LSZH, 5 м, серый | Уточняйте у менеджера | Уточняйте у менеджера
00-00097926 | PC-LPT-UTP-RJ45-RJ45-C6a-7M-LSZH-GY | Hyperline | Патч-корд U/UTP, Cat.6a (100% Fluke Component Tested), 10G, 28AWG, LSZH, 7 м, серый | Уточняйте у менеджера | Уточняйте у менеджера
00-00097600 | PC-LPU-UTP-RJ45-RJ45-C6-1.5M-LSZH-OR | Hyperline | Патч-корд U/UTP, категория 6 (100% Fluke Component Tested), 32AWG, LSZH, 1.5 м, оранжевый | Уточняйте у менеджера | Уточняйте у менеджера
00-00097584 | PC-LPU-UTP-RJ45-RJ45-C6-1M-LSZH-OR | Hyperline | Патч-корд U/UTP, категория 6 (100% Fluke Component Tested), 32AWG, LSZH, 1 м, оранжевый | Уточняйте у менеджера | Уточняйте у менеджера
00-00097617 | PC-LPU-UTP-RJ45-RJ45-C6-2M-LSZH-OR | Hyperline | Патч-корд U/UTP, категория 6 (100% Fluke Component Tested), 32AWG, LSZH, 2 м, оранжевый | Уточняйте у менеджера | Уточняйте у менеджера
00-00097634 | PC-LPU-UTP-RJ45-RJ45-C6-3M-LSZH-OR | Hyperline | Патч-корд U/UTP, категория 6 (100% Fluke Component Tested), 32AWG, LSZH, 3 м, оранжевый | Уточняйте у менеджера | Уточняйте у менеджера
00-00039216 | PC-DU-LC/LC(3m) | LAZSO | Оптический патч-корд(соединительный шнур) двойной(дуплекс), одномодовое волокно 9/125мкм. Разъем LC-LC, полировка UPC. Материал внешней оболочки LSZH(малодымный компаунд, диаметр 2мм). Длина 3м. Рабочая температура: +5...+40гр. С. | 300 | 300
00-00039217 | PC-SU-FC/FC(1m) | LAZSO | Оптический патч-корд(соединительный шнур), одномодовое волокно 9/125мкм. Разъем FC-FC, полировка UPC. Материал внешней оболочки LSZH(малодымный компаунд, диаметр 2мм). Длина 1м. Рабочая температура: +5...+40гр. С. | 56 | 56
00-00039218 | PC-SU-FC/FC(3m) | LAZSO | Оптический патч-корд(соединительный шнур), одномодовое волокно 9/125мкм. Разъем FC-FC, полировка UPC. Материал внешней оболочки LSZH(малодымный компаунд, диаметр 2мм). Длина 3м. Рабочая температура: +5...+40гр. С. | 69 | 69
00-00039213 | PC-SU-LC/LC(1m) | LAZSO | Оптический патч-корд(соединительный шнур), одномодовое волокно 9/125мкм. Разъем LC-LC, полировка UPC. Материал внешней оболочки LSZH(малодымный компаунд, диаметр 2мм). Длина 1м. Рабочая температура: +5...+40гр. С. | 75 | 75
00-00027695 | WE-52U(1,5m) | LAZSO | Коммутационный шнур (патч-корд), UTP (неэкранированный), CAT5e, 4 пары многожильных проводников 7x0,20мм (медь) (24AWG). Скорость передачи данных до 1Гбит/с. Покрытие контактов золотом 50u" (1,27мкм). Материал оболочки LSZH (LSOH) с низким дымовыделением. Цвет чёрный. Длина 1,5м. | 120 | 120
00-00027701 | WE-52U(15m) | LAZSO | Коммутационный шнур (патч-корд), UTP (неэкранированный), CAT5e, 4 пары многожильных проводников 7x0,20мм (медь) (24AWG). Скорость передачи данных до 1Гбит/с. Покрытие контактов золотом 50u" (1,27мкм). Материал оболочки LSZH (LSOH) с низким дымовыделением. Цвет чёрный. Длина 15м. | 350 | 350
00-00027698 | WE-52U(5m) | LAZSO | Коммутационный шнур (патч-корд), UTP (неэкранированный), CAT5e, 4 пары многожильных проводников 7x0,20мм (медь) (24AWG). Скорость передачи данных до 1Гбит/с. Покрытие контактов золотом 50u" (1,27мкм). Материал оболочки LSZH (LSOH) с низким дымовыделением. Цвет чёрный. Длина 5м. | 139 | 139
00-00027699 | WE-52U(7,5m) | LAZSO | Коммутационный шнур (патч-корд), UTP (неэкранированный), CAT5e, 4 пары многожильных проводников 7x0,20мм (медь) (24AWG). Скорость передачи данных до 1Гбит/с. Покрытие контактов золотом 50u" (1,27мкм). Материал оболочки LSZH (LSOH) с низким дымовыделением. Цвет чёрный. Длина 7,5м. | 175 | 175
00-00113153 | Коммутационный шнур (EC-PC4UD55B-003-GY-10) | NETLAN | Коммутационный шнур U/UTP 4 пары, Кат.5е (Класс D), 100МГц, 2хRJ45/8P8C, T568B, заливной, многожильный, CCA, PVC нг(B), серый, 0,3м, уп-ка 10шт. Коммутационные шнуры выполнены в неэкранированном исполнении и соответствуют категории 5е. Данные коммутационные шнуры состоят из отрезка омедненного неэкранированного многожильного патч-кабеля, оконцованного разъемами типа RJ45/8P8C. Разводка кабеля в коммутационных шнурах произведена по стандарту T568B. Место крепления кабеля защищено заливным колпачком, что существенно увеличивает срок службы патч-корда. Поставляются с оболочкой серого цвета и всеми популярными длинами от 0,3 до 10 метров, упаковками по 10 штук. | Уточняйте у менеджера | Уточняйте у менеджера
00-00070345 | Коммутационный шнур (EC-PC4UD55B-010-GY-10) | NETLAN | Коммутационный шнур U/UTP 4 пары, Кат.5е (Класс D), 100МГц, 2хRJ45/8P8C, T568B, заливной, многожильный, CCA, PVC нг(B), серый, 1м, уп-ка 10шт. Коммутационные шнуры выполнены в неэкранированном исполнении и соответствуют категории 5е. Данные коммутационные шнуры состоят из отрезка омедненного неэкранированного многожильного патч-кабеля, оконцованного разъемами типа RJ45/8P8C. Разводка кабеля в коммутационных шнурах произведена по стандарту T568B. Место крепления кабеля защищено заливным колпачком, что существенно увеличивает срок службы патч-корда. Поставляются с оболочкой серого цвета и всеми популярными длинами от 0,3 до 10 метров, упаковками по 10 штук. | Уточняйте у менеджера | Уточняйте у менеджера
00-00070344 | Коммутационный шнур (EC-PC4UD55B-030-GY-10) | NETLAN | Коммутационный шнур U/UTP 4 пары, Кат.5е (Класс D), 100МГц, 2хRJ45/8P8C, T568B, заливной, многожильный, CCA, PVC нг(B), серый, 3м, уп-ка 10шт. Коммутационные шнуры выполнены в неэкранированном исполнении и соответствуют категории 5е. Данные коммутационные шнуры состоят из отрезка омедненного неэкранированного многожильного патч-кабеля, оконцованного разъемами типа RJ45/8P8C. Разводка кабеля в коммутационных шнурах произведена по стандарту T568B. Место крепления кабеля защищено заливным колпачком, что существенно увеличивает срок службы патч-корда. Поставляются с оболочкой серого цвета и всеми популярными длинами от 0,3 до 10 метров, упаковками по 10 штук. | Уточняйте у менеджера | Уточняйте у менеджера
00-00055995 | Коммутационный шнур (EC-PC4UD55B-BC-LSZH-005-GY-10 | NETLAN | Коммутационный шнур U/UTP 4 пары, Кат.5е (Класс D), 100МГц, 2хRJ45/8P8C, T568B, заливной, многожильный, BC (чистая медь), LSZH нг(B)-HF, серый, 0,5м, уп-ка 10шт. Коммутационные шнуры широко применяются в любой кабельной системе и предназначены для соединения линий связи с активным сетевым оборудованием через коммутационные панели, а также для подключения компьютеров на рабочих местах к коммутационным розеткам. Они обеспечивают высокую надежность соединения и позволяют в случае необходимости быстро произвести перекоммутацию. Коммутационные шнуры состоят из отрезка медного многожильного патч-кабеля, оконцованного разъемами типа RJ45/8P8C. Разводка кабеля в коммутационных шнурах произведена по стандарту T568B. Место крепления коннектора в шнурах NETLAN защищено заливным колпачком, что существенно увеличивает срок службы патч-корда. Поставляются, с LSZH оболочкой серого цвета и всеми популярными длинами, от 0,5 до 10 метров, транспортными упаковками по 10 штук. | Уточняйте у менеджера | Уточняйте у менеджера
00-00089249 | Коммутационный шнур (EC-PC4UD55B-BC-LSZH-010-GY-10 | NETLAN | Коммутационный шнур U/UTP 4 пары, Кат.5е (Класс D), 100МГц, 2хRJ45/8P8C, T568B, заливной, многожильный, BC (чистая медь), LSZH нг(B)-HF, серый, 1м, уп-ка 10шт. Коммутационные шнуры широко применяются в любой кабельной системе и предназначены для соединения линий связи с активным сетевым оборудованием через коммутационные панели, а также для подключения компьютеров на рабочих местах к коммутационным розеткам. Они обеспечивают высокую надежность соединения и позволяют в случае необходимости быстро произвести перекоммутацию. Коммутационные шнуры состоят из отрезка медного многожильного патч-кабеля, оконцованного разъемами типа RJ45/8P8C. Разводка кабеля в коммутационных шнурах произведена по стандарту T568B. Место крепления коннектора в шнурах NETLAN защищено заливным колпачком, что существенно увеличивает срок службы патч-корда. Поставляются, с LSZH оболочкой серого цвета и всеми популярными длинами, от 0,5 до 10 метров, транспортными упаковками по 10 штук. | Уточняйте у менеджера | Уточняйте у менеджера
00-00089165 | Коммутационный шнур (EC-PC4UD55B-BC-LSZH-050-GY-10 | NETLAN | Коммутационный шнур U/UTP 4 пары, Кат.5е (Класс D), 100МГц, 2хRJ45/8P8C, T568B, заливной, многожильный, BC (чистая медь), LSZH нг(B)-HF, серый, 5м, уп-ка 10шт. Коммутационные шнуры широко применяются в любой кабельной системе и предназначены для соединения линий связи с активным сетевым оборудованием через коммутационные панели, а также для подключения компьютеров на рабочих местах к коммутационным розеткам. Они обеспечивают высокую надежность соединения и позволяют в случае необходимости быстро произвести перекоммутацию. Коммутационные шнуры состоят из отрезка медного многожильного патч-кабеля, оконцованного разъемами типа RJ45/8P8C. Разводка кабеля в коммутационных шнурах произведена по стандарту T568B. Место крепления коннектора в шнурах NETLAN защищено заливным колпачком, что существенно увеличивает срок службы патч-корда. Поставляются, с LSZH оболочкой серого цвета и всеми популярными длинами, от 0,5 до 10 метров, транспортными упаковками по 10 штук. | Уточняйте у менеджера | Уточняйте у менеджера
00-00062020 | Коммутационный шнур (EC-PC4UD55B-BC-PVC-005-GY-10) | NETLAN | Коммутационный шнур U/UTP 4 пары, Кат.5е (Класс D), 100МГц, 2хRJ45/8P8C, T568B, заливной, многожильный, BC (чистая медь), PVC нг(B), серый, 0,5м, уп-ка 10шт. Коммутационные шнуры широко применяются в любой кабельной системе и предназначены для соединения линий связи с активным сетевым оборудованием через коммутационные панели, а также для подключения компьютеров на рабочих местах к коммутационным розеткам. Они обеспечивают высокую надежность соединения и позволяют в случае необходимости быстро произвести перекоммутацию. Коммутационные шнуры состоят из отрезка многожильного патч-кабеля, оконцованного разъемами типа RJ45/8P8C. Разводка кабеля в коммутационных шнурах произведена по стандарту T568B. Место крепления коннектора в шнурах NETLAN защищено заливным колпачком, что существенно увеличивает срок службы патч-корда. Поставляются с оболочкой 9 различных цветов и всеми популярными длинами от 0,3 до 10 метров, транспортными упаковками по 10 и по 5 шт. | Уточняйте у менеджера | Уточняйте у менеджера
00-00038461 | Коммутационный шнур (EC-PC4UD55B-BC-PVC-005-WT-10) | NETLAN | Коммутационный шнур U/UTP 4 пары, Кат.5е (Класс D), 100МГц, 2хRJ45/8P8C, T568B, заливной, многожильный, BC (чистая медь), PVC нг(B), белый, 0,5м, уп-ка 10шт. Коммутационные шнуры широко применяются в любой кабельной системе и предназначены для соединения линий связи с активным сетевым оборудованием через коммутационные панели, а также для подключения компьютеров на рабочих местах к коммутационным розеткам. Они обеспечивают высокую надежность соединения и позволяют в случае необходимости быстро произвести перекоммутацию. Коммутационные шнуры состоят из отрезка многожильного патч-кабеля, оконцованного разъемами типа RJ45/8P8C. Разводка кабеля в коммутационных шнурах произведена по стандарту T568B. Место крепления коннектора в шнурах NETLAN защищено заливным колпачком, что существенно увеличивает срок службы патч-корда. Поставляются с оболочкой 9 различных цветов и всеми популярными длинами от 0,3 до 10 метров, транспортными упаковками по 10 и по 5 шт. | Уточняйте у менеджера | Уточняйте у менеджера
00-00055110 | Коммутационный шнур (EC-PC4UD55B-BC-PVC-010-GY-10) | NETLAN | Коммутационный шнур U/UTP 4 пары, Кат.5е (Класс D), 100МГц, 2хRJ45/8P8C, T568B, заливной, многожильный, BC (чистая медь), PVC нг(B), серый, 1м, уп-ка 10шт. Коммутационные шнуры широко применяются в любой кабельной системе и предназначены для соединения линий связи с активным сетевым оборудованием через коммутационные панели, а также для подключения компьютеров на рабочих местах к коммутационным розеткам. Они обеспечивают высокую надежность соединения и позволяют в случае необходимости быстро произвести перекоммутацию. Коммутационные шнуры состоят из отрезка многожильного патч-кабеля, оконцованного разъемами типа RJ45/8P8C. Разводка кабеля в коммутационных шнурах произведена по стандарту T568B. Место крепления коннектора в шнурах NETLAN защищено заливным колпачком, что существенно увеличивает срок службы патч-корда. Поставляются с оболочкой 9 различных цветов и всеми популярными длинами от 0,3 до 10 метров, транспортными упаковками по 10 и по 5 шт. | Уточняйте у менеджера | Уточняйте у менеджера
00-00083649 | Коммутационный шнур (EC-PC4UD55B-BC-PVC-010-OR-10) | NETLAN | Коммутационный шнур U/UTP 4 пары, Кат.5е (Класс D), 100МГц, 2хRJ45/8P8C, T568B, заливной, многожильный, BC (чистая медь), PVC нг(B), оранжевый, 1м, уп-ка 10шт. Коммутационные шнуры широко применяются в любой кабельной системе и предназначены для соединения линий связи с активным сетевым оборудованием через коммутационные панели, а также для подключения компьютеров на рабочих местах к коммутационным розеткам. Они обеспечивают высокую надежность соединения и позволяют в случае необходимости быстро произвести перекоммутацию. Коммутационные шнуры состоят из отрезка многожильного патч-кабеля, оконцованного разъемами типа RJ45/8P8C. Разводка кабеля в коммутационных шнурах произведена по стандарту T568B. Место крепления коннектора в шнурах NETLAN защищено заливным колпачком, что существенно увеличивает срок службы патч-корда. Поставляются с оболочкой 9 различных цветов и всеми популярными длинами от 0,3 до 10 метров, транспортными упаковками по 10 и по 5 шт. | Уточняйте у менеджера | Уточняйте у менеджера
00-00041152 | Коммутационный шнур (EC-PC4UD55B-BC-PVC-015-GY-10) | NETLAN | Коммутационный шнур U/UTP 4 пары, Кат.5е (Класс D), 100МГц, 2хRJ45/8P8C, T568B, заливной, многожильный, BC (чистая медь), PVC нг(B), серый, 1,5м, уп-ка 10шт. Коммутационные шнуры широко применяются в любой кабельной системе и предназначены для соединения линий связи с активным сетевым оборудованием через коммутационные панели, а также для подключения компьютеров на рабочих местах к коммутационным розеткам. Они обеспечивают высокую надежность соединения и позволяют в случае необходимости быстро произвести перекоммутацию. Коммутационные шнуры состоят из отрезка многожильного патч-кабеля, оконцованного разъемами типа RJ45/8P8C. Разводка кабеля в коммутационных шнурах произведена по стандарту T568B. Место крепления коннектора в шнурах NETLAN защищено заливным колпачком, что существенно увеличивает срок службы патч-корда. Поставляются с оболочкой 9 различных цветов и всеми популярными длинами от 0,3 до 10 метров, транспортными упаковками по 10 и по 5 шт. | Уточняйте у менеджера | Уточняйте у менеджера
00-00038462 | Коммутационный шнур (EC-PC4UD55B-BC-PVC-020-BL-10) | NETLAN | Коммутационный шнур U/UTP 4 пары, Кат.5е (Класс D), 100МГц, 2хRJ45/8P8C, T568B, заливной, многожильный, BC (чистая медь), PVC нг(B), синий, 2м, уп-ка 10шт. Коммутационные шнуры широко применяются в любой кабельной системе и предназначены для соединения линий связи с активным сетевым оборудованием через коммутационные панели, а также для подключения компьютеров на рабочих местах к коммутационным розеткам. Они обеспечивают высокую надежность соединения и позволяют в случае необходимости быстро произвести перекоммутацию. Коммутационные шнуры состоят из отрезка многожильного патч-кабеля, оконцованного разъемами типа RJ45/8P8C. Разводка кабеля в коммутационных шнурах произведена по стандарту T568B. Место крепления коннектора в шнурах NETLAN защищено заливным колпачком, что существенно увеличивает срок службы патч-корда. Поставляются с оболочкой 9 различных цветов и всеми популярными длинами от 0,3 до 10 метров, транспортными упаковками по 10 и по 5 шт. | Уточняйте у менеджера | Уточняйте у менеджера
00-00055111 | Коммутационный шнур (EC-PC4UD55B-BC-PVC-020-GY-10) | NETLAN | Коммутационный шнур U/UTP 4 пары, Кат.5е (Класс D), 100МГц, 2хRJ45/8P8C, T568B, заливной, многожильный, BC (чистая медь), PVC нг(B), серый, 2м, уп-ка 10шт. Коммутационные шнуры широко применяются в любой кабельной системе и предназначены для соединения линий связи с активным сетевым оборудованием через коммутационные панели, а также для подключения компьютеров на рабочих местах к коммутационным розеткам. Они обеспечивают высокую надежность соединения и позволяют в случае необходимости быстро произвести перекоммутацию. Коммутационные шнуры состоят из отрезка многожильного патч-кабеля, оконцованного разъемами типа RJ45/8P8C. Разводка кабеля в коммутационных шнурах произведена по стандарту T568B. Место крепления коннектора в шнурах NETLAN защищено заливным колпачком, что существенно увеличивает срок службы патч-корда. Поставляются с оболочкой 9 различных цветов и всеми популярными длинами от 0,3 до 10 метров, транспортными упаковками по 10 и по 5 шт. | Уточняйте у менеджера | Уточняйте у менеджера
00-00055112 | Коммутационный шнур (EC-PC4UD55B-BC-PVC-030-GY-10) | NETLAN | Коммутационный шнур U/UTP 4 пары, Кат.5е (Класс D), 100МГц, 2хRJ45/8P8C, T568B, заливной, многожильный, BC (чистая медь), PVC нг(B), серый, 3м, уп-ка 10шт. Коммутационные шнуры широко применяются в любой кабельной системе и предназначены для соединения линий связи с активным сетевым оборудованием через коммутационные панели, а также для подключения компьютеров на рабочих местах к коммутационным розеткам. Они обеспечивают высокую надежность соединения и позволяют в случае необходимости быстро произвести перекоммутацию. Коммутационные шнуры состоят из отрезка многожильного патч-кабеля, оконцованного разъемами типа RJ45/8P8C. Разводка кабеля в коммутационных шнурах произведена по стандарту T568B. Место крепления коннектора в шнурах NETLAN защищено заливным колпачком, что существенно увеличивает срок службы патч-корда. Поставляются с оболочкой 9 различных цветов и всеми популярными длинами от 0,3 до 10 метров, транспортными упаковками по 10 и по 5 шт. | Уточняйте у менеджера | Уточняйте у менеджера
00-00055113 | Коммутационный шнур (EC-PC4UD55B-BC-PVC-050-GY-10) | NETLAN | Коммутационный шнур U/UTP 4 пары, Кат.5е (Класс D), 100МГц, 2хRJ45/8P8C, T568B, заливной, многожильный, BC (чистая медь), PVC нг(B), серый, 5м, уп-ка 10шт. Коммутационные шнуры широко применяются в любой кабельной системе и предназначены для соединения линий связи с активным сетевым оборудованием через коммутационные панели, а также для подключения компьютеров на рабочих местах к коммутационным розеткам. Они обеспечивают высокую надежность соединения и позволяют в случае необходимости быстро произвести перекоммутацию. Коммутационные шнуры состоят из отрезка многожильного патч-кабеля, оконцованного разъемами типа RJ45/8P8C. Разводка кабеля в коммутационных шнурах произведена по стандарту T568B. Место крепления коннектора в шнурах NETLAN защищено заливным колпачком, что существенно увеличивает срок службы патч-корда. Поставляются с оболочкой 9 различных цветов и всеми популярными длинами от 0,3 до 10 метров, транспортными упаковками по 10 и по 5 шт. | Уточняйте у менеджера | Уточняйте у менеджера
00-00055114 | Коммутационный шнур (EC-PC4UD55B-BC-PVC-100-GY-5) | NETLAN | Коммутационный шнур U/UTP 4 пары, Кат.5е (Класс D), 100МГц, 2хRJ45/8P8C, T568B, заливной, многожильный, BC (чистая медь), PVC нг(B), серый, 10м, уп-ка 5шт. Коммутационные шнуры широко применяются в любой кабельной системе и предназначены для соединения линий связи с активным сетевым оборудованием через коммутационные панели, а также для подключения компьютеров на рабочих местах к коммутационным розеткам. Они обеспечивают высокую надежность соединения и позволяют в случае необходимости быстро произвести перекоммутацию. Коммутационные шнуры состоят из отрезка многожильного патч-кабеля, оконцованного разъемами типа RJ45/8P8C. Разводка кабеля в коммутационных шнурах произведена по стандарту T568B. Место крепления коннектора в шнурах NETLAN защищено заливным колпачком, что существенно увеличивает срок службы патч-корда. Поставляются с оболочкой 9 различных цветов и всеми популярными длинами от 0,3 до 10 метров, транспортными упаковками по 10 и по 5 шт. | Уточняйте у менеджера | Уточняйте у менеджера
00-00076406 | Коммутационный шнур (EC-PC4UE55B-BC-PVC-010-GY-10) | NETLAN | Коммутационный шнур U/UTP 4 пары, Кат.6 (Класс E), 250МГц, 2хRJ45/8P8C, T568B, заливной, многожильный, BC (чистая медь), PVC нг(B), серый, 1м, уп-ка 10шт. Коммутационные шнуры широко применяются в любой кабельной системе и предназначены для соединения линий связи с активным сетевым оборудованием через коммутационные панели, а также для подключения компьютеров на рабочих местах к коммутационным розеткам. Они обеспечивают высокую надежность соединения и позволяют в случае необходимости быстро произвести перекоммутацию. Коммутационные шнуры состоят из отрезка многожильного патч-кабеля, оконцованного разъемами типа RJ45/8P8C. Разводка кабеля в коммутационных шнурах произведена по стандарту T568B. Место крепления коннектора в шнурах NETLAN защищено заливным колпачком, что существенно увеличивает срок службы патч-корда. Поставляются с оболочкой 9 различных цветов и всеми популярными длинами от 0,3 до 10 метров, транспортными упаковками по 10 и по 5 шт. | Уточняйте у менеджера | Уточняйте у менеджера
00-00058454 | Коммутационный шнур (NMC-PC4SA55B-005-C-GY) | NIKOMAX | Коммутационный шнур S/FTP 4 пары, Кат.6a (Класс Ea), 500МГц, 2хRJ45/8P8C, T568B, заливной, с защитой защелки, многожильный, BC (чистая медь), 26AWG (7х0,165мм), LSZH нг(А)-HFLTx, серый, 0,5м. Коммутационные шнуры (патч-корды) широко применяются в любой кабельной системе и предназначены для соединения линий связи с активным сетевым оборудованием, а также для подключения компьютеров на рабочих местах к коммутационным розеткам. Они обеспечивают высокую надежность соединения и позволяют в случае необходимости быстро произвести перекоммутацию. Коммутационные шнуры состоят из отрезка многожильного патч-кабеля, оконцованного разъемами типа RJ45/8P8C. Разводка кабеля в коммутационных шнурах произведена по стандарту T568B. Место крепления коннектора в шнурах NIKOMAX защищено заливным колпачком, что существенно увеличивает срок службы патч-корда. Колпачки дополнительно снабжены защитой защелок. Каждый коммутационный шнур NIKOMAX категории 6 и выше при производстве проходит 100% проверку на тесте | Уточняйте у менеджера | Уточняйте у менеджера
00-00044733 | Коммутационный шнур (NMC-PC4SA55B-015-C-GY) | NIKOMAX | Коммутационный шнур S/FTP 4 пары, Кат.6a (Класс Ea), 500МГц, 2хRJ45/8P8C, T568B, заливной, с защитой защелки, многожильный, BC (чистая медь), 26AWG (7х0,165мм), LSZH нг(А)-HFLTx, серый, 1,5м. Коммутационные шнуры (патч-корды) широко применяются в любой кабельной системе и предназначены для соединения линий связи с активным сетевым оборудованием, а также для подключения компьютеров на рабочих местах к коммутационным розеткам. Они обеспечивают высокую надежность соединения и позволяют в случае необходимости быстро произвести перекоммутацию. Коммутационные шнуры состоят из отрезка многожильного патч-кабеля, оконцованного разъемами типа RJ45/8P8C. Разводка кабеля в коммутационных шнурах произведена по стандарту T568B. Место крепления коннектора в шнурах NIKOMAX защищено заливным колпачком, что существенно увеличивает срок службы патч-корда. Колпачки дополнительно снабжены защитой защелок. Каждый коммутационный шнур NIKOMAX категории 6 и выше при производстве проходит 100% проверку на тесте | Уточняйте у менеджера | Уточняйте у менеджера
00-00044734 | Коммутационный шнур (NMC-PC4SA55B-020-C-GY) | NIKOMAX | Коммутационный шнур S/FTP 4 пары, Кат.6a (Класс Ea), 500МГц, 2хRJ45/8P8C, T568B, заливной, с защитой защелки, многожильный, BC (чистая медь), 26AWG (7х0,165мм), LSZH нг(А)-HFLTx, серый, 2м. Коммутационные шнуры (патч-корды) широко применяются в любой кабельной системе и предназначены для соединения линий связи с активным сетевым оборудованием, а также для подключения компьютеров на рабочих местах к коммутационным розеткам. Они обеспечивают высокую надежность соединения и позволяют в случае необходимости быстро произвести перекоммутацию. Коммутационные шнуры состоят из отрезка многожильного патч-кабеля, оконцованного разъемами типа RJ45/8P8C. Разводка кабеля в коммутационных шнурах произведена по стандарту T568B. Место крепления коннектора в шнурах NIKOMAX защищено заливным колпачком, что существенно увеличивает срок службы патч-корда. Колпачки дополнительно снабжены защитой защелок. Каждый коммутационный шнур NIKOMAX категории 6 и выше при производстве проходит 100% проверку на тестера | Уточняйте у менеджера | Уточняйте у менеджера
00-00084223 | Коммутационный шнур (NMC-PC4SA55B-030-GY) | NIKOMAX | Коммутационный шнур S/FTP 4 пары, Кат.6a (Класс Ea), 500МГц, 2хRJ45/8P8C, T568B, заливной, с защитой защелки, многожильный, BC (чистая медь), 26AWG (7х0,165мм), PVC нг(А), серый, 3м. Коммутационные шнуры (патч-корды) широко применяются в любой кабельной системе и предназначены для соединения линий связи с активным сетевым оборудованием, а также для подключения компьютеров на рабочих местах к коммутационным розеткам. Они обеспечивают высокую надежность соединения и позволяют в случае необходимости быстро произвести перекоммутацию. Коммутационные шнуры состоят из отрезка многожильного патч-кабеля, оконцованного разъемами типа RJ45/8P8C. Разводка кабеля в коммутационных шнурах произведена по стандарту T568B. Место крепления коннектора в шнурах NIKOMAX защищено заливным колпачком, что существенно увеличивает срок службы патч-корда. Колпачки дополнительно снабжены защитой защелок. Каждый коммутационный шнур NIKOMAX категории 6 и выше при производстве проходит 100% проверку на тестерах Fluke | Уточняйте у менеджера | Уточняйте у менеджера
00-00135089 | Патч-корд (NMC-PC4SD55B-005-C-GY) | NIKOMAX | Коммутационный шнур F/UTP 4 пары, Кат.5е (Класс D), 100МГц, 2хRJ45/8P8C, T568B, заливной, с защитой защелки, многожильный, BC (чистая медь), 26AWG (7х0,165мм), полимерный материал, исполнение кабельного изделия нг(А)-HF, серый, 0,5м. Коммутационные шнуры (патч-корды) широко применяются в любой кабельной системе и предназначены для соединения линий связи с активным сетевым оборудованием, а также для подключения компьютеров на рабочих местах к коммутационным розеткам. Они обеспечивают высокую надежность соединения и позволяют в случае необходимости быстро произвести перекоммутацию. Коммутационные шнуры состоят из отрезка многожильного патч-кабеля, оконцованного разъемами типа RJ45/8P8C. Разводка кабеля в коммутационных шнурах произведена по стандарту T568B. Место крепления коннектора в шнурах NIKOMAX защищено заливным колпачком, что существенно увеличивает срок службы патч-корда. Колпачки дополнительно снабжены защитой защелок. Каждый коммутационный шнур NIKOMAX категории 6 и выше при пр | Уточняйте у менеджера | Уточняйте у менеджера
00-00048277 | Коммутационный шнур (NMC-PC4SD55B-005-GY) | NIKOMAX | Коммутационный шнур F/UTP 4 пары, Кат.5е (Класс D), 100МГц, 2хRJ45/8P8C, T568B, заливной, с защитой защелки, многожильный, BC (чистая медь), 26AWG (7х0,165мм), PVC нг(А), серый, 0,5м. Коммутационные шнуры (патч-корды) широко применяются в любой кабельной системе и предназначены для соединения линий связи с активным сетевым оборудованием, а также для подключения компьютеров на рабочих местах к коммутационным розеткам. Они обеспечивают высокую надежность соединения и позволяют в случае необходимости быстро произвести перекоммутацию. Коммутационные шнуры состоят из отрезка многожильного патч-кабеля, оконцованного разъемами типа RJ45/8P8C. Разводка кабеля в коммутационных шнурах произведена по стандарту T568B. Место крепления коннектора в шнурах NIKOMAX защищено заливным колпачком, что существенно увеличивает срок службы патч-корда. Колпачки дополнительно снабжены защитой защелок. Каждый коммутационный шнур NIKOMAX категории 6 и выше при производстве проходит 100% проверку на тестерах Fluk | Уточняйте у менеджера | Уточняйте у менеджера
00-00035430 | Коммутационный шнур (NMC-PC4SD55B-010-C-GY) | NIKOMAX | Коммутационный шнур F/UTP 4 пары, Кат.5е (Класс D), 100МГц, 2хRJ45/8P8C, T568B, заливной, с защитой защелки, многожильный, BC (чистая медь), 26AWG (7х0,165мм), LSZH нг(А)-HFLTx, серый, 1м. Коммутационные шнуры (патч-корды) широко применяются в любой кабельной системе и предназначены для соединения линий связи с активным сетевым оборудованием, а также для подключения компьютеров на рабочих местах к коммутационным розеткам. Они обеспечивают высокую надежность соединения и позволяют в случае необходимости быстро произвести перекоммутацию. Коммутационные шнуры состоят из отрезка многожильного патч-кабеля, оконцованного разъемами типа RJ45/8P8C. Разводка кабеля в коммутационных шнурах произведена по стандарту T568B. Место крепления коннектора в шнурах NIKOMAX защищено заливным колпачком, что существенно увеличивает срок службы патч-корда. Колпачки дополнительно снабжены защитой защелок. Каждый коммутационный шнур NIKOMAX категории 6 и выше при производстве проходит 100% проверку на тестерах | Уточняйте у менеджера | Уточняйте у менеджера
00-00117119 | Коммутационный шнур (NMC-PC4SD55B-020-C-GY) | NIKOMAX | Коммутационный шнур F/UTP 4 пары, Кат.5е (Класс D), 100МГц, 2хRJ45/8P8C, T568B, заливной, с защитой защелки, многожильный, BC (чистая медь), 26AWG (7х0,165мм), LSZH нг(А)-HFLTx, серый, 2м. Коммутационные шнуры (патч-корды) широко применяются в любой кабельной системе и предназначены для соединения линий связи с активным сетевым оборудованием, а также для подключения компьютеров на рабочих местах к коммутационным розеткам. Они обеспечивают высокую надежность соединения и позволяют в случае необходимости быстро произвести перекоммутацию. Коммутационные шнуры состоят из отрезка многожильного патч-кабеля, оконцованного разъемами типа RJ45/8P8C. Разводка кабеля в коммутационных шнурах произведена по стандарту T568B. Место крепления коннектора в шнурах NIKOMAX защищено заливным колпачком, что существенно увеличивает срок службы патч-корда. Колпачки дополнительно снабжены защитой защелок. Каждый коммутационный шнур NIKOMAX категории 6 и выше при производстве проходит 100% проверку на тестерах | Уточняйте у менеджера | Уточняйте у менеджера
00-00080488 | Коммутационный шнур (NMC-PC4SD55B-020-GY) | NIKOMAX | Коммутационный шнур F/UTP 4 пары, Кат.5е (Класс D), 100МГц, 2хRJ45/8P8C, T568B, заливной, с защитой защелки, многожильный, BC (чистая медь), 26AWG (7х0,165мм), PVC нг(А), серый, 2м. Коммутационные шнуры (патч-корды) широко применяются в любой кабельной системе и предназначены для соединения линий связи с активным сетевым оборудованием, а также для подключения компьютеров на рабочих местах к коммутационным розеткам. Они обеспечивают высокую надежность соединения и позволяют в случае необходимости быстро произвести перекоммутацию. Коммутационные шнуры состоят из отрезка многожильного патч-кабеля, оконцованного разъемами типа RJ45/8P8C. Разводка кабеля в коммутационных шнурах произведена по стандарту T568B. Место крепления коннектора в шнурах NIKOMAX защищено заливным колпачком, что существенно увеличивает срок службы патч-корда. Колпачки дополнительно снабжены защитой защелок. Каждый коммутационный шнур NIKOMAX категории 6 и выше при производстве проходит 100% проверку на тестерах Fluke | Уточняйте у менеджера | Уточняйте у менеджера
00-00035429 | Коммутационный шнур (NMC-PC4SD55B-030-C-GY) | NIKOMAX | Коммутационный шнур F/UTP 4 пары, Кат.5е (Класс D), 100МГц, 2хRJ45/8P8C, T568B, заливной, с защитой защелки, многожильный, BC (чистая медь), 26AWG (7х0,165мм), LSZH нг(А)-HFLTx, серый, 3м. Коммутационные шнуры (патч-корды) широко применяются в любой кабельной системе и предназначены для соединения линий связи с активным сетевым оборудованием, а также для подключения компьютеров на рабочих местах к коммутационным розеткам. Они обеспечивают высокую надежность соединения и позволяют в случае необходимости быстро произвести перекоммутацию. Коммутационные шнуры состоят из отрезка многожильного патч-кабеля, оконцованного разъемами типа RJ45/8P8C. Разводка кабеля в коммутационных шнурах произведена по стандарту T568B. Место крепления коннектора в шнурах NIKOMAX защищено заливным колпачком, что существенно увеличивает срок службы патч-корда. Колпачки дополнительно снабжены защитой защелок. Каждый коммутационный шнур NIKOMAX категории 6 и выше при производстве проходит 100% проверку на тестерах | Уточняйте у менеджера | Уточняйте у менеджера
00-00065730 | Коммутационный шнур (NMC-PC4SD55B-050-C-GY) | NIKOMAX | Коммутационный шнур F/UTP 4 пары, Кат.5е (Класс D), 100МГц, 2хRJ45/8P8C, T568B, заливной, с защитой защелки, многожильный, BC (чистая медь), 26AWG (7х0,165мм), LSZH нг(А)-HFLTx, серый, 5м. Коммутационные шнуры (патч-корды) широко применяются в любой кабельной системе и предназначены для соединения линий связи с активным сетевым оборудованием, а также для подключения компьютеров на рабочих местах к коммутационным розеткам. Они обеспечивают высокую надежность соединения и позволяют в случае необходимости быстро произвести перекоммутацию. Коммутационные шнуры состоят из отрезка многожильного патч-кабеля, оконцованного разъемами типа RJ45/8P8C. Разводка кабеля в коммутационных шнурах произведена по стандарту T568B. Место крепления коннектора в шнурах NIKOMAX защищено заливным колпачком, что существенно увеличивает срок службы патч-корда. Колпачки дополнительно снабжены защитой защелок. Каждый коммутационный шнур NIKOMAX категории 6 и выше при производстве проходит 100% проверку на тестерах | Уточняйте у менеджера | Уточняйте у менеджера
00-00125331 | Патч-корд (NMC-PC4SD55B-ES-020-C-GY) | NIKOMAX | Коммутационный шнур Essential Line F/UTP 4 пары, Кат.5е (Класс D), 100МГц, 2хRJ45/8P8C, T568B, заливной, с защитой защелки, многожильный, BC (чистая медь), 26AWG (7x0,150мм), полимерный материал, исполнение кабельного изделия нг(А)-HF, серый, 2м. Essential Line - линейка предназначенная для построения СКС начального уровня, локальных сетей и домашнего сегмента. Подойдет для небольших проектов, не требующих системной поддержки. Коммутационные шнуры (патч-корды) предназначены для соединения портов патч-панелей и активного сетевого оборудования между собой, а также для подключения компьютеров на рабочих местах к коммутационным розеткам. Патч-корды обеспечивают высокую надежность соединения, и позволяют, в случае необходимости, быстро произвести перекоммутацию. | Уточняйте у менеджера | Уточняйте у менеджера
00-00033087 | Коммутационный шнур (NMC-PC4SE55B-010-C-GY) | NIKOMAX | Коммутационный шнур S/FTP 4 пары, Кат.6 (Класс E), 250МГц, 2хRJ45/8P8C, T568B, заливной, с защитой защелки, многожильный, BC (чистая медь), 26AWG (7х0,165мм), LSZH нг(А)-HFLTx, серый, 1м. Коммутационные шнуры (патч-корды) широко применяются в любой кабельной системе и предназначены для соединения линий связи с активным сетевым оборудованием, а также для подключения компьютеров на рабочих местах к коммутационным розеткам. Они обеспечивают высокую надежность соединения и позволяют в случае необходимости быстро произвести перекоммутацию. Коммутационные шнуры состоят из отрезка многожильного патч-кабеля, оконцованного разъемами типа RJ45/8P8C. Разводка кабеля в коммутационных шнурах произведена по стандарту T568B. Место крепления коннектора в шнурах NIKOMAX защищено заливным колпачком, что существенно увеличивает срок службы патч-корда. Колпачки дополнительно снабжены защитой защелок. Каждый коммутационный шнур NIKOMAX категории 6 и выше при производстве проходит 100% проверку на тестерах | Уточняйте у менеджера | Уточняйте у менеджера
00-00053352 | Коммутационный шнур (NMC-PC4SE55B-015-C-GY) | NIKOMAX | Коммутационный шнур S/FTP 4 пары, Кат.6 (Класс E), 250МГц, 2хRJ45/8P8C, T568B, заливной, с защитой защелки, многожильный, BC (чистая медь), 26AWG (7х0,165мм), LSZH нг(А)-HFLTx, серый, 1,5м. Коммутационные шнуры (патч-корды) широко применяются в любой кабельной системе и предназначены для соединения линий связи с активным сетевым оборудованием, а также для подключения компьютеров на рабочих местах к коммутационным розеткам. Они обеспечивают высокую надежность соединения и позволяют в случае необходимости быстро произвести перекоммутацию. Коммутационные шнуры состоят из отрезка многожильного патч-кабеля, оконцованного разъемами типа RJ45/8P8C. Разводка кабеля в коммутационных шнурах произведена по стандарту T568B. Место крепления коннектора в шнурах NIKOMAX защищено заливным колпачком, что существенно увеличивает срок службы патч-корда. Колпачки дополнительно снабжены защитой защелок. Каждый коммутационный шнур NIKOMAX категории 6 и выше при производстве проходит 100% проверку на тестера | Уточняйте у менеджера | Уточняйте у менеджера
00-00119478 | Коммутационный шнур (NMC-PC4SE55B-030-C-GY) | NIKOMAX | Коммутационный шнур S/FTP 4 пары, Кат.6 (Класс E), 250МГц, 2хRJ45/8P8C, T568B, заливной, с защитой защелки, многожильный, BC (чистая медь), 26AWG (7х0,165мм), LSZH нг(А)-HFLTx, серый, 3м. Коммутационные шнуры (патч-корды) широко применяются в любой кабельной системе и предназначены для соединения линий связи с активным сетевым оборудованием, а также для подключения компьютеров на рабочих местах к коммутационным розеткам. Они обеспечивают высокую надежность соединения и позволяют в случае необходимости быстро произвести перекоммутацию. Коммутационные шнуры состоят из отрезка многожильного патч-кабеля, оконцованного разъемами типа RJ45/8P8C. Разводка кабеля в коммутационных шнурах произведена по стандарту T568B. Место крепления коннектора в шнурах NIKOMAX защищено заливным колпачком, что существенно увеличивает срок службы патч-корда. Колпачки дополнительно снабжены защитой защелок. Каждый коммутационный шнур NIKOMAX категории 6 и выше при производстве проходит 100% проверку на тестерах | Уточняйте у менеджера | Уточняйте у менеджера
00-00137897 | Патч-корд (NMC-PC4UA55B-ES-010-C-GY) | NIKOMAX | Коммутационный шнур Essential Line U/UTP 4 пары, Кат.6a (Класс Ea), 500МГц, 2хRJ45/8P8C, T568B, заливной, с защитой защелки, многожильный, BC (чистая медь), 25AWG (7x0,175мм), полимерный материал, исполнение кабельного изделия нг(А)-HF, серый, 1м. Essential Line - линейка предназначенная для построения СКС начального уровня, локальных сетей и домашнего сегмента. Подойдет для небольших проектов, не требующих системной поддержки. Коммутационные шнуры (патч-корды) предназначены для соединения портов патч-панелей и активного сетевого оборудования между собой, а также для подключения компьютеров на рабочих местах к коммутационным розеткам. Патч-корды обеспечивают высокую надежность соединения, и позволяют, в случае необходимости, быстро произвести перекоммутацию. | Уточняйте у менеджера | Уточняйте у менеджера
00-00137898 | Патч-корд (NMC-PC4UA55B-ES-030-C-GY) | NIKOMAX | Коммутационный шнур Essential Line U/UTP 4 пары, Кат.6a (Класс Ea), 500МГц, 2хRJ45/8P8C, T568B, заливной, с защитой защелки, многожильный, BC (чистая медь), 25AWG (7x0,175мм), полимерный материал, исполнение кабельного изделия нг(А)-HF, серый, 3м. Essential Line - линейка предназначенная для построения СКС начального уровня, локальных сетей и домашнего сегмента. Подойдет для небольших проектов, не требующих системной поддержки. Коммутационные шнуры (патч-корды) предназначены для соединения портов патч-панелей и активного сетевого оборудования между собой, а также для подключения компьютеров на рабочих местах к коммутационным розеткам. Патч-корды обеспечивают высокую надежность соединения, и позволяют, в случае необходимости, быстро произвести перекоммутацию. | Уточняйте у менеджера | Уточняйте у менеджера
00-00114048 | Коммутационный шнур (NMC-PC4UD55B-001-C-GN) | NIKOMAX | Коммутационный шнур U/UTP 4 пары, Кат.5е (Класс D), 100МГц, 2хRJ45/8P8C, T568B, заливной, с защитой защелки, многожильный, BC (чистая медь), 24AWG (7х0,205мм), LSZH нг(А)-HFLTx, зеленый, 0,15м. Коммутационные шнуры (патч-корды) широко применяются в любой кабельной системе и предназначены для соединения линий связи с активным сетевым оборудованием, а также для подключения компьютеров на рабочих местах к коммутационным розеткам. Они обеспечивают высокую надежность соединения и позволяют в случае необходимости быстро произвести перекоммутацию. Коммутационные шнуры состоят из отрезка многожильного патч-кабеля, оконцованного разъемами типа RJ45/8P8C. Разводка кабеля в коммутационных шнурах произведена по стандарту T568B. Место крепления коннектора в шнурах NIKOMAX защищено заливным колпачком, что существенно увеличивает срок службы патч-корда. Колпачки дополнительно снабжены защитой защелок. Каждый коммутационный шнур NIKOMAX категории 6 и выше при производстве проходит 100% проверку на тес | Уточняйте у менеджера | Уточняйте у менеджера
00-00088224 | Коммутационный шнур (NMC-PC4UD55B-001-C-GY) | NIKOMAX | Коммутационный шнур U/UTP 4 пары, Кат.5е (Класс D), 100МГц, 2хRJ45/8P8C, T568B, заливной, с защитой защелки, многожильный, BC (чистая медь), 24AWG (7х0,205мм), LSZH нг(А)-HFLTx, серый, 0,15м. Коммутационные шнуры (патч-корды) широко применяются в любой кабельной системе и предназначены для соединения линий связи с активным сетевым оборудованием, а также для подключения компьютеров на рабочих местах к коммутационным розеткам. Они обеспечивают высокую надежность соединения и позволяют в случае необходимости быстро произвести перекоммутацию. Коммутационные шнуры состоят из отрезка многожильного патч-кабеля, оконцованного разъемами типа RJ45/8P8C. Разводка кабеля в коммутационных шнурах произведена по стандарту T568B. Место крепления коннектора в шнурах NIKOMAX защищено заливным колпачком, что существенно увеличивает срок службы патч-корда. Колпачки дополнительно снабжены защитой защелок. Каждый коммутационный шнур NIKOMAX категории 6 и выше при производстве проходит 100% проверку на тесте | Уточняйте у менеджера | Уточняйте у менеджера
00-00088223 | Коммутационный шнур (NMC-PC4UD55B-001-C-RD) | NIKOMAX | Коммутационный шнур U/UTP 4 пары, Кат.5е (Класс D), 100МГц, 2хRJ45/8P8C, T568B, заливной, с защитой защелки, многожильный, BC (чистая медь), 24AWG (7х0,205мм), LSZH нг(А)-HFLTx, красный, 0,15м. Коммутационные шнуры (патч-корды) широко применяются в любой кабельной системе и предназначены для соединения линий связи с активным сетевым оборудованием, а также для подключения компьютеров на рабочих местах к коммутационным розеткам. Они обеспечивают высокую надежность соединения и позволяют в случае необходимости быстро произвести перекоммутацию. Коммутационные шнуры состоят из отрезка многожильного патч-кабеля, оконцованного разъемами типа RJ45/8P8C. Разводка кабеля в коммутационных шнурах произведена по стандарту T568B. Место крепления коннектора в шнурах NIKOMAX защищено заливным колпачком, что существенно увеличивает срок службы патч-корда. Колпачки дополнительно снабжены защитой защелок. Каждый коммутационный шнур NIKOMAX категории 6 и выше при производстве проходит 100% проверку на тес | Уточняйте у менеджера | Уточняйте у менеджера
00-00046611 | Коммутационный шнур (NMC-PC4UD55B-003-BK) | NIKOMAX | Коммутационный шнур U/UTP 4 пары, Кат.5е (Класс D), 100МГц, 2хRJ45/8P8C, T568B, заливной, с защитой защелки, многожильный, BC (чистая медь), 24AWG (7х0,205мм), PVC нг(А), черный, 0,3м. Коммутационные шнуры (патч-корды) широко применяются в любой кабельной системе и предназначены для соединения линий связи с активным сетевым оборудованием, а также для подключения компьютеров на рабочих местах к коммутационным розеткам. Они обеспечивают высокую надежность соединения и позволяют в случае необходимости быстро произвести перекоммутацию. Коммутационные шнуры состоят из отрезка многожильного патч-кабеля, оконцованного разъемами типа RJ45/8P8C. Разводка кабеля в коммутационных шнурах произведена по стандарту T568B. Место крепления коннектора в шнурах NIKOMAX защищено заливным колпачком, что существенно увеличивает срок службы патч-корда. Колпачки дополнительно снабжены защитой защелок. Каждый коммутационный шнур NIKOMAX категории 6 и выше при производстве проходит 100% проверку на тестерах Flu | Уточняйте у менеджера | Уточняйте у менеджера
00-00046612 | Коммутационный шнур (NMC-PC4UD55B-003-BL) | NIKOMAX | Коммутационный шнур U/UTP 4 пары, Кат.5е (Класс D), 100МГц, 2хRJ45/8P8C, T568B, заливной, с защитой защелки, многожильный, BC (чистая медь), 24AWG (7х0,205мм), PVC нг(А), синий, 0,3м. Коммутационные шнуры (патч-корды) широко применяются в любой кабельной системе и предназначены для соединения линий связи с активным сетевым оборудованием, а также для подключения компьютеров на рабочих местах к коммутационным розеткам. Они обеспечивают высокую надежность соединения и позволяют в случае необходимости быстро произвести перекоммутацию. Коммутационные шнуры состоят из отрезка многожильного патч-кабеля, оконцованного разъемами типа RJ45/8P8C. Разводка кабеля в коммутационных шнурах произведена по стандарту T568B. Место крепления коннектора в шнурах NIKOMAX защищено заливным колпачком, что существенно увеличивает срок службы патч-корда. Колпачки дополнительно снабжены защитой защелок. Каждый коммутационный шнур NIKOMAX категории 6 и выше при производстве проходит 100% проверку на тестерах Fluk | Уточняйте у менеджера | Уточняйте у менеджера
00-00117285 | Коммутационный шнур (NMC-PC4UD55B-003-C-GY) | NIKOMAX | Коммутационный шнур U/UTP 4 пары, Кат.5е (Класс D), 100МГц, 2хRJ45/8P8C, T568B, заливной, с защитой защелки, многожильный, BC (чистая медь), 24AWG (7х0,205мм), LSZH нг(А)-HFLTx, серый, 0,3м. Коммутационные шнуры (патч-корды) широко применяются в любой кабельной системе и предназначены для соединения линий связи с активным сетевым оборудованием, а также для подключения компьютеров на рабочих местах к коммутационным розеткам. Они обеспечивают высокую надежность соединения и позволяют в случае необходимости быстро произвести перекоммутацию. Коммутационные шнуры состоят из отрезка многожильного патч-кабеля, оконцованного разъемами типа RJ45/8P8C. Разводка кабеля в коммутационных шнурах произведена по стандарту T568B. Место крепления коннектора в шнурах NIKOMAX защищено заливным колпачком, что существенно увеличивает срок службы патч-корда. Колпачки дополнительно снабжены защитой защелок. Каждый коммутационный шнур NIKOMAX категории 6 и выше при производстве проходит 100% проверку на тестер | Уточняйте у менеджера | Уточняйте у менеджера
00-00068418 | Коммутационный шнур (NMC-PC4UD55B-003-C-RD) | NIKOMAX | Коммутационный шнур U/UTP 4 пары, Кат.5е (Класс D), 100МГц, 2хRJ45/8P8C, T568B, заливной, с защитой защелки, многожильный, BC (чистая медь), 24AWG (7х0,205мм), LSZH нг(А)-HFLTx, красный, 0,3м. Коммутационные шнуры (патч-корды) широко применяются в любой кабельной системе и предназначены для соединения линий связи с активным сетевым оборудованием, а также для подключения компьютеров на рабочих местах к коммутационным розеткам. Они обеспечивают высокую надежность соединения и позволяют в случае необходимости быстро произвести перекоммутацию. Коммутационные шнуры состоят из отрезка многожильного патч-кабеля, оконцованного разъемами типа RJ45/8P8C. Разводка кабеля в коммутационных шнурах произведена по стандарту T568B. Место крепления коннектора в шнурах NIKOMAX защищено заливным колпачком, что существенно увеличивает срок службы патч-корда. Колпачки дополнительно снабжены защитой защелок. Каждый коммутационный шнур NIKOMAX категории 6 и выше при производстве проходит 100% проверку на тест | Уточняйте у менеджера | Уточняйте у менеджера
00-00046613 | Коммутационный шнур (NMC-PC4UD55B-003-RD) | NIKOMAX | Коммутационный шнур U/UTP 4 пары, Кат.5е (Класс D), 100МГц, 2хRJ45/8P8C, T568B, заливной, с защитой защелки, многожильный, BC (чистая медь), 24AWG (7х0,205мм), PVC нг(А), красный, 0,3м. Коммутационные шнуры (патч-корды) широко применяются в любой кабельной системе и предназначены для соединения линий связи с активным сетевым оборудованием, а также для подключения компьютеров на рабочих местах к коммутационным розеткам. Они обеспечивают высокую надежность соединения и позволяют в случае необходимости быстро произвести перекоммутацию. Коммутационные шнуры состоят из отрезка многожильного патч-кабеля, оконцованного разъемами типа RJ45/8P8C. Разводка кабеля в коммутационных шнурах произведена по стандарту T568B. Место крепления коннектора в шнурах NIKOMAX защищено заливным колпачком, что существенно увеличивает срок службы патч-корда. Колпачки дополнительно снабжены защитой защелок. Каждый коммутационный шнур NIKOMAX категории 6 и выше при производстве проходит 100% проверку на тестерах Fl | Уточняйте у менеджера | Уточняйте у менеджера
00-00046614 | Коммутационный шнур (NMC-PC4UD55B-003-WT) | NIKOMAX | Коммутационный шнур U/UTP 4 пары, Кат.5е (Класс D), 100МГц, 2хRJ45/8P8C, T568B, заливной, с защитой защелки, многожильный, BC (чистая медь), 24AWG (7х0,205мм), PVC нг(А), белый, 0,3м. Коммутационные шнуры (патч-корды) широко применяются в любой кабельной системе и предназначены для соединения линий связи с активным сетевым оборудованием, а также для подключения компьютеров на рабочих местах к коммутационным розеткам. Они обеспечивают высокую надежность соединения и позволяют в случае необходимости быстро произвести перекоммутацию. Коммутационные шнуры состоят из отрезка многожильного патч-кабеля, оконцованного разъемами типа RJ45/8P8C. Разводка кабеля в коммутационных шнурах произведена по стандарту T568B. Место крепления коннектора в шнурах NIKOMAX защищено заливным колпачком, что существенно увеличивает срок службы патч-корда. Колпачки дополнительно снабжены защитой защелок. Каждый коммутационный шнур NIKOMAX категории 6 и выше при производстве проходит 100% проверку на тестерах Fluk | Уточняйте у менеджера | Уточняйте у менеджера
00-00104576 | Коммутационный шнур (NMC-PC4UD55B-005-C-BL) | NIKOMAX | Коммутационный шнур U/UTP 4 пары, Кат.5е (Класс D), 100МГц, 2хRJ45/8P8C, T568B, заливной, с защитой защелки, многожильный, BC (чистая медь), 24AWG (7х0,205мм), LSZH нг(А)-HFLTx, синий, 0,5м. Коммутационные шнуры (патч-корды) широко применяются в любой кабельной системе и предназначены для соединения линий связи с активным сетевым оборудованием, а также для подключения компьютеров на рабочих местах к коммутационным розеткам. Они обеспечивают высокую надежность соединения и позволяют в случае необходимости быстро произвести перекоммутацию. Коммутационные шнуры состоят из отрезка многожильного патч-кабеля, оконцованного разъемами типа RJ45/8P8C. Разводка кабеля в коммутационных шнурах произведена по стандарту T568B. Место крепления коннектора в шнурах NIKOMAX защищено заливным колпачком, что существенно увеличивает срок службы патч-корда. Колпачки дополнительно снабжены защитой защелок. Каждый коммутационный шнур NIKOMAX категории 6 и выше при производстве проходит 100% проверку на тестер | Уточняйте у менеджера | Уточняйте у менеджера
00-00104577 | Коммутационный шнур (NMC-PC4UD55B-005-C-GN) | NIKOMAX | Коммутационный шнур U/UTP 4 пары, Кат.5е (Класс D), 100МГц, 2хRJ45/8P8C, T568B, заливной, с защитой защелки, многожильный, BC (чистая медь), 24AWG (7х0,205мм), LSZH нг(А)-HFLTx, зеленый, 0,5м. Коммутационные шнуры (патч-корды) широко применяются в любой кабельной системе и предназначены для соединения линий связи с активным сетевым оборудованием, а также для подключения компьютеров на рабочих местах к коммутационным розеткам. Они обеспечивают высокую надежность соединения и позволяют в случае необходимости быстро произвести перекоммутацию. Коммутационные шнуры состоят из отрезка многожильного патч-кабеля, оконцованного разъемами типа RJ45/8P8C. Разводка кабеля в коммутационных шнурах произведена по стандарту T568B. Место крепления коннектора в шнурах NIKOMAX защищено заливным колпачком, что существенно увеличивает срок службы патч-корда. Колпачки дополнительно снабжены защитой защелок. Каждый коммутационный шнур NIKOMAX категории 6 и выше при производстве проходит 100% проверку на тест | Уточняйте у менеджера | Уточняйте у менеджера
00-00030219 | Коммутационный шнур (NMC-PC4UD55B-005-C-GY) | NIKOMAX | Коммутационный шнур U/UTP 4 пары, Кат.5е (Класс D), 100МГц, 2хRJ45/8P8C, T568B, заливной, с защитой защелки, многожильный, BC (чистая медь), 24AWG (7х0,205мм), LSZH нг(А)-HFLTx, серый, 0,5м. Коммутационные шнуры (патч-корды) широко применяются в любой кабельной системе и предназначены для соединения линий связи с активным сетевым оборудованием, а также для подключения компьютеров на рабочих местах к коммутационным розеткам. Они обеспечивают высокую надежность соединения и позволяют в случае необходимости быстро произвести перекоммутацию. Коммутационные шнуры состоят из отрезка многожильного патч-кабеля, оконцованного разъемами типа RJ45/8P8C. Разводка кабеля в коммутационных шнурах произведена по стандарту T568B. Место крепления коннектора в шнурах NIKOMAX защищено заливным колпачком, что существенно увеличивает срок службы патч-корда. Колпачки дополнительно снабжены защитой защелок. Каждый коммутационный шнур NIKOMAX категории 6 и выше при производстве проходит 100% проверку на тестер | Уточняйте у менеджера | Уточняйте у менеджера
00-00113185 | Коммутационный шнур (NMC-PC4UD55B-005-C-RD) | NIKOMAX | Коммутационный шнур U/UTP 4 пары, Кат.5е (Класс D), 100МГц, 2хRJ45/8P8C, T568B, заливной, с защитой защелки, многожильный, BC (чистая медь), 24AWG (7х0,205мм), LSZH нг(А)-HFLTx, красный, 0,5м. Коммутационные шнуры (патч-корды) широко применяются в любой кабельной системе и предназначены для соединения линий связи с активным сетевым оборудованием, а также для подключения компьютеров на рабочих местах к коммутационным розеткам. Они обеспечивают высокую надежность соединения и позволяют в случае необходимости быстро произвести перекоммутацию. Коммутационные шнуры состоят из отрезка многожильного патч-кабеля, оконцованного разъемами типа RJ45/8P8C. Разводка кабеля в коммутационных шнурах произведена по стандарту T568B. Место крепления коннектора в шнурах NIKOMAX защищено заливным колпачком, что существенно увеличивает срок службы патч-корда. Колпачки дополнительно снабжены защитой защелок. Каждый коммутационный шнур NIKOMAX категории 6 и выше при производстве проходит 100% проверку на тест | Уточняйте у менеджера | Уточняйте у менеджера
00-00035448 | Коммутационный шнур (NMC-PC4UD55B-005-C-WT) | NIKOMAX | Коммутационный шнур U/UTP 4 пары, Кат.5е (Класс D), 100МГц, 2хRJ45/8P8C, T568B, заливной, с защитой защелки, многожильный, BC (чистая медь), 24AWG (7х0,205мм), LSZH нг(А)-HFLTx, белый, 0,5м. Коммутационные шнуры (патч-корды) широко применяются в любой кабельной системе и предназначены для соединения линий связи с активным сетевым оборудованием, а также для подключения компьютеров на рабочих местах к коммутационным розеткам. Они обеспечивают высокую надежность соединения и позволяют в случае необходимости быстро произвести перекоммутацию. Коммутационные шнуры состоят из отрезка многожильного патч-кабеля, оконцованного разъемами типа RJ45/8P8C. Разводка кабеля в коммутационных шнурах произведена по стандарту T568B. Место крепления коннектора в шнурах NIKOMAX защищено заливным колпачком, что существенно увеличивает срок службы патч-корда. Колпачки дополнительно снабжены защитой защелок. Каждый коммутационный шнур NIKOMAX категории 6 и выше при производстве проходит 100% проверку на тестер | Уточняйте у менеджера | Уточняйте у менеджера
00-00060477 | Коммутационный шнур (NMC-PC4UD55B-005-GY) | NIKOMAX | Коммутационный шнур U/UTP 4 пары, Кат.5е (Класс D), 100МГц, 2хRJ45/8P8C, T568B, заливной, с защитой защелки, многожильный, BC (чистая медь), 24AWG (7х0,205мм), PVC нг(А), серый, 0,5м. Коммутационные шнуры (патч-корды) широко применяются в любой кабельной системе и предназначены для соединения линий связи с активным сетевым оборудованием, а также для подключения компьютеров на рабочих местах к коммутационным розеткам. Они обеспечивают высокую надежность соединения и позволяют в случае необходимости быстро произвести перекоммутацию. Коммутационные шнуры состоят из отрезка многожильного патч-кабеля, оконцованного разъемами типа RJ45/8P8C. Разводка кабеля в коммутационных шнурах произведена по стандарту T568B. Место крепления коннектора в шнурах NIKOMAX защищено заливным колпачком, что существенно увеличивает срок службы патч-корда. Колпачки дополнительно снабжены защитой защелок. Каждый коммутационный шнур NIKOMAX категории 6 и выше при производстве проходит 100% проверку на тестерах Fluk | Уточняйте у менеджера | Уточняйте у менеджера
00-00080029 | Коммутационный шнур (NMC-PC4UD55B-010-BL) | NIKOMAX | Коммутационный шнур U/UTP 4 пары, Кат.5е (Класс D), 100МГц, 2хRJ45/8P8C, T568B, заливной, с защитой защелки, многожильный, BC (чистая медь), 24AWG (7х0,205мм), PVC нг(А), синий, 1м. Коммутационные шнуры (патч-корды) широко применяются в любой кабельной системе и предназначены для соединения линий связи с активным сетевым оборудованием, а также для подключения компьютеров на рабочих местах к коммутационным розеткам. Они обеспечивают высокую надежность соединения и позволяют в случае необходимости быстро произвести перекоммутацию. Коммутационные шнуры состоят из отрезка многожильного патч-кабеля, оконцованного разъемами типа RJ45/8P8C. Разводка кабеля в коммутационных шнурах произведена по стандарту T568B. Место крепления коннектора в шнурах NIKOMAX защищено заливным колпачком, что существенно увеличивает срок службы патч-корда. Колпачки дополнительно снабжены защитой защелок. Каждый коммутационный шнур NIKOMAX категории 6 и выше при производстве проходит 100% проверку на тестерах Fluke | Уточняйте у менеджера | Уточняйте у менеджера
00-00104578 | Коммутационный шнур (NMC-PC4UD55B-010-C-BL) | NIKOMAX | Коммутационный шнур U/UTP 4 пары, Кат.5е (Класс D), 100МГц, 2хRJ45/8P8C, T568B, заливной, с защитой защелки, многожильный, BC (чистая медь), 24AWG (7х0,205мм), LSZH нг(А)-HFLTx, синий, 1м. Коммутационные шнуры (патч-корды) широко применяются в любой кабельной системе и предназначены для соединения линий связи с активным сетевым оборудованием, а также для подключения компьютеров на рабочих местах к коммутационным розеткам. Они обеспечивают высокую надежность соединения и позволяют в случае необходимости быстро произвести перекоммутацию. Коммутационные шнуры состоят из отрезка многожильного патч-кабеля, оконцованного разъемами типа RJ45/8P8C. Разводка кабеля в коммутационных шнурах произведена по стандарту T568B. Место крепления коннектора в шнурах NIKOMAX защищено заливным колпачком, что существенно увеличивает срок службы патч-корда. Колпачки дополнительно снабжены защитой защелок. Каждый коммутационный шнур NIKOMAX категории 6 и выше при производстве проходит 100% проверку на тестерах | Уточняйте у менеджера | Уточняйте у менеджера
00-00053532 | Коммутационный шнур (NMC-PC4UD55B-010-C-GN) | NIKOMAX | Коммутационный шнур U/UTP 4 пары, Кат.5е (Класс D), 100МГц, 2хRJ45/8P8C, T568B, заливной, с защитой защелки, многожильный, BC (чистая медь), 24AWG (7х0,205мм), LSZH нг(А)-HFLTx, зеленый, 1м. Коммутационные шнуры (патч-корды) широко применяются в любой кабельной системе и предназначены для соединения линий связи с активным сетевым оборудованием, а также для подключения компьютеров на рабочих местах к коммутационным розеткам. Они обеспечивают высокую надежность соединения и позволяют в случае необходимости быстро произвести перекоммутацию. Коммутационные шнуры состоят из отрезка многожильного патч-кабеля, оконцованного разъемами типа RJ45/8P8C. Разводка кабеля в коммутационных шнурах произведена по стандарту T568B. Место крепления коннектора в шнурах NIKOMAX защищено заливным колпачком, что существенно увеличивает срок службы патч-корда. Колпачки дополнительно снабжены защитой защелок. Каждый коммутационный шнур NIKOMAX категории 6 и выше при производстве проходит 100% проверку на тестер | Уточняйте у менеджера | Уточняйте у менеджера
00-00033084 | Коммутационный шнур (NMC-PC4UD55B-010-C-GY) | NIKOMAX | Коммутационный шнур U/UTP 4 пары, Кат.5е (Класс D), 100МГц, 2хRJ45/8P8C, T568B, заливной, с защитой защелки, многожильный, BC (чистая медь), 24AWG (7х0,205мм), LSZH нг(А)-HFLTx, серый, 1м. Коммутационные шнуры (патч-корды) широко применяются в любой кабельной системе и предназначены для соединения линий связи с активным сетевым оборудованием, а также для подключения компьютеров на рабочих местах к коммутационным розеткам. Они обеспечивают высокую надежность соединения и позволяют в случае необходимости быстро произвести перекоммутацию. Коммутационные шнуры состоят из отрезка многожильного патч-кабеля, оконцованного разъемами типа RJ45/8P8C. Разводка кабеля в коммутационных шнурах произведена по стандарту T568B. Место крепления коннектора в шнурах NIKOMAX защищено заливным колпачком, что существенно увеличивает срок службы патч-корда. Колпачки дополнительно снабжены защитой защелок. Каждый коммутационный шнур NIKOMAX категории 6 и выше при производстве проходит 100% проверку на тестерах | Уточняйте у менеджера | Уточняйте у менеджера
00-00116522 | Коммутационный шнур (NMC-PC4UD55B-010-C-RD) | NIKOMAX | Коммутационный шнур U/UTP 4 пары, Кат.5е (Класс D), 100МГц, 2хRJ45/8P8C, T568B, заливной, с защитой защелки, многожильный, BC (чистая медь), 24AWG (7х0,205мм), LSZH нг(А)-HFLTx, красный, 1м. Коммутационные шнуры (патч-корды) широко применяются в любой кабельной системе и предназначены для соединения линий связи с активным сетевым оборудованием, а также для подключения компьютеров на рабочих местах к коммутационным розеткам. Они обеспечивают высокую надежность соединения и позволяют в случае необходимости быстро произвести перекоммутацию. Коммутационные шнуры состоят из отрезка многожильного патч-кабеля, оконцованного разъемами типа RJ45/8P8C. Разводка кабеля в коммутационных шнурах произведена по стандарту T568B. Место крепления коннектора в шнурах NIKOMAX защищено заливным колпачком, что существенно увеличивает срок службы патч-корда. Колпачки дополнительно снабжены защитой защелок. Каждый коммутационный шнур NIKOMAX категории 6 и выше при производстве проходит 100% проверку на тестер | Уточняйте у менеджера | Уточняйте у менеджера
00-00035449 | Коммутационный шнур (NMC-PC4UD55B-010-C-WT) | NIKOMAX | Коммутационный шнур U/UTP 4 пары, Кат.5е (Класс D), 100МГц, 2хRJ45/8P8C, T568B, заливной, с защитой защелки, многожильный, BC (чистая медь), 24AWG (7х0,205мм), LSZH нг(А)-HFLTx, белый, 1м. Коммутационные шнуры (патч-корды) широко применяются в любой кабельной системе и предназначены для соединения линий связи с активным сетевым оборудованием, а также для подключения компьютеров на рабочих местах к коммутационным розеткам. Они обеспечивают высокую надежность соединения и позволяют в случае необходимости быстро произвести перекоммутацию. Коммутационные шнуры состоят из отрезка многожильного патч-кабеля, оконцованного разъемами типа RJ45/8P8C. Разводка кабеля в коммутационных шнурах произведена по стандарту T568B. Место крепления коннектора в шнурах NIKOMAX защищено заливным колпачком, что существенно увеличивает срок службы патч-корда. Колпачки дополнительно снабжены защитой защелок. Каждый коммутационный шнур NIKOMAX категории 6 и выше при производстве проходит 100% проверку на тестерах | Уточняйте у менеджера | Уточняйте у менеджера
00-00026753 | Коммутационный шнур (NMC-PC4UD55B-010-GY) | NIKOMAX | Коммутационный шнур U/UTP 4 пары, Кат.5е (Класс D), 100МГц, 2хRJ45/8P8C, T568B, заливной, с защитой защелки, многожильный, BC (чистая медь), 24AWG (7х0,205мм), PVC нг(А), серый, 1м. Коммутационные шнуры (патч-корды) широко применяются в любой кабельной системе и предназначены для соединения линий связи с активным сетевым оборудованием, а также для подключения компьютеров на рабочих местах к коммутационным розеткам. Они обеспечивают высокую надежность соединения и позволяют в случае необходимости быстро произвести перекоммутацию. Коммутационные шнуры состоят из отрезка многожильного патч-кабеля, оконцованного разъемами типа RJ45/8P8C. Разводка кабеля в коммутационных шнурах произведена по стандарту T568B. Место крепления коннектора в шнурах NIKOMAX защищено заливным колпачком, что существенно увеличивает срок службы патч-корда. Колпачки дополнительно снабжены защитой защелок. Каждый коммутационный шнур NIKOMAX категории 6 и выше при производстве проходит 100% проверку на тестерах Fluke | Уточняйте у менеджера | Уточняйте у менеджера
00-00082830 | Коммутационный шнур (NMC-PC4UD55B-010-WT) | NIKOMAX | Коммутационный шнур U/UTP 4 пары, Кат.5е (Класс D), 100МГц, 2хRJ45/8P8C, T568B, заливной, с защитой защелки, многожильный, BC (чистая медь), 24AWG (7х0,205мм), PVC нг(А), белый, 1м. Коммутационные шнуры (патч-корды) широко применяются в любой кабельной системе и предназначены для соединения линий связи с активным сетевым оборудованием, а также для подключения компьютеров на рабочих местах к коммутационным розеткам. Они обеспечивают высокую надежность соединения и позволяют в случае необходимости быстро произвести перекоммутацию. Коммутационные шнуры состоят из отрезка многожильного патч-кабеля, оконцованного разъемами типа RJ45/8P8C. Разводка кабеля в коммутационных шнурах произведена по стандарту T568B. Место крепления коннектора в шнурах NIKOMAX защищено заливным колпачком, что существенно увеличивает срок службы патч-корда. Колпачки дополнительно снабжены защитой защелок. Каждый коммутационный шнур NIKOMAX категории 6 и выше при производстве проходит 100% проверку на тестерах Fluke | Уточняйте у менеджера | Уточняйте у менеджера
00-00028985 | Коммутационный шнур (NMC-PC4UD55B-015-C-BL) | NIKOMAX | Коммутационный шнур U/UTP 4 пары, Кат.5е (Класс D), 100МГц, 2хRJ45/8P8C, T568B, заливной, с защитой защелки, многожильный, BC (чистая медь), 24AWG (7х0,205мм), LSZH нг(А)-HFLTx, синий, 1,5м. Коммутационные шнуры (патч-корды) широко применяются в любой кабельной системе и предназначены для соединения линий связи с активным сетевым оборудованием, а также для подключения компьютеров на рабочих местах к коммутационным розеткам. Они обеспечивают высокую надежность соединения и позволяют в случае необходимости быстро произвести перекоммутацию. Коммутационные шнуры состоят из отрезка многожильного патч-кабеля, оконцованного разъемами типа RJ45/8P8C. Разводка кабеля в коммутационных шнурах произведена по стандарту T568B. Место крепления коннектора в шнурах NIKOMAX защищено заливным колпачком, что существенно увеличивает срок службы патч-корда. Колпачки дополнительно снабжены защитой защелок. Каждый коммутационный шнур NIKOMAX категории 6 и выше при производстве проходит 100% проверку на тестер | Уточняйте у менеджера | Уточняйте у менеджера
00-00061954 | Коммутационный шнур (NMC-PC4UD55B-015-GY) | NIKOMAX | Коммутационный шнур U/UTP 4 пары, Кат.5е (Класс D), 100МГц, 2хRJ45/8P8C, T568B, заливной, с защитой защелки, многожильный, BC (чистая медь), 24AWG (7х0,205мм), PVC нг(А), серый, 1,5м. Коммутационные шнуры (патч-корды) широко применяются в любой кабельной системе и предназначены для соединения линий связи с активным сетевым оборудованием, а также для подключения компьютеров на рабочих местах к коммутационным розеткам. Они обеспечивают высокую надежность соединения и позволяют в случае необходимости быстро произвести перекоммутацию. Коммутационные шнуры состоят из отрезка многожильного патч-кабеля, оконцованного разъемами типа RJ45/8P8C. Разводка кабеля в коммутационных шнурах произведена по стандарту T568B. Место крепления коннектора в шнурах NIKOMAX защищено заливным колпачком, что существенно увеличивает срок службы патч-корда. Колпачки дополнительно снабжены защитой защелок. Каждый коммутационный шнур NIKOMAX категории 6 и выше при производстве проходит 100% проверку на тестерах Fluk | Уточняйте у менеджера | Уточняйте у менеджера
03-00008012 | Коммутационный шнур (NMC-PC4UD55B-015-WT) | NIKOMAX | Коммутационный шнур U/UTP 4 пары, Кат.5е (Класс D), 100МГц, 2хRJ45/8P8C, T568B, заливной, с защитой защелки, многожильный, BC (чистая медь), 24AWG (7х0,205мм), PVC нг(А), белый, 1,5м. Коммутационные шнуры (патч-корды) широко применяются в любой кабельной системе и предназначены для соединения линий связи с активным сетевым оборудованием, а также для подключения компьютеров на рабочих местах к коммутационным розеткам. Они обеспечивают высокую надежность соединения и позволяют в случае необходимости быстро произвести перекоммутацию. Коммутационные шнуры состоят из отрезка многожильного патч-кабеля, оконцованного разъемами типа RJ45/8P8C. Разводка кабеля в коммутационных шнурах произведена по стандарту T568B. Место крепления коннектора в шнурах NIKOMAX защищено заливным колпачком, что существенно увеличивает срок службы патч-корда. Колпачки дополнительно снабжены защитой защелок. Каждый коммутационный шнур NIKOMAX категории 6 и выше при производстве проходит 100% проверку на тестерах Fluk | Уточняйте у менеджера | Уточняйте у менеджера
00-00030714 | Коммутационный шнур (NMC-PC4UD55B-020-C-GY) | NIKOMAX | Коммутационный шнур U/UTP 4 пары, Кат.5е (Класс D), 100МГц, 2хRJ45/8P8C, T568B, заливной, с защитой защелки, многожильный, BC (чистая медь), 24AWG (7х0,205мм), LSZH нг(А)-HFLTx, серый, 2м. Коммутационные шнуры (патч-корды) широко применяются в любой кабельной системе и предназначены для соединения линий связи с активным сетевым оборудованием, а также для подключения компьютеров на рабочих местах к коммутационным розеткам. Они обеспечивают высокую надежность соединения и позволяют в случае необходимости быстро произвести перекоммутацию. Коммутационные шнуры состоят из отрезка многожильного патч-кабеля, оконцованного разъемами типа RJ45/8P8C. Разводка кабеля в коммутационных шнурах произведена по стандарту T568B. Место крепления коннектора в шнурах NIKOMAX защищено заливным колпачком, что существенно увеличивает срок службы патч-корда. Колпачки дополнительно снабжены защитой защелок. Каждый коммутационный шнур NIKOMAX категории 6 и выше при производстве проходит 100% проверку на тестерах | Уточняйте у менеджера | Уточняйте у менеджера
00-00116523 | Коммутационный шнур (NMC-PC4UD55B-020-C-RD) | NIKOMAX | Коммутационный шнур U/UTP 4 пары, Кат.5е (Класс D), 100МГц, 2хRJ45/8P8C, T568B, заливной, с защитой защелки, многожильный, BC (чистая медь), 24AWG (7х0,205мм), LSZH нг(А)-HFLTx, красный, 2м. Коммутационные шнуры (патч-корды) широко применяются в любой кабельной системе и предназначены для соединения линий связи с активным сетевым оборудованием, а также для подключения компьютеров на рабочих местах к коммутационным розеткам. Они обеспечивают высокую надежность соединения и позволяют в случае необходимости быстро произвести перекоммутацию. Коммутационные шнуры состоят из отрезка многожильного патч-кабеля, оконцованного разъемами типа RJ45/8P8C. Разводка кабеля в коммутационных шнурах произведена по стандарту T568B. Место крепления коннектора в шнурах NIKOMAX защищено заливным колпачком, что существенно увеличивает срок службы патч-корда. Колпачки дополнительно снабжены защитой защелок. Каждый коммутационный шнур NIKOMAX категории 6 и выше при производстве проходит 100% проверку на тестер | Уточняйте у менеджера | Уточняйте у менеджера
00-00035447 | Коммутационный шнур (NMC-PC4UD55B-020-C-WT) | NIKOMAX | Коммутационный шнур U/UTP 4 пары, Кат.5е (Класс D), 100МГц, 2хRJ45/8P8C, T568B, заливной, с защитой защелки, многожильный, BC (чистая медь), 24AWG (7х0,205мм), LSZH нг(А)-HFLTx, белый, 2м. Коммутационные шнуры (патч-корды) широко применяются в любой кабельной системе и предназначены для соединения линий связи с активным сетевым оборудованием, а также для подключения компьютеров на рабочих местах к коммутационным розеткам. Они обеспечивают высокую надежность соединения и позволяют в случае необходимости быстро произвести перекоммутацию. Коммутационные шнуры состоят из отрезка многожильного патч-кабеля, оконцованного разъемами типа RJ45/8P8C. Разводка кабеля в коммутационных шнурах произведена по стандарту T568B. Место крепления коннектора в шнурах NIKOMAX защищено заливным колпачком, что существенно увеличивает срок службы патч-корда. Колпачки дополнительно снабжены защитой защелок. Каждый коммутационный шнур NIKOMAX категории 6 и выше при производстве проходит 100% проверку на тестерах | Уточняйте у менеджера | Уточняйте у менеджера
00-00029092 | Коммутационный шнур (NMC-PC4UD55B-020-GY) | NIKOMAX | Коммутационный шнур U/UTP 4 пары, Кат.5е (Класс D), 100МГц, 2хRJ45/8P8C, T568B, заливной, с защитой защелки, многожильный, BC (чистая медь), 24AWG (7х0,205мм), PVC нг(А), серый, 2м. Коммутационные шнуры (патч-корды) широко применяются в любой кабельной системе и предназначены для соединения линий связи с активным сетевым оборудованием, а также для подключения компьютеров на рабочих местах к коммутационным розеткам. Они обеспечивают высокую надежность соединения и позволяют в случае необходимости быстро произвести перекоммутацию. Коммутационные шнуры состоят из отрезка многожильного патч-кабеля, оконцованного разъемами типа RJ45/8P8C. Разводка кабеля в коммутационных шнурах произведена по стандарту T568B. Место крепления коннектора в шнурах NIKOMAX защищено заливным колпачком, что существенно увеличивает срок службы патч-корда. Колпачки дополнительно снабжены защитой защелок. Каждый коммутационный шнур NIKOMAX категории 6 и выше при производстве проходит 100% проверку на тестерах Fluke | Уточняйте у менеджера | Уточняйте у менеджера
00-00029360 | Коммутационный шнур (NMC-PC4UD55B-030-BK) | NIKOMAX | Коммутационный шнур U/UTP 4 пары, Кат.5е (Класс D), 100МГц, 2хRJ45/8P8C, T568B, заливной, с защитой защелки, многожильный, BC (чистая медь), 24AWG (7х0,205мм), PVC нг(А), черный, 3м. Коммутационные шнуры (патч-корды) широко применяются в любой кабельной системе и предназначены для соединения линий связи с активным сетевым оборудованием, а также для подключения компьютеров на рабочих местах к коммутационным розеткам. Они обеспечивают высокую надежность соединения и позволяют в случае необходимости быстро произвести перекоммутацию. Коммутационные шнуры состоят из отрезка многожильного патч-кабеля, оконцованного разъемами типа RJ45/8P8C. Разводка кабеля в коммутационных шнурах произведена по стандарту T568B. Место крепления коннектора в шнурах NIKOMAX защищено заливным колпачком, что существенно увеличивает срок службы патч-корда. Колпачки дополнительно снабжены защитой защелок. Каждый коммутационный шнур NIKOMAX категории 6 и выше при производстве проходит 100% проверку на тестерах Fluke | Уточняйте у менеджера | Уточняйте у менеджера
00-00020768 | Коммутационный шнур (NMC-PC4UD55B-030-C-GY) | NIKOMAX | Коммутационный шнур U/UTP 4 пары, Кат.5е (Класс D), 100МГц, 2хRJ45/8P8C, T568B, заливной, с защитой защелки, многожильный, BC (чистая медь), 24AWG (7х0,205мм), LSZH нг(А)-HFLTx, серый, 3м. Коммутационные шнуры (патч-корды) широко применяются в любой кабельной системе и предназначены для соединения линий связи с активным сетевым оборудованием, а также для подключения компьютеров на рабочих местах к коммутационным розеткам. Они обеспечивают высокую надежность соединения и позволяют в случае необходимости быстро произвести перекоммутацию. Коммутационные шнуры состоят из отрезка многожильного патч-кабеля, оконцованного разъемами типа RJ45/8P8C. Разводка кабеля в коммутационных шнурах произведена по стандарту T568B. Место крепления коннектора в шнурах NIKOMAX защищено заливным колпачком, что существенно увеличивает срок службы патч-корда. Колпачки дополнительно снабжены защитой защелок. Каждый коммутационный шнур NIKOMAX категории 6 и выше при производстве проходит 100% проверку на тестерах | Уточняйте у менеджера | Уточняйте у менеджера
00-00035428 | Коммутационный шнур (NMC-PC4UD55B-030-C-WT) | NIKOMAX | Коммутационный шнур U/UTP 4 пары, Кат.5е (Класс D), 100МГц, 2хRJ45/8P8C, T568B, заливной, с защитой защелки, многожильный, BC (чистая медь), 24AWG (7х0,205мм), LSZH нг(А)-HFLTx, белый, 3м. Коммутационные шнуры (патч-корды) широко применяются в любой кабельной системе и предназначены для соединения линий связи с активным сетевым оборудованием, а также для подключения компьютеров на рабочих местах к коммутационным розеткам. Они обеспечивают высокую надежность соединения и позволяют в случае необходимости быстро произвести перекоммутацию. Коммутационные шнуры состоят из отрезка многожильного патч-кабеля, оконцованного разъемами типа RJ45/8P8C. Разводка кабеля в коммутационных шнурах произведена по стандарту T568B. Место крепления коннектора в шнурах NIKOMAX защищено заливным колпачком, что существенно увеличивает срок службы патч-корда. Колпачки дополнительно снабжены защитой защелок. Каждый коммутационный шнур NIKOMAX категории 6 и выше при производстве проходит 100% проверку на тестерах | Уточняйте у менеджера | Уточняйте у менеджера
00-00026754 | Коммутационный шнур (NMC-PC4UD55B-030-GY) | NIKOMAX | Коммутационный шнур U/UTP 4 пары, Кат.5е (Класс D), 100МГц, 2хRJ45/8P8C, T568B, заливной, с защитой защелки, многожильный, BC (чистая медь), 24AWG (7х0,205мм), PVC нг(А), серый, 3м. Коммутационные шнуры (патч-корды) широко применяются в любой кабельной системе и предназначены для соединения линий связи с активным сетевым оборудованием, а также для подключения компьютеров на рабочих местах к коммутационным розеткам. Они обеспечивают высокую надежность соединения и позволяют в случае необходимости быстро произвести перекоммутацию. Коммутационные шнуры состоят из отрезка многожильного патч-кабеля, оконцованного разъемами типа RJ45/8P8C. Разводка кабеля в коммутационных шнурах произведена по стандарту T568B. Место крепления коннектора в шнурах NIKOMAX защищено заливным колпачком, что существенно увеличивает срок службы патч-корда. Колпачки дополнительно снабжены защитой защелок. Каждый коммутационный шнур NIKOMAX категории 6 и выше при производстве проходит 100% проверку на тестерах Fluke | Уточняйте у менеджера | Уточняйте у менеджера
00-00030715 | Коммутационный шнур (NMC-PC4UD55B-050-C-GY) | NIKOMAX | Коммутационный шнур U/UTP 4 пары, Кат.5е (Класс D), 100МГц, 2хRJ45/8P8C, T568B, заливной, с защитой защелки, многожильный, BC (чистая медь), 24AWG (7х0,205мм), LSZH нг(А)-HFLTx, серый, 5м. Коммутационные шнуры (патч-корды) широко применяются в любой кабельной системе и предназначены для соединения линий связи с активным сетевым оборудованием, а также для подключения компьютеров на рабочих местах к коммутационным розеткам. Они обеспечивают высокую надежность соединения и позволяют в случае необходимости быстро произвести перекоммутацию. Коммутационные шнуры состоят из отрезка многожильного патч-кабеля, оконцованного разъемами типа RJ45/8P8C. Разводка кабеля в коммутационных шнурах произведена по стандарту T568B. Место крепления коннектора в шнурах NIKOMAX защищено заливным колпачком, что существенно увеличивает срок службы патч-корда. Колпачки дополнительно снабжены защитой защелок. Каждый коммутационный шнур NIKOMAX категории 6 и выше при производстве проходит 100% проверку на тестерах | Уточняйте у менеджера | Уточняйте у менеджера
00-00057854 | Коммутационный шнур (NMC-PC4UD55B-075-C-GY) | NIKOMAX | Коммутационный шнур U/UTP 4 пары, Кат.5е (Класс D), 100МГц, 2хRJ45/8P8C, T568B, заливной, с защитой защелки, многожильный, BC (чистая медь), 24AWG (7х0,205мм), LSZH нг(А)-HFLTx, серый, 7,5м. Коммутационные шнуры (патч-корды) широко применяются в любой кабельной системе и предназначены для соединения линий связи с активным сетевым оборудованием, а также для подключения компьютеров на рабочих местах к коммутационным розеткам. Они обеспечивают высокую надежность соединения и позволяют в случае необходимости быстро произвести перекоммутацию. Коммутационные шнуры состоят из отрезка многожильного патч-кабеля, оконцованного разъемами типа RJ45/8P8C. Разводка кабеля в коммутационных шнурах произведена по стандарту T568B. Место крепления коннектора в шнурах NIKOMAX защищено заливным колпачком, что существенно увеличивает срок службы патч-корда. Колпачки дополнительно снабжены защитой защелок. Каждый коммутационный шнур NIKOMAX категории 6 и выше при производстве проходит 100% проверку на тестер | Уточняйте у менеджера | Уточняйте у менеджера
00-00020767 | Коммутационный шнур (NMC-PC4UD55B-100-C-GY) | NIKOMAX | Коммутационный шнур U/UTP 4 пары, Кат.5е (Класс D), 100МГц, 2хRJ45/8P8C, T568B, заливной, с защитой защелки, многожильный, BC (чистая медь), 24AWG (7х0,205мм), LSZH нг(А)-HFLTx, серый, 10м. Коммутационные шнуры (патч-корды) широко применяются в любой кабельной системе и предназначены для соединения линий связи с активным сетевым оборудованием, а также для подключения компьютеров на рабочих местах к коммутационным розеткам. Они обеспечивают высокую надежность соединения и позволяют в случае необходимости быстро произвести перекоммутацию. Коммутационные шнуры состоят из отрезка многожильного патч-кабеля, оконцованного разъемами типа RJ45/8P8C. Разводка кабеля в коммутационных шнурах произведена по стандарту T568B. Место крепления коннектора в шнурах NIKOMAX защищено заливным колпачком, что существенно увеличивает срок службы патч-корда. Колпачки дополнительно снабжены защитой защелок. Каждый коммутационный шнур NIKOMAX категории 6 и выше при производстве проходит 100% проверку на тестера | Уточняйте у менеджера | Уточняйте у менеджера
00-00041154 | Коммутационный шнур (NMC-PC4UD55B-100-GY) | NIKOMAX | Коммутационный шнур U/UTP 4 пары, Кат.5е (Класс D), 100МГц, 2хRJ45/8P8C, T568B, заливной, с защитой защелки, многожильный, BC (чистая медь), 24AWG (7х0,205мм), PVC нг(А), серый, 10м. Коммутационные шнуры (патч-корды) широко применяются в любой кабельной системе и предназначены для соединения линий связи с активным сетевым оборудованием, а также для подключения компьютеров на рабочих местах к коммутационным розеткам. Они обеспечивают высокую надежность соединения и позволяют в случае необходимости быстро произвести перекоммутацию. Коммутационные шнуры состоят из отрезка многожильного патч-кабеля, оконцованного разъемами типа RJ45/8P8C. Разводка кабеля в коммутационных шнурах произведена по стандарту T568B. Место крепления коннектора в шнурах NIKOMAX защищено заливным колпачком, что существенно увеличивает срок службы патч-корда. Колпачки дополнительно снабжены защитой защелок. Каждый коммутационный шнур NIKOMAX категории 6 и выше при производстве проходит 100% проверку на тестерах Fluke | Уточняйте у менеджера | Уточняйте у менеджера
00-00100883 | Коммутационный шнур (NMC-PC4UD55B-200-C-GY) | NIKOMAX | Коммутационный шнур U/UTP 4 пары, Кат.5е (Класс D), 100МГц, 2хRJ45/8P8C, T568B, заливной, с защитой защелки, многожильный, BC (чистая медь), 24AWG (7х0,205мм), LSZH нг(А)-HFLTx, серый, 20м. Коммутационные шнуры (патч-корды) широко применяются в любой кабельной системе и предназначены для соединения линий связи с активным сетевым оборудованием, а также для подключения компьютеров на рабочих местах к коммутационным розеткам. Они обеспечивают высокую надежность соединения и позволяют в случае необходимости быстро произвести перекоммутацию. Коммутационные шнуры состоят из отрезка многожильного патч-кабеля, оконцованного разъемами типа RJ45/8P8C. Разводка кабеля в коммутационных шнурах произведена по стандарту T568B. Место крепления коннектора в шнурах NIKOMAX защищено заливным колпачком, что существенно увеличивает срок службы патч-корда. Колпачки дополнительно снабжены защитой защелок. Каждый коммутационный шнур NIKOMAX категории 6 и выше при производстве проходит 100% проверку на тестера | Уточняйте у менеджера | Уточняйте у менеджера
00-00031694 | Коммутационный шнур (NMC-PC4UE55B-003-C-GY) | NIKOMAX | Коммутационный шнур U/UTP 4 пары, Кат.6 (Класс E), 250МГц, 2хRJ45/8P8C, T568B, заливной, с защитой защелки, многожильный, BC (чистая медь), 24AWG (7х0,205мм), LSZH нг(А)-HFLTx, серый, 0,3м. Коммутационные шнуры (патч-корды) широко применяются в любой кабельной системе и предназначены для соединения линий связи с активным сетевым оборудованием, а также для подключения компьютеров на рабочих местах к коммутационным розеткам. Они обеспечивают высокую надежность соединения и позволяют в случае необходимости быстро произвести перекоммутацию. Коммутационные шнуры NMC-PC4UE55B-xxx-С-zz состоят из отрезка неэкранированного многожильного патч-кабеля, оконцованного разъемами типа RJ45/8P8C, соответствуют категории 6 (250 МГц) и предназначены для использования в линиях связи со скоростью передачи данных до 10 Гбит/с. Разводка кабеля в коммутационных шнурах произведена по стандарту T568B. Место крепления кабеля защищено заливным колпачком, что существенно увеличивает срок службы патч-корда. Колпач | Уточняйте у менеджера | Уточняйте у менеджера
00-00122409 | Коммутационный шнур (NMC-PC4UE55B-005-C-GY) | NIKOMAX | Коммутационный шнур U/UTP 4 пары, Кат.6 (Класс E), 250МГц, 2хRJ45/8P8C, T568B, заливной, с защитой защелки, многожильный, BC (чистая медь), 24AWG (7х0,205мм), LSZH нг(А)-HFLTx, серый, 0,5м. Коммутационные шнуры (патч-корды) широко применяются в любой кабельной системе и предназначены для соединения линий связи с активным сетевым оборудованием, а также для подключения компьютеров на рабочих местах к коммутационным розеткам. Они обеспечивают высокую надежность соединения и позволяют в случае необходимости быстро произвести перекоммутацию. Коммутационные шнуры NMC-PC4UE55B-xxx-С-zz состоят из отрезка неэкранированного многожильного патч-кабеля, оконцованного разъемами типа RJ45/8P8C, соответствуют категории 6 (250 МГц) и предназначены для использования в линиях связи со скоростью передачи данных до 10 Гбит/с. Разводка кабеля в коммутационных шнурах произведена по стандарту T568B. Место крепления кабеля защищено заливным колпачком, что существенно увеличивает срок службы патч-корда. Колпач | Уточняйте у менеджера | Уточняйте у менеджера
00-00025103 | Коммутационный шнур (NMC-PC4UE55B-010-C-GY) | NIKOMAX | Коммутационный шнур U/UTP 4 пары, Кат.6 (Класс E), 250МГц, 2хRJ45/8P8C, T568B, заливной, с защитой защелки, многожильный, BC (чистая медь), 24AWG (7х0,205мм), LSZH нг(А)-HFLTx, серый, 1м. Коммутационные шнуры (патч-корды) широко применяются в любой кабельной системе и предназначены для соединения линий связи с активным сетевым оборудованием, а также для подключения компьютеров на рабочих местах к коммутационным розеткам. Они обеспечивают высокую надежность соединения и позволяют в случае необходимости быстро произвести перекоммутацию. Коммутационные шнуры NMC-PC4UE55B-xxx-С-zz состоят из отрезка неэкранированного многожильного патч-кабеля, оконцованного разъемами типа RJ45/8P8C, соответствуют категории 6 (250 МГц) и предназначены для использования в линиях связи со скоростью передачи данных до 10 Гбит/с. Разводка кабеля в коммутационных шнурах произведена по стандарту T568B. Место крепления кабеля защищено заливным колпачком, что существенно увеличивает срок службы патч-корда. Колпачки | Уточняйте у менеджера | Уточняйте у менеджера
00-00101393 | Коммутационный шнур (NMC-PC4UE55B-010-SL-C-GY) | NIKOMAX | Коммутационный шнур Slim Line U/UTP 4 пары, Кат.6 (Класс E), 250МГц, 2хRJ45/8P8C, T568B, заливной, с защитой защелки, многожильный, BC (чистая медь), 28AWG (7х0,127мм), LSZH нг(А)-HFLTx, серый, 1м. Slim Line является отличным решением в местах высокой плотности оборудования, где сохранение места становится вопросом первоочередной важности. Коммутационные шнуры (патч-корды) предназначены для соединения портов патч-панелей и активного сетевого оборудования между собой, а также для подключения компьютеров на рабочих местах к коммутационным розеткам. Патч-корды обеспечивают высокую надежность соединения, и позволяют, в случае необходимости, быстро произвести перекоммутацию. Коммутационные шнуры NMC-PC4UE55B-SL-XXX-C-GY состоят из отрезка неэкранированного многожильного патч-кабеля, оконцованного разъемами типа RJ45/8P8C, соответствуют категории 6 (250МГц) и предназначены для использования в линиях связи со скоростью передачи данных 10 Гбит/с. Разводка кабеля в коммутационных шнурах произве | Уточняйте у менеджера | Уточняйте у менеджера
00-00055193 | Коммутационный шнур (NMC-PC4UE55B-015-C-GY) | NIKOMAX | Коммутационный шнур U/UTP 4 пары, Кат.6 (Класс E), 250МГц, 2хRJ45/8P8C, T568B, заливной, с защитой защелки, многожильный, BC (чистая медь), 24AWG (7х0,205мм), LSZH нг(А)-HFLTx, серый, 1,5м. Коммутационные шнуры (патч-корды) широко применяются в любой кабельной системе и предназначены для соединения линий связи с активным сетевым оборудованием, а также для подключения компьютеров на рабочих местах к коммутационным розеткам. Они обеспечивают высокую надежность соединения и позволяют в случае необходимости быстро произвести перекоммутацию. Коммутационные шнуры NMC-PC4UE55B-xxx-С-zz состоят из отрезка неэкранированного многожильного патч-кабеля, оконцованного разъемами типа RJ45/8P8C, соответствуют категории 6 (250 МГц) и предназначены для использования в линиях связи со скоростью передачи данных до 10 Гбит/с. Разводка кабеля в коммутационных шнурах произведена по стандарту T568B. Место крепления кабеля защищено заливным колпачком, что существенно увеличивает срок службы патч-корда. Колпач | Уточняйте у менеджера | Уточняйте у менеджера
00-00030148 | Коммутационный шнур (NMC-PC4UE55B-020-C-GY) | NIKOMAX | Коммутационный шнур U/UTP 4 пары, Кат.6 (Класс E), 250МГц, 2хRJ45/8P8C, T568B, заливной, с защитой защелки, многожильный, BC (чистая медь), 24AWG (7х0,205мм), LSZH нг(А)-HFLTx, серый, 2м. Коммутационные шнуры (патч-корды) широко применяются в любой кабельной системе и предназначены для соединения линий связи с активным сетевым оборудованием, а также для подключения компьютеров на рабочих местах к коммутационным розеткам. Они обеспечивают высокую надежность соединения и позволяют в случае необходимости быстро произвести перекоммутацию. Коммутационные шнуры NMC-PC4UE55B-xxx-С-zz состоят из отрезка неэкранированного многожильного патч-кабеля, оконцованного разъемами типа RJ45/8P8C, соответствуют категории 6 (250 МГц) и предназначены для использования в линиях связи со скоростью передачи данных до 10 Гбит/с. Разводка кабеля в коммутационных шнурах произведена по стандарту T568B. Место крепления кабеля защищено заливным колпачком, что существенно увеличивает срок службы патч-корда. Колпачки | Уточняйте у менеджера | Уточняйте у менеджера
00-00101394 | Коммутационный шнур (NMC-PC4UE55B-020-SL-C-GY) | NIKOMAX | Коммутационный шнур Slim Line U/UTP 4 пары, Кат.6 (Класс E), 250МГц, 2хRJ45/8P8C, T568B, заливной, с защитой защелки, многожильный, BC (чистая медь), 28AWG (7х0,127мм), LSZH нг(А)-HFLTx, серый, 2м. Slim Line является отличным решением в местах высокой плотности оборудования, где сохранение места становится вопросом первоочередной важности. Коммутационные шнуры (патч-корды) предназначены для соединения портов патч-панелей и активного сетевого оборудования между собой, а также для подключения компьютеров на рабочих местах к коммутационным розеткам. Патч-корды обеспечивают высокую надежность соединения, и позволяют, в случае необходимости, быстро произвести перекоммутацию. Коммутационные шнуры NMC-PC4UE55B-SL-XXX-C-GY состоят из отрезка неэкранированного многожильного патч-кабеля, оконцованного разъемами типа RJ45/8P8C, соответствуют категории 6 (250МГц) и предназначены для использования в линиях связи со скоростью передачи данных 10 Гбит/с. Разводка кабеля в коммутационных шнурах произве | Уточняйте у менеджера | Уточняйте у менеджера
00-00041604 | Коммутационный шнур (NMC-PC4UE55B-030-C-GY) | NIKOMAX | Коммутационный шнур U/UTP 4 пары, Кат.6 (Класс E), 250МГц, 2хRJ45/8P8C, T568B, заливной, с защитой защелки, многожильный, BC (чистая медь), 24AWG (7х0,205мм), LSZH нг(А)-HFLTx, серый, 3м. Коммутационные шнуры (патч-корды) широко применяются в любой кабельной системе и предназначены для соединения линий связи с активным сетевым оборудованием, а также для подключения компьютеров на рабочих местах к коммутационным розеткам. Они обеспечивают высокую надежность соединения и позволяют в случае необходимости быстро произвести перекоммутацию. Коммутационные шнуры NMC-PC4UE55B-xxx-С-zz состоят из отрезка неэкранированного многожильного патч-кабеля, оконцованного разъемами типа RJ45/8P8C, соответствуют категории 6 (250 МГц) и предназначены для использования в линиях связи со скоростью передачи данных до 10 Гбит/с. Разводка кабеля в коммутационных шнурах произведена по стандарту T568B. Место крепления кабеля защищено заливным колпачком, что существенно увеличивает срок службы патч-корда. Колпачки | Уточняйте у менеджера | Уточняйте у менеджера
00-00031710 | Коммутационный шнур (NMC-PC4UE55B-050-C-GY) | NIKOMAX | Коммутационный шнур U/UTP 4 пары, Кат.6 (Класс E), 250МГц, 2хRJ45/8P8C, T568B, заливной, с защитой защелки, многожильный, BC (чистая медь), 24AWG (7х0,205мм), LSZH нг(А)-HFLTx, серый, 5м. Коммутационные шнуры (патч-корды) широко применяются в любой кабельной системе и предназначены для соединения линий связи с активным сетевым оборудованием, а также для подключения компьютеров на рабочих местах к коммутационным розеткам. Они обеспечивают высокую надежность соединения и позволяют в случае необходимости быстро произвести перекоммутацию. Коммутационные шнуры NMC-PC4UE55B-xxx-С-zz состоят из отрезка неэкранированного многожильного патч-кабеля, оконцованного разъемами типа RJ45/8P8C, соответствуют категории 6 (250 МГц) и предназначены для использования в линиях связи со скоростью передачи данных до 10 Гбит/с. Разводка кабеля в коммутационных шнурах произведена по стандарту T568B. Место крепления кабеля защищено заливным колпачком, что существенно увеличивает срок службы патч-корда. Колпачки | Уточняйте у менеджера | Уточняйте у менеджера
00-00122410 | Коммутационный шнур (NMC-PC4UE55B-100-C-GY) | NIKOMAX | Коммутационный шнур U/UTP 4 пары, Кат.6 (Класс E), 250МГц, 2хRJ45/8P8C, T568B, заливной, с защитой защелки, многожильный, BC (чистая медь), 24AWG (7х0,205мм), LSZH нг(А)-HFLTx, серый, 10м. Коммутационные шнуры (патч-корды) широко применяются в любой кабельной системе и предназначены для соединения линий связи с активным сетевым оборудованием, а также для подключения компьютеров на рабочих местах к коммутационным розеткам. Они обеспечивают высокую надежность соединения и позволяют в случае необходимости быстро произвести перекоммутацию. Коммутационные шнуры NMC-PC4UE55B-xxx-С-zz состоят из отрезка неэкранированного многожильного патч-кабеля, оконцованного разъемами типа RJ45/8P8C, соответствуют категории 6 (250 МГц) и предназначены для использования в линиях связи со скоростью передачи данных до 10 Гбит/с. Разводка кабеля в коммутационных шнурах произведена по стандарту T568B. Место крепления кабеля защищено заливным колпачком, что существенно увеличивает срок службы патч-корда. Колпачк | Уточняйте у менеджера | Уточняйте у менеджера
00-00130451 | Коммутационный шнур (NMC-PC4UE55B-ES-010-C-GY) | NIKOMAX | Коммутационный шнур, неэкранированный, категории 6, LSZH, 1 м | Уточняйте у менеджера | Уточняйте у менеджера
00-00105831 | Патч-корд (NMF-PC1S2C2-FCU-FCU-001) | NIKOMAX | Оптические шнуры (патч-корды) предназначены для соединения различных сегментов оптических линий связи между собой, а также для их подключения к активному сетевому и контрольно-измерительному оборудованию. Патч-корды обеспечивают высокую надежность соединения и позволяют, в случае необходимости, быстро произвести перекоммутацию. Оптические соединительные шнуры представляют собой отрезок оптического кабеля, оконцованного с двух сторон одинаковыми коннекторами и изготавливаются из одномодового (желтая оболочка) или многомодового (оранжевая оболочка) волокна. Двойные шнуры имеют маркировку полярности коннекторов, благодаря которой можно определить стороны входа и выхода светового сигнала. | Уточняйте у менеджера | Уточняйте у менеджера
00-00053550 | Патч-корд (NMF-PC1S2C2-FCU-LCU-001) | NIKOMAX | Оптические переходные шнуры представляют собой отрезок оптического кабеля, оконцованного с двух сторон различными коннекторами и изготавливаются с использованием одномодового (желтая оболочка) или многомодового (оранжевая оболочка) волокна. Двойные шнуры имеют маркировку полярности коннекторов, благодаря которой можно определить стороны входа и выхода светового сигнала. | Уточняйте у менеджера | Уточняйте у менеджера
00-00044549 | Патч-корд (NMF-PC1S2C2-LCU-LCU-001) | NIKOMAX | Оптические шнуры (патч-корды) предназначены для соединения различных сегментов оптических линий связи между собой, а также для их подключения к активному сетевому и контрольно-измерительному оборудованию. Патч-корды обеспечивают высокую надежность соединения и позволяют, в случае необходимости, быстро произвести перекоммутацию. Оптические соединительные шнуры представляют собой отрезок оптического кабеля, оконцованного с двух сторон одинаковыми коннекторами и изготавливаются из одномодового (желтая оболочка) или многомодового (оранжевая оболочка) волокна. Двойные шнуры имеют маркировку полярности коннекторов, благодаря которой можно определить стороны входа и выхода светового сигнала. | Уточняйте у менеджера | Уточняйте у менеджера
00-00046615 | Патч-корд (NMF-PC1S2C2-LCU-LCU-002) | NIKOMAX | Оптические шнуры (патч-корды) предназначены для соединения различных сегментов оптических линий связи между собой, а также для их подключения к активному сетевому и контрольно-измерительному оборудованию. Патч-корды обеспечивают высокую надежность соединения и позволяют, в случае необходимости, быстро произвести перекоммутацию. Оптические соединительные шнуры представляют собой отрезок оптического кабеля, оконцованного с двух сторон одинаковыми коннекторами и изготавливаются из одномодового (желтая оболочка) или многомодового (оранжевая оболочка) волокна. Двойные шнуры имеют маркировку полярности коннекторов, благодаря которой можно определить стороны входа и выхода светового сигнала. | Уточняйте у менеджера | Уточняйте у менеджера
00-00076836 | Патч-корд (NMF-PC1S2C2-LCU-LCU-005) | NIKOMAX | Оптические шнуры (патч-корды) предназначены для соединения различных сегментов оптических линий связи между собой, а также для их подключения к активному сетевому и контрольно-измерительному оборудованию. Патч-корды обеспечивают высокую надежность соединения и позволяют, в случае необходимости, быстро произвести перекоммутацию. Оптические соединительные шнуры представляют собой отрезок оптического кабеля, оконцованного с двух сторон одинаковыми коннекторами и изготавливаются из одномодового (желтая оболочка) или многомодового (оранжевая оболочка) волокна. Двойные шнуры имеют маркировку полярности коннекторов, благодаря которой можно определить стороны входа и выхода светового сигнала. | Уточняйте у менеджера | Уточняйте у менеджера
00-00085812 | Патч-корд (NMF-PC1S2C2-SCA-SCA-001) | NIKOMAX | Оптические шнуры (патч-корды) предназначены для соединения различных сегментов оптических линий связи между собой, а также для их подключения к активному сетевому и контрольно-измерительному оборудованию. Патч-корды обеспечивают высокую надежность соединения и позволяют, в случае необходимости, быстро произвести перекоммутацию. Оптические соединительные шнуры представляют собой отрезок оптического кабеля, оконцованного с двух сторон одинаковыми коннекторами и изготавливаются из одномодового (желтая оболочка) или многомодового (оранжевая оболочка) волокна. Двойные шнуры имеют маркировку полярности коннекторов, благодаря которой можно определить стороны входа и выхода светового сигнала. | Уточняйте у менеджера | Уточняйте у менеджера
00-00119215 | Патч-корд (NMF-PC1S2C2-SCA-SCA-003) | NIKOMAX | Оптические шнуры (патч-корды) предназначены для соединения различных сегментов оптических линий связи между собой, а также для их подключения к активному сетевому и контрольно-измерительному оборудованию. Патч-корды обеспечивают высокую надежность соединения и позволяют, в случае необходимости, быстро произвести перекоммутацию. Оптические соединительные шнуры представляют собой отрезок оптического кабеля, оконцованного с двух сторон одинаковыми коннекторами и изготавливаются из одномодового (желтая оболочка) или многомодового (оранжевая оболочка) волокна. Двойные шнуры имеют маркировку полярности коннекторов, благодаря которой можно определить стороны входа и выхода светового сигнала. | Уточняйте у менеджера | Уточняйте у менеджера
00-00065736 | Патч-корд (NMF-PC1S2C2-SCU-FCU-001) | NIKOMAX | Оптические переходные шнуры представляют собой отрезок оптического кабеля, оконцованного с двух сторон различными коннекторами и изготавливаются с использованием одномодового (желтая оболочка) или многомодового (оранжевая оболочка) волокна. Двойные шнуры имеют маркировку полярности коннекторов, благодаря которой можно определить стороны входа и выхода светового сигнала. | Уточняйте у менеджера | Уточняйте у менеджера
00-00105122 | Патч-корд (NMF-PC1S2C2-SCU-LCU-001) | NIKOMAX | Оптические переходные шнуры представляют собой отрезок оптического кабеля, оконцованного с двух сторон различными коннекторами и изготавливаются с использованием одномодового (желтая оболочка) или многомодового (оранжевая оболочка) волокна. Двойные шнуры имеют маркировку полярности коннекторов, благодаря которой можно определить стороны входа и выхода светового сигнала. | Уточняйте у менеджера | Уточняйте у менеджера
00-00029095 | Патч-корд (NMF-PC1S2C2-SCU-SCU-001) | NIKOMAX | Оптические шнуры (патч-корды) предназначены для соединения различных сегментов оптических линий связи между собой, а также для их подключения к активному сетевому и контрольно-измерительному оборудованию. Патч-корды обеспечивают высокую надежность соединения и позволяют, в случае необходимости, быстро произвести перекоммутацию. Оптические соединительные шнуры представляют собой отрезок оптического кабеля, оконцованного с двух сторон одинаковыми коннекторами и изготавливаются из одномодового (желтая оболочка) или многомодового (оранжевая оболочка) волокна. Двойные шнуры имеют маркировку полярности коннекторов, благодаря которой можно определить стороны входа и выхода светового сигнала. | Уточняйте у менеджера | Уточняйте у менеджера
00-00057932 | Патч-корд (NMF-PC1S2C2-SCU-SCU-002) | NIKOMAX | Оптические шнуры (патч-корды) предназначены для соединения различных сегментов оптических линий связи между собой, а также для их подключения к активному сетевому и контрольно-измерительному оборудованию. Патч-корды обеспечивают высокую надежность соединения и позволяют, в случае необходимости, быстро произвести перекоммутацию. Оптические соединительные шнуры представляют собой отрезок оптического кабеля, оконцованного с двух сторон одинаковыми коннекторами и изготавливаются из одномодового (желтая оболочка) или многомодового (оранжевая оболочка) волокна. Двойные шнуры имеют маркировку полярности коннекторов, благодаря которой можно определить стороны входа и выхода светового сигнала. | Уточняйте у менеджера | Уточняйте у менеджера
00-00057857 | Патч-корд (NMF-PC1S2C2-SCU-SCU-003) | NIKOMAX | Оптические шнуры (патч-корды) предназначены для соединения различных сегментов оптических линий связи между собой, а также для их подключения к активному сетевому и контрольно-измерительному оборудованию. Патч-корды обеспечивают высокую надежность соединения и позволяют, в случае необходимости, быстро произвести перекоммутацию. Оптические соединительные шнуры представляют собой отрезок оптического кабеля, оконцованного с двух сторон одинаковыми коннекторами и изготавливаются из одномодового (желтая оболочка) или многомодового (оранжевая оболочка) волокна. Двойные шнуры имеют маркировку полярности коннекторов, благодаря которой можно определить стороны входа и выхода светового сигнала. | Уточняйте у менеджера | Уточняйте у менеджера
00-00121679 | Патч-корд (NMF-PC1S2C2-SCU-STU-001) | NIKOMAX | Оптические шнуры (патч-корды) предназначены для соединения различных сегментов оптических линий связи между собой, а также для их подключения к активному сетевому и контрольно-измерительному оборудованию. Патч-корды обеспечивают высокую надежность соединения и позволяют, в случае необходимости, быстро произвести перекоммутацию. Оптические соединительные шнуры представляют собой отрезок оптического кабеля, оконцованного с двух сторон одинаковыми коннекторами и изготавливаются из одномодового (желтая оболочка) или многомодового (оранжевая оболочка) волокна. Двойные шнуры имеют маркировку полярности коннекторов, благодаря которой можно определить стороны входа и выхода светового сигнала. | Уточняйте у менеджера | Уточняйте у менеджера
00-00120402 | Патч-корд (NMF-PC2M2C2-LCU-LCU-010) | NIKOMAX | Оптические шнуры (патч-корды) предназначены для соединения различных сегментов оптических линий связи между собой, а также для их подключения к активному сетевому и контрольно-измерительному оборудованию. Патч-корды обеспечивают высокую надежность соединения и позволяют, в случае необходимости, быстро произвести перекоммутацию. Оптические соединительные шнуры представляют собой отрезок оптического кабеля, оконцованного с двух сторон одинаковыми коннекторами и изготавливаются из одномодового (желтая оболочка) или многомодового (оранжевая оболочка) волокна. Двойные шнуры имеют маркировку полярности коннекторов, благодаря которой можно определить стороны входа и выхода светового сигнала. | Уточняйте у менеджера | Уточняйте у менеджера
00-00026756 | Патч-корд (NMF-PC2M2C2-SCU-SCU-002) | NIKOMAX | Оптические шнуры (патч-корды) предназначены для соединения различных сегментов оптических линий связи между собой, а также для их подключения к активному сетевому и контрольно-измерительному оборудованию. Патч-корды обеспечивают высокую надежность соединения и позволяют, в случае необходимости, быстро произвести перекоммутацию. Оптические соединительные шнуры представляют собой отрезок оптического кабеля, оконцованного с двух сторон одинаковыми коннекторами и изготавливаются из одномодового (желтая оболочка) или многомодового (оранжевая оболочка) волокна. Двойные шнуры имеют маркировку полярности коннекторов, благодаря которой можно определить стороны входа и выхода светового сигнала. | Уточняйте у менеджера | Уточняйте у менеджера
00-00055784 | Патч-корд (NMF-PC2M2C2-SCU-STU-001) | NIKOMAX | Оптические переходные шнуры представляют собой отрезок оптического кабеля, оконцованного с двух сторон различными коннекторами и изготавливаются с использованием одномодового (желтая оболочка) или многомодового (оранжевая оболочка) волокна. Двойные шнуры имеют маркировку полярности коннекторов, благодаря которой можно определить стороны входа и выхода светового сигнала. | Уточняйте у менеджера | Уточняйте у менеджера
00-00030151 | Патч-корд (NMF-PC2M3C2-LCU-LCU-002) | NIKOMAX | Оптические шнуры (патч-корды) предназначены для соединения различных сегментов оптических линий связи между собой, а также для их подключения к активному сетевому и контрольно-измерительному оборудованию. Патч-корды обеспечивают высокую надежность соединения и позволяют, в случае необходимости, быстро произвести перекоммутацию. Оптические соединительные шнуры представляют собой отрезок оптического кабеля, оконцованного с двух сторон одинаковыми коннекторами и изготавливаются из одномодового (желтая оболочка) или многомодового (оранжевая оболочка) волокна. Двойные шнуры имеют маркировку полярности коннекторов, благодаря которой можно определить стороны входа и выхода светового сигнала. | Уточняйте у менеджера | Уточняйте у менеджера
00-00084349 | Патч-корд (NMF-PC2M3C2-LCU-LCU-005) | NIKOMAX | Оптические шнуры (патч-корды) предназначены для соединения различных сегментов оптических линий связи между собой, а также для их подключения к активному сетевому и контрольно-измерительному оборудованию. Патч-корды обеспечивают высокую надежность соединения и позволяют, в случае необходимости, быстро произвести перекоммутацию. Оптические соединительные шнуры представляют собой отрезок оптического кабеля, оконцованного с двух сторон одинаковыми коннекторами и изготавливаются из одномодового (желтая оболочка) или многомодового (оранжевая оболочка) волокна. Двойные шнуры имеют маркировку полярности коннекторов, благодаря которой можно определить стороны входа и выхода светового сигнала. | Уточняйте у менеджера | Уточняйте у менеджера
00-00088427 | Патч-корд (NMF-PC2S2C2-FCU-LCU-001) | NIKOMAX | Оптические переходные шнуры представляют собой отрезок оптического кабеля, оконцованного с двух сторон различными коннекторами и изготавливаются с использованием одномодового (желтая оболочка) или многомодового (оранжевая оболочка) волокна. Двойные шнуры имеют маркировку полярности коннекторов, благодаря которой можно определить стороны входа и выхода светового сигнала. | Уточняйте у менеджера | Уточняйте у менеджера
00-00080489 | Патч-корд (NMF-PC2S2C2-FCU-LCU-002) | NIKOMAX | Оптические переходные шнуры представляют собой отрезок оптического кабеля, оконцованного с двух сторон различными коннекторами и изготавливаются с использованием одномодового (желтая оболочка) или многомодового (оранжевая оболочка) волокна. Двойные шнуры имеют маркировку полярности коннекторов, благодаря которой можно определить стороны входа и выхода светового сигнала. | Уточняйте у менеджера | Уточняйте у менеджера
00-00049003 | Патч-корд (NMF-PC2S2C2-FCU-LCU-010) | NIKOMAX | Оптические переходные шнуры представляют собой отрезок оптического кабеля, оконцованного с двух сторон различными коннекторами и изготавливаются с использованием одномодового (желтая оболочка) или многомодового (оранжевая оболочка) волокна. Двойные шнуры имеют маркировку полярности коннекторов, благодаря которой можно определить стороны входа и выхода светового сигнала. | Уточняйте у менеджера | Уточняйте у менеджера
00-00030495 | Патч-корд (NMF-PC2S2C2-LCU-LCU-001) | NIKOMAX | Оптические шнуры (патч-корды) предназначены для соединения различных сегментов оптических линий связи между собой, а также для их подключения к активному сетевому и контрольно-измерительному оборудованию. Патч-корды обеспечивают высокую надежность соединения и позволяют, в случае необходимости, быстро произвести перекоммутацию. Оптические соединительные шнуры представляют собой отрезок оптического кабеля, оконцованного с двух сторон одинаковыми коннекторами и изготавливаются из одномодового (желтая оболочка) или многомодового (оранжевая оболочка) волокна. Двойные шнуры имеют маркировку полярности коннекторов, благодаря которой можно определить стороны входа и выхода светового сигнала. | Уточняйте у менеджера | Уточняйте у менеджера
00-00083698 | Патч-корд (NMF-PC2S2C2-LCU-LCU-002) | NIKOMAX | Оптические шнуры (патч-корды) предназначены для соединения различных сегментов оптических линий связи между собой, а также для их подключения к активному сетевому и контрольно-измерительному оборудованию. Патч-корды обеспечивают высокую надежность соединения и позволяют, в случае необходимости, быстро произвести перекоммутацию. Оптические соединительные шнуры представляют собой отрезок оптического кабеля, оконцованного с двух сторон одинаковыми коннекторами и изготавливаются из одномодового (желтая оболочка) или многомодового (оранжевая оболочка) волокна. Двойные шнуры имеют маркировку полярности коннекторов, благодаря которой можно определить стороны входа и выхода светового сигнала. | Уточняйте у менеджера | Уточняйте у менеджера
00-00089961 | Патч-корд (NMF-PC2S2C2-LCU-LCU-003) | NIKOMAX | Оптические шнуры (патч-корды) предназначены для соединения различных сегментов оптических линий связи между собой, а также для их подключения к активному сетевому и контрольно-измерительному оборудованию. Патч-корды обеспечивают высокую надежность соединения и позволяют, в случае необходимости, быстро произвести перекоммутацию. Оптические соединительные шнуры представляют собой отрезок оптического кабеля, оконцованного с двух сторон одинаковыми коннекторами и изготавливаются из одномодового (желтая оболочка) или многомодового (оранжевая оболочка) волокна. Двойные шнуры имеют маркировку полярности коннекторов, благодаря которой можно определить стороны входа и выхода светового сигнала. | Уточняйте у менеджера | Уточняйте у менеджера
00-00122408 | Патч-корд (NMF-PC2S2C2-SCA-LCA-001) | NIKOMAX | Шнур волоконно-оптический, переходной, одномодовый 9/125мкм, стандарта OS2, SC/APC-LC/APC, двойной, полимерный материал нг(A)-HF, 2мм, желтый, 1м | Уточняйте у менеджера | Уточняйте у менеджера
00-00083650 | Патч-корд (NMF-PC2S2C2-SCU-LCU-001) | NIKOMAX | Оптические переходные шнуры представляют собой отрезок оптического кабеля, оконцованного с двух сторон различными коннекторами и изготавливаются с использованием одномодового (желтая оболочка) или многомодового (оранжевая оболочка) волокна. Двойные шнуры имеют маркировку полярности коннекторов, благодаря которой можно определить стороны входа и выхода светового сигнала. | Уточняйте у менеджера | Уточняйте у менеджера
00-00135023 | Патч-корд (NMF-PC2S2C2-SCU-LCU-002) | NIKOMAX | Шнур волоконно-оптический, переходной, одномодовый 9/125мкм, стандарта OS2, SC/UPC-LC/UPC, двойной, полимерный материал нг(A)-HF, 2мм, желтый, 2м. Шнур волоконно-оптический, переходной, одномодовый 9/125мкм, стандарта OS2, SC/UPC-LC/UPC, двойной, полимерный материал нг(A)-HF, 2мм, желтый, 2м. Оптические переходные шнуры представляют собой отрезок оптического кабеля, оконцованного с двух сторон различными коннекторами и изготавливаются с использованием одномодового (желтая оболочка) или многомодового (оранжевая оболочка) волокна. Двойные шнуры имеют маркировку полярности коннекторов, благодаря которой можно определить стороны входа и выхода светового сигнала. | Уточняйте у менеджера | Уточняйте у менеджера
00-00085905 | Патч-корд (NMF-PC2S2C2-SCU-LCU-003) | NIKOMAX | Оптические переходные шнуры представляют собой отрезок оптического кабеля, оконцованного с двух сторон различными коннекторами и изготавливаются с использованием одномодового (желтая оболочка) или многомодового (оранжевая оболочка) волокна. Двойные шнуры имеют маркировку полярности коннекторов, благодаря которой можно определить стороны входа и выхода светового сигнала. | Уточняйте у менеджера | Уточняйте у менеджера
00-00031695 | Патч-корд (NMF-PC2S2C2-SCU-SCU-001) | NIKOMAX | Оптические шнуры (патч-корды) предназначены для соединения различных сегментов оптических линий связи между собой, а также для их подключения к активному сетевому и контрольно-измерительному оборудованию. Патч-корды обеспечивают высокую надежность соединения и позволяют, в случае необходимости, быстро произвести перекоммутацию. Оптические соединительные шнуры представляют собой отрезок оптического кабеля, оконцованного с двух сторон одинаковыми коннекторами и изготавливаются из одномодового (желтая оболочка) или многомодового (оранжевая оболочка) волокна. Двойные шнуры имеют маркировку полярности коннекторов, благодаря которой можно определить стороны входа и выхода светового сигнала. | Уточняйте у менеджера | Уточняйте у менеджера
00-00080246 | Патч-корд (NMF-PC2S2C2-SCU-SCU-002) | NIKOMAX | Оптические шнуры (патч-корды) предназначены для соединения различных сегментов оптических линий связи между собой, а также для их подключения к активному сетевому и контрольно-измерительному оборудованию. Патч-корды обеспечивают высокую надежность соединения и позволяют, в случае необходимости, быстро произвести перекоммутацию. Оптические соединительные шнуры представляют собой отрезок оптического кабеля, оконцованного с двух сторон одинаковыми коннекторами и изготавливаются из одномодового (желтая оболочка) или многомодового (оранжевая оболочка) волокна. Двойные шнуры имеют маркировку полярности коннекторов, благодаря которой можно определить стороны входа и выхода светового сигнала. | Уточняйте у менеджера | Уточняйте у менеджера
00-00085904 | Патч-корд (NMF-PC2S2C2-SCU-SCU-005) | NIKOMAX | Оптические шнуры (патч-корды) предназначены для соединения различных сегментов оптических линий связи между собой, а также для их подключения к активному сетевому и контрольно-измерительному оборудованию. Патч-корды обеспечивают высокую надежность соединения и позволяют, в случае необходимости, быстро произвести перекоммутацию. Оптические соединительные шнуры представляют собой отрезок оптического кабеля, оконцованного с двух сторон одинаковыми коннекторами и изготавливаются из одномодового (желтая оболочка) или многомодового (оранжевая оболочка) волокна. Двойные шнуры имеют маркировку полярности коннекторов, благодаря которой можно определить стороны входа и выхода светового сигнала. | Уточняйте у менеджера | Уточняйте у менеджера
00-00030152 | Патч-корд (NMF-PT1M3C0-LCU-XXX-001-2) | NIKOMAX | Оптические монтажные шнуры (пиг-тейлы) служат для оконцевания оптоволоконных кабелей разъемами посредствам приваривания к ним готового отрезка кабеля заранее оконцованного коннектором в заводских уловиях. Такие шнуры изготавливаются из кабелей диаметром 0,9 мм и, соответственно, имеют разъем лишь с одной стороны. Монтажные шнуры могут быть как одномодовыми (желтая оболочка), так и многомодовыми (оранжевая оболочка). Монтажные шнуры могут быть и неразрезанными, оконцованными с обеих сторон. От обычных соединительных шнуров их отличает меньший диаметр наружной оболочки и, следовательно, большая гибкость (но и большая хрупкость). Неразрезанные шнуры позволяют при необходимости измерить оптические характеристики перед монтажом. После измерений шнур разрезается пополам, тем самым образуя два стандартных монтажных шнура. | Уточняйте у менеджера | Уточняйте у менеджера
00-00026755 | Патч-корд (NMF-PT1M3C0-SCU-XXX-001-2) | NIKOMAX | Оптические монтажные шнуры (пиг-тейлы) служат для оконцевания оптоволоконных кабелей разъемами посредствам приваривания к ним готового отрезка кабеля заранее оконцованного коннектором в заводских уловиях. Такие шнуры изготавливаются из кабелей диаметром 0,9 мм и, соответственно, имеют разъем лишь с одной стороны. Монтажные шнуры могут быть как одномодовыми (желтая оболочка), так и многомодовыми (оранжевая оболочка). Монтажные шнуры могут быть и неразрезанными, оконцованными с обеих сторон. От обычных соединительных шнуров их отличает меньший диаметр наружной оболочки и, следовательно, большая гибкость (но и большая хрупкость). Неразрезанные шнуры позволяют при необходимости измерить оптические характеристики перед монтажом. После измерений шнур разрезается пополам, тем самым образуя два стандартных монтажных шнура. | Уточняйте у менеджера | Уточняйте у менеджера
00-00033307 | Патч-корд (NMF-PT1S2C0-FCU-XXX-001-2) | NIKOMAX | Оптические монтажные шнуры (пиг-тейлы) служат для оконцевания оптоволоконных кабелей разъемами посредствам приваривания к ним готового отрезка кабеля заранее оконцованного коннектором в заводских уловиях. Такие шнуры изготавливаются из кабелей диаметром 0,9 мм и, соответственно, имеют разъем лишь с одной стороны. Монтажные шнуры могут быть как одномодовыми (желтая оболочка), так и многомодовыми (оранжевая оболочка). Монтажные шнуры могут быть и неразрезанными, оконцованными с обеих сторон. От обычных соединительных шнуров их отличает меньший диаметр наружной оболочки и, следовательно, большая гибкость (но и большая хрупкость). Неразрезанные шнуры позволяют при необходимости измерить оптические характеристики перед монтажом. После измерений шнур разрезается пополам, тем самым образуя два стандартных монтажных шнура. | Уточняйте у менеджера | Уточняйте у менеджера
00-00044548 | Патч-корд (NMF-PT1S2C0-LCU-XXX-001-2) | NIKOMAX | Оптические монтажные шнуры (пиг-тейлы) служат для оконцевания оптоволоконных кабелей разъемами посредствам приваривания к ним готового отрезка кабеля заранее оконцованного коннектором в заводских уловиях. Такие шнуры изготавливаются из кабелей диаметром 0,9 мм и, соответственно, имеют разъем лишь с одной стороны. Монтажные шнуры могут быть как одномодовыми (желтая оболочка), так и многомодовыми (оранжевая оболочка). Монтажные шнуры могут быть и неразрезанными, оконцованными с обеих сторон. От обычных соединительных шнуров их отличает меньший диаметр наружной оболочки и, следовательно, большая гибкость (но и большая хрупкость). Неразрезанные шнуры позволяют при необходимости измерить оптические характеристики перед монтажом. После измерений шнур разрезается пополам, тем самым образуя два стандартных монтажных шнура. | Уточняйте у менеджера | Уточняйте у менеджера
00-00085813 | Патч-корд (NMF-PT1S2C0-SCA-XXX-001-2) | NIKOMAX | Оптические монтажные шнуры (пиг-тейлы) служат для оконцевания оптоволоконных кабелей разъемами посредствам приваривания к ним готового отрезка кабеля заранее оконцованного коннектором в заводских уловиях. Такие шнуры изготавливаются из кабелей диаметром 0,9 мм и, соответственно, имеют разъем лишь с одной стороны. Монтажные шнуры могут быть как одномодовыми (желтая оболочка), так и многомодовыми (оранжевая оболочка). Монтажные шнуры могут быть и неразрезанными, оконцованными с обеих сторон. От обычных соединительных шнуров их отличает меньший диаметр наружной оболочки и, следовательно, большая гибкость (но и большая хрупкость). Неразрезанные шнуры позволяют при необходимости измерить оптические характеристики перед монтажом. После измерений шнур разрезается пополам, тем самым образуя два стандартных монтажных шнура. | Уточняйте у менеджера | Уточняйте у менеджера
00-00029093 | Патч-корд (NMF-PT1S2C0-SCU-XXX-001-2) | NIKOMAX | Оптические монтажные шнуры (пиг-тейлы) служат для оконцевания оптоволоконных кабелей разъемами посредствам приваривания к ним готового отрезка кабеля заранее оконцованного коннектором в заводских уловиях. Такие шнуры изготавливаются из кабелей диаметром 0,9 мм и, соответственно, имеют разъем лишь с одной стороны. Монтажные шнуры могут быть как одномодовыми (желтая оболочка), так и многомодовыми (оранжевая оболочка). Монтажные шнуры могут быть и неразрезанными, оконцованными с обеих сторон. От обычных соединительных шнуров их отличает меньший диаметр наружной оболочки и, следовательно, большая гибкость (но и большая хрупкость). Неразрезанные шнуры позволяют при необходимости измерить оптические характеристики перед монтажом. После измерений шнур разрезается пополам, тем самым образуя два стандартных монтажных шнура. | Уточняйте у менеджера | Уточняйте у менеджера
00-00033308 | Патч-корд (NMF-PT1S2C0-STU-XXX-001-2) | NIKOMAX | Оптические монтажные шнуры (пиг-тейлы) служат для оконцевания оптоволоконных кабелей разъемами посредствам приваривания к ним готового отрезка кабеля заранее оконцованного коннектором в заводских уловиях. Такие шнуры изготавливаются из кабелей диаметром 0,9 мм и, соответственно, имеют разъем лишь с одной стороны. Монтажные шнуры могут быть как одномодовыми (желтая оболочка), так и многомодовыми (оранжевая оболочка). Монтажные шнуры могут быть и неразрезанными, оконцованными с обеих сторон. От обычных соединительных шнуров их отличает меньший диаметр наружной оболочки и, следовательно, большая гибкость (но и большая хрупкость). Неразрезанные шнуры позволяют при необходимости измерить оптические характеристики перед монтажом. После измерений шнур разрезается пополам, тем самым образуя два стандартных монтажных шнура. | Уточняйте у менеджера | Уточняйте у менеджера
00-00042958 | Патч-корд UTP 5e литой 1М | Tantos | Патч-корд-соединительный шнур длиной 1 метр с разъёмами типа 8P8C, для подключения активного и пассивного сетевого оборудования в составе структурированной кабельной системы представляет собой шнур из 4-х пар изолированных проводников, скрученных между собой, находящиеся в общей изоляции с разъёмами типа 8P8C. | 64 | 60.8
00-00042959 | Патч-корд UTP 5e литой 2М | Tantos | Патч-корд-соединительный шнур длиной 2 метра с разъёмами типа 8P8C, для подключения активного и пассивного сетевого оборудования в составе структурированной кабельной системы представляет собой шнур из 4-х пар изолированных проводников, скрученных между собой, находящиеся в общей изоляции с разъёмами типа 8P8C. | 98 | 93.1
00-00103045 | WR-PC-RJ45-FTP-5E-0.3-GY | WRLine | Экранированный коммутационный шнур (патч-корд) WRline предназначен для использования в различных линиях связи, а также подключения конечных устройств к розеткам и панелям с разъемами RJ-45. Имеют прочную оболочку, высокую устойчивость к нагрузкам на изгиб и кручение. Качественные коннекторы обеспечивают надежное соединение с портами. | Уточняйте у менеджера | Уточняйте у менеджера
00-00103046 | WR-PC-RJ45-FTP-5E-0.5-GY | WRLine | Экранированный коммутационный шнур (патч-корд) WRline предназначен для использования в различных линиях связи, а также подключения конечных устройств к розеткам и панелям с разъемами RJ-45. Имеют прочную оболочку, высокую устойчивость к нагрузкам на изгиб и кручение. Качественные коннекторы обеспечивают надежное соединение с портами. | Уточняйте у менеджера | Уточняйте у менеджера
00-00103047 | WR-PC-RJ45-FTP-5E-1-GY | WRLine | Экранированный коммутационный шнур (патч-корд) WRline предназначен для использования в различных линиях связи, а также подключения конечных устройств к розеткам и панелям с разъемами RJ-45. Имеют прочную оболочку, высокую устойчивость к нагрузкам на изгиб и кручение. Качественные коннекторы обеспечивают надежное соединение с портами. | Уточняйте у менеджера | Уточняйте у менеджера
00-00103048 | WR-PC-RJ45-FTP-5E-1.5-GY | WRLine | Экранированный коммутационный шнур (патч-корд) WRline предназначен для использования в различных линиях связи, а также подключения конечных устройств к розеткам и панелям с разъемами RJ-45. Имеют прочную оболочку, высокую устойчивость к нагрузкам на изгиб и кручение. Качественные коннекторы обеспечивают надежное соединение с портами. | Уточняйте у менеджера | Уточняйте у менеджера
00-00103053 | WR-PC-RJ45-FTP-5E-10-GY | WRLine | Экранированный коммутационный шнур (патч-корд) WRline предназначен для использования в различных линиях связи, а также подключения конечных устройств к розеткам и панелям с разъемами RJ-45. Имеют прочную оболочку, высокую устойчивость к нагрузкам на изгиб и кручение. Качественные коннекторы обеспечивают надежное соединение с портами. | Уточняйте у менеджера | Уточняйте у менеджера
00-00103049 | WR-PC-RJ45-FTP-5E-2-GY | WRLine | Экранированный коммутационный шнур (патч-корд) WRline предназначен для использования в различных линиях связи, а также подключения конечных устройств к розеткам и панелям с разъемами RJ-45. Имеют прочную оболочку, высокую устойчивость к нагрузкам на изгиб и кручение. Качественные коннекторы обеспечивают надежное соединение с портами. | Уточняйте у менеджера | Уточняйте у менеджера
00-00103050 | WR-PC-RJ45-FTP-5E-3-GY | WRLine | Экранированный коммутационный шнур (патч-корд) WRline предназначен для использования в различных линиях связи, а также подключения конечных устройств к розеткам и панелям с разъемами RJ-45. Имеют прочную оболочку, высокую устойчивость к нагрузкам на изгиб и кручение. Качественные коннекторы обеспечивают надежное соединение с портами. | Уточняйте у менеджера | Уточняйте у менеджера
00-00103051 | WR-PC-RJ45-FTP-5E-5-GY | WRLine | Экранированный коммутационный шнур (патч-корд) WRline предназначен для использования в различных линиях связи, а также подключения конечных устройств к розеткам и панелям с разъемами RJ-45. Имеют прочную оболочку, высокую устойчивость к нагрузкам на изгиб и кручение. Качественные коннекторы обеспечивают надежное соединение с портами. | Уточняйте у менеджера | Уточняйте у менеджера
00-00103052 | WR-PC-RJ45-FTP-5E-7-GY | WRLine | Экранированный коммутационный шнур (патч-корд) WRline предназначен для использования в различных линиях связи, а также подключения конечных устройств к розеткам и панелям с разъемами RJ-45. Имеют прочную оболочку, высокую устойчивость к нагрузкам на изгиб и кручение. Качественные коннекторы обеспечивают надежное соединение с портами. | Уточняйте у менеджера | Уточняйте у менеджера
00-00103036 | WR-PC-RJ45-UTP-5E-0.3-GY | WRLine | Коммутационный шнур (патч-корд) WRline предназначен для использования в различных линиях связи, а также подключения конечных устройств к розеткам и панелям с разъемами RJ-45. Имеют прочную оболочку, высокую устойчивость к нагрузкам на изгиб и кручение. Качественные коннекторы обеспечивают надежное соединение с портами. | Уточняйте у менеджера | Уточняйте у менеджера
00-00103037 | WR-PC-RJ45-UTP-5E-0.5-GY | WRLine | Коммутационный шнур (патч-корд) WRline предназначен для использования в различных линиях связи, а также подключения конечных устройств к розеткам и панелям с разъемами RJ-45. Имеют прочную оболочку, высокую устойчивость к нагрузкам на изгиб и кручение. Качественные коннекторы обеспечивают надежное соединение с портами. | Уточняйте у менеджера | Уточняйте у менеджера
00-00103038 | WR-PC-RJ45-UTP-5E-1-GY | WRLine | Коммутационный шнур (патч-корд) WRline предназначен для использования в различных линиях связи, а также подключения конечных устройств к розеткам и панелям с разъемами RJ-45. Имеют прочную оболочку, высокую устойчивость к нагрузкам на изгиб и кручение. Качественные коннекторы обеспечивают надежное соединение с портами. | Уточняйте у менеджера | Уточняйте у менеджера
00-00103039 | WR-PC-RJ45-UTP-5E-1.5-GY | WRLine | Коммутационный шнур (патч-корд) WRline предназначен для использования в различных линиях связи, а также подключения конечных устройств к розеткам и панелям с разъемами RJ-45. Имеют прочную оболочку, высокую устойчивость к нагрузкам на изгиб и кручение. Качественные коннекторы обеспечивают надежное соединение с портами. | Уточняйте у менеджера | Уточняйте у менеджера
00-00103044 | WR-PC-RJ45-UTP-5E-10-GY | WRLine | Коммутационный шнур (патч-корд) WRline предназначен для использования в различных линиях связи, а также подключения конечных устройств к розеткам и панелям с разъемами RJ-45. Имеют прочную оболочку, высокую устойчивость к нагрузкам на изгиб и кручение. Качественные коннекторы обеспечивают надежное соединение с портами. | Уточняйте у менеджера | Уточняйте у менеджера
00-00103040 | WR-PC-RJ45-UTP-5E-2-GY | WRLine | Коммутационный шнур (патч-корд) WRline предназначен для использования в различных линиях связи, а также подключения конечных устройств к розеткам и панелям с разъемами RJ-45. Имеют прочную оболочку, высокую устойчивость к нагрузкам на изгиб и кручение. Качественные коннекторы обеспечивают надежное соединение с портами. | Уточняйте у менеджера | Уточняйте у менеджера
00-00103041 | WR-PC-RJ45-UTP-5E-3-GY | WRLine | Коммутационный шнур (патч-корд) WRline предназначен для использования в различных линиях связи, а также подключения конечных устройств к розеткам и панелям с разъемами RJ-45. Имеют прочную оболочку, высокую устойчивость к нагрузкам на изгиб и кручение. Качественные коннекторы обеспечивают надежное соединение с портами. | Уточняйте у менеджера | Уточняйте у менеджера
00-00103042 | WR-PC-RJ45-UTP-5E-5-GY | WRLine | Коммутационный шнур (патч-корд) WRline предназначен для использования в различных линиях связи, а также подключения конечных устройств к розеткам и панелям с разъемами RJ-45. Имеют прочную оболочку, высокую устойчивость к нагрузкам на изгиб и кручение. Качественные коннекторы обеспечивают надежное соединение с портами. | Уточняйте у менеджера | Уточняйте у менеджера
00-00103043 | WR-PC-RJ45-UTP-5E-7-GY | WRLine | Коммутационный шнур (патч-корд) WRline предназначен для использования в различных линиях связи, а также подключения конечных устройств к розеткам и панелям с разъемами RJ-45. Имеют прочную оболочку, высокую устойчивость к нагрузкам на изгиб и кручение. Качественные коннекторы обеспечивают надежное соединение с портами. | Уточняйте у менеджера | Уточняйте у менеджера
00-00121336 | PC08-C5EUL-1M | IEK | Коммутационный шнур (патч-корд) предназначен для коммутации линий передачи информации между различными секциями коммутационных панелей, подключения активного коммутационного или серверного оборудования к сети, а также для подсоединения телефонов и компьютеров к информационным розеткам. Основным свойством шнура является его устойчивость к многократным нагрузкам на изгиб и кручение, что обеспечивается многопроволочным проводником. Самые распространённые и востребованные типы разъёмов - RJ45-RJ45. | 239.53 | 215.58
00-00062281 | 18-8001-1 | REXANT | Патч-корд F/UTP серого цвета предназначен для подключения активного и пассивного сетевого оборудования в составе структурированной кабельной системы. Позволяет подключить одно электрическое устройство к другому. Представляет собой шнур из 4 пар изолированных проводников, скрученных между собой, находящихся в общей изоляции. С двух сторон располагаются коннекторы RJ45 (8P8C), посредством которых различное оборудование соединяется между собой. Разъемы изготавливаются литыми, что обеспечивает надежное крепление провода в коннекторе. Контакты разъемов имеют напыление техническим золотом, что способствует улучшению пропускной способности сигнала. Полоса пропускаемых частот от 100-125 МГц, что соответствует категории 5е. Длина экранированного шнура составляет 0,5 метра. Оболочка – безгалогенный компаунд, который не распространяет горение, не дымится и не выделяет вредных веществ. | Уточняйте у менеджера | Уточняйте у менеджера
00-00062282 | 18-8002-1 | REXANT | Патч-корд F/UTP серого цвета предназначен для подключения активного и пассивного сетевого оборудования в составе структурированной кабельной системы. Позволяет подключить одно электрическое устройство к другому. Представляет собой шнур из 4 пар изолированных проводников, скрученных между собой, находящихся в общей изоляции. С двух сторон располагаются коннекторы RJ45 (8P8C), посредством которых различное оборудование соединяется между собой. Разъемы изготавливаются литыми, что обеспечивает надежное крепление провода в коннекторе. Контакты разъемов имеют напыление техническим золотом, что способствует улучшению пропускной способности сигнала. Полоса пропускаемых частот от 100-125 МГц, что соответствует категории 5е. Длина экранированного шнура составляет 1 метр. Оболочка – безгалогенный компаунд, который не распространяет горение, не дымится и не выделяет вредных веществ. | Уточняйте у менеджера | Уточняйте у менеджера
00-00062284 | 18-8004-1 | REXANT | Патч-корд F/UTP серого цвета предназначен для подключения активного и пассивного сетевого оборудования в составе структурированной кабельной системы. Позволяет подключить одно электрическое устройство к другому. Представляет собой шнур из 4 пар изолированных проводников, скрученных между собой, находящихся в общей изоляции. С двух сторон располагаются коннекторы RJ45 (8P8C), посредством которых различное оборудование соединяется между собой. Разъемы изготавливаются литыми, что обеспечивает надежное крепление провода в коннекторе. Контакты разъемов имеют напыление техническим золотом, что способствует улучшению пропускной способности сигнала. Полоса пропускаемых частот от 100-125 МГц, что соответствует категории 5е. Длина экранированного шнура составляет 1,5 метра. Оболочка – безгалогенный компаунд, который не распространяет горение, не дымится и не выделяет вредных веществ. | Уточняйте у менеджера | Уточняйте у менеджера
00-00062286 | 18-8005-1 | REXANT | Патч-корд F/UTP серого цвета предназначен для подключения активного и пассивного сетевого оборудования в составе структурированной кабельной системы. Позволяет подключить одно электрическое устройство к другому. Представляет собой шнур из 4 пар изолированных проводников, скрученных между собой, находящихся в общей изоляции. С двух сторон располагаются коннекторы RJ45 (8P8C), посредством которых различное оборудование соединяется между собой. Разъемы изготавливаются литыми, что обеспечивает надежное крепление провода в коннекторе. Контакты разъемов имеют напыление техническим золотом, что способствует улучшению пропускной способности сигнала. Полоса пропускаемых частот от 100-125 МГц, что соответствует категории 5е. Длина экранированного шнура составляет 2 метра. Оболочка – безгалогенный компаунд, который не распространяет горение, не дымится и не выделяет вредных веществ. | Уточняйте у менеджера | Уточняйте у менеджера
00-00062283 | 18-8006-1 | REXANT | Патч-корд F/UTP серого цвета предназначен для подключения активного и пассивного сетевого оборудования в составе структурированной кабельной системы. Позволяет подключить одно электрическое устройство к другому. Представляет собой шнур из 4 пар изолированных проводников, скрученных между собой, находящихся в общей изоляции. С двух сторон располагаются коннекторы RJ45 (8P8C), посредством которых различное оборудование соединяется между собой. Разъемы изготавливаются литыми, что обеспечивает надежное крепление провода в коннекторе. Контакты разъемов имеют напыление техническим золотом, что способствует улучшению пропускной способности сигнала. Полоса пропускаемых частот от 100-125 МГц, что соответствует категории 5е. Длина экранированного шнура составляет 3 метра. Оболочка – безгалогенный компаунд, который не распространяет горение, не дымится и не выделяет вредных веществ. | Уточняйте у менеджера | Уточняйте у менеджера
00-00062285 | 18-8007-1 | REXANT | Патч-корд F/UTP серого цвета предназначен для подключения активного и пассивного сетевого оборудования в составе структурированной кабельной системы. Позволяет подключить одно электрическое устройство к другому. Представляет собой шнур из 4 пар изолированных проводников, скрученных между собой, находящихся в общей изоляции. С двух сторон располагаются коннекторы RJ45 (8P8C), посредством которых различное оборудование соединяется между собой. Разъемы изготавливаются литыми, что обеспечивает надежное крепление провода в коннекторе. Контакты разъемов имеют напыление техническим золотом, что способствует улучшению пропускной способности сигнала. Полоса пропускаемых частот от 100-125 МГц, что соответствует категории 5е. Длина экранированного шнура составляет 5 метров. Оболочка – безгалогенный компаунд, который не распространяет горение, не дымится и не выделяет вредных веществ. | Уточняйте у менеджера | Уточняйте у менеджера
00-00076193 | 003-300021 | RIPO | Патч-корд UTP 5E используется с целью соединения компьютерной техники, различных офисных АТС, карт сетевых и коммутаторов, патч-панелей, расположенных в стойках телекоммуникаций, иного оборудования, подходящего под разъем RJ-45. | Уточняйте у менеджера | Уточняйте у менеджера
00-00076194 | 003-300017 | RIPO | Патч-корд UTP 5E используется с целью соединения компьютерной техники, различных офисных АТС, карт сетевых и коммутаторов, патч-панелей, расположенных в стойках телекоммуникаций, иного оборудования, подходящего под разъем RJ-45. | Уточняйте у менеджера | Уточняйте у менеджера
00-00076195 | 003-300019 | RIPO | Патч-корд UTP 5E используется с целью соединения компьютерной техники, различных офисных АТС, карт сетевых и коммутаторов, патч-панелей, расположенных в стойках телекоммуникаций, иного оборудования, подходящего под разъем RJ-45. | Уточняйте у менеджера | Уточняйте у менеджера
00-00076202 | 003-300009/600 | RIPO | Патч-корд UTP 5E используется с целью соединения компьютерной техники, различных офисных АТС, карт сетевых и коммутаторов, патч-панелей, расположенных в стойках телекоммуникаций, иного оборудования, подходящего под разъем RJ-45. | Уточняйте у менеджера | Уточняйте у менеджера
00-00076203 | 003-300005/600 | RIPO | Патч-корд UTP 5E используется с целью соединения компьютерной техники, различных офисных АТС, карт сетевых и коммутаторов, патч-панелей, расположенных в стойках телекоммуникаций, иного оборудования, подходящего под разъем RJ-45. | Уточняйте у менеджера | Уточняйте у менеджера
00-00076196 | 003-300022 | RIPO | Патч-корд UTP 5E используется с целью соединения компьютерной техники, различных офисных АТС, карт сетевых и коммутаторов, патч-панелей, расположенных в стойках телекоммуникаций, иного оборудования, подходящего под разъем RJ-45. | Уточняйте у менеджера | Уточняйте у менеджера
00-00076197 | 003-300018 | RIPO | Патч-корд UTP 5E используется с целью соединения компьютерной техники, различных офисных АТС, карт сетевых и коммутаторов, патч-панелей, расположенных в стойках телекоммуникаций, иного оборудования, подходящего под разъем RJ-45. | Уточняйте у менеджера | Уточняйте у менеджера
00-00076198 | 003-300020 | RIPO | Патч-корд UTP 5E используется с целью соединения компьютерной техники, различных офисных АТС, карт сетевых и коммутаторов, патч-панелей, расположенных в стойках телекоммуникаций, иного оборудования, подходящего под разъем RJ-45. | Уточняйте у менеджера | Уточняйте у менеджера
00-00076204 | 003-300011/400 | RIPO | Патч-корд UTP 5E используется с целью соединения компьютерной техники, различных офисных АТС, карт сетевых и коммутаторов, патч-панелей, расположенных в стойках телекоммуникаций, иного оборудования, подходящего под разъем RJ-45. | Уточняйте у менеджера | Уточняйте у менеджера
00-00076205 | 003-300027 | RIPO | Патч-корд UTP 5E используется с целью соединения компьютерной техники, различных офисных АТС, карт сетевых и коммутаторов, патч-панелей, расположенных в стойках телекоммуникаций, иного оборудования, подходящего под разъем RJ-45. | Уточняйте у менеджера | Уточняйте у менеджера
00-00076206 | 003-300030 | RIPO | Патч-корд UTP 5E используется с целью соединения компьютерной техники, различных офисных АТС, карт сетевых и коммутаторов, патч-панелей, расположенных в стойках телекоммуникаций, иного оборудования, подходящего под разъем RJ-45. | Уточняйте у менеджера | Уточняйте у менеджера
00-00076199 | 003-300103 | RIPO | Патч-корд UTP 5E используется с целью соединения компьютерной техники, различных офисных АТС, карт сетевых и коммутаторов, патч-панелей, расположенных в стойках телекоммуникаций, иного оборудования, подходящего под разъем RJ-45. | Уточняйте у менеджера | Уточняйте у менеджера
00-00076200 | 003-300102 | RIPO | Патч-корд UTP 5E используется с целью соединения компьютерной техники, различных офисных АТС, карт сетевых и коммутаторов, патч-панелей, расположенных в стойках телекоммуникаций, иного оборудования, подходящего под разъем RJ-45. | Уточняйте у менеджера | Уточняйте у менеджера
00-00076207 | 003-300006 | RIPO | Патч-корд UTP 5E используется с целью соединения компьютерной техники, различных офисных АТС, карт сетевых и коммутаторов, патч-панелей, расположенных в стойках телекоммуникаций, иного оборудования, подходящего под разъем RJ-45. | Уточняйте у менеджера | Уточняйте у менеджера
00-00076208 | 003-300007 | RIPO | Патч-корд UTP 5E используется с целью соединения компьютерной техники, различных офисных АТС, карт сетевых и коммутаторов, патч-панелей, расположенных в стойках телекоммуникаций, иного оборудования, подходящего под разъем RJ-45. | Уточняйте у менеджера | Уточняйте у менеджера
00-00076209 | 003-300025 | RIPO | Патч-корд UTP 5E используется с целью соединения компьютерной техники, различных офисных АТС, карт сетевых и коммутаторов, патч-панелей, расположенных в стойках телекоммуникаций, иного оборудования, подходящего под разъем RJ-45. | Уточняйте у менеджера | Уточняйте у менеджера
00-00076201 | 003-300008 | RIPO | Патч-корд UTP 5E используется с целью соединения компьютерной техники, различных офисных АТС, карт сетевых и коммутаторов, патч-панелей, расположенных в стойках телекоммуникаций, иного оборудования, подходящего под разъем RJ-45. | Уточняйте у менеджера | Уточняйте у менеджера
00-00076211 | 003-300010 | RIPO | Патч-корд UTP 5E используется с целью соединения компьютерной техники, различных офисных АТС, карт сетевых и коммутаторов, патч-панелей, расположенных в стойках телекоммуникаций, иного оборудования, подходящего под разъем RJ-45. | Уточняйте у менеджера | Уточняйте у менеджера
00-00076210 | 003-300010/500 | RIPO | Патч-корд UTP 5E используется с целью соединения компьютерной техники, различных офисных АТС, карт сетевых и коммутаторов, патч-панелей, расположенных в стойках телекоммуникаций, иного оборудования, подходящего под разъем RJ-45. | Уточняйте у менеджера | Уточняйте у менеджера
00-00076212 | 003-300055 | RIPO | Патч-корд UTP 5E используется с целью соединения компьютерной техники, различных офисных АТС, карт сетевых и коммутаторов, патч-панелей, расположенных в стойках телекоммуникаций, иного оборудования, подходящего под разъем RJ-45. | Уточняйте у менеджера | Уточняйте у менеджера
00-00076213 | 003-300056 | RIPO | Патч-корд UTP 5E используется с целью соединения компьютерной техники, различных офисных АТС, карт сетевых и коммутаторов, патч-панелей, расположенных в стойках телекоммуникаций, иного оборудования, подходящего под разъем RJ-45. | Уточняйте у менеджера | Уточняйте у менеджера
00-00076214 | 003-300057 | RIPO | Патч-корд UTP 5E используется с целью соединения компьютерной техники, различных офисных АТС, карт сетевых и коммутаторов, патч-панелей, расположенных в стойках телекоммуникаций, иного оборудования, подходящего под разъем RJ-45. | Уточняйте у менеджера | Уточняйте у менеджера
00-00020132 | 18-1001 | REXANT | Патч-корд U/UTP длиной 0,5 метра серого цвета предназначен для подключения активного и пассивного сетевого оборудования в составе структурированной кабельной системы. Позволяет подключить одно электрическое устройство к другому. Представляет собой шнур из 4 пар изолированных проводников, скрученных между собой, находящихся в общей изоляции. С двух сторон располагаются коннекторы RJ45 (8P8C), посредством которых различное оборудование соединяется между собой. Разъемы изготавливаются литыми, что обеспечивает надежное крепление провода в коннекторе. Контакты разъемов имеют напыление техническим золотом, что способствует улучшению пропускной способности сигнала. Колпачки литых разъемов выполнены из нескользящего эластичного пластика. Внешняя изоляция провода изготовлена из ПВХ. | Уточняйте у менеджера | Уточняйте у менеджера
00-00020133 | 18-1004 | REXANT | Патч-корд U/UTP длиной 1,5 метра серого цвета предназначен для подключения активного и пассивного сетевого оборудования в составе структурированной кабельной системы. Позволяет подключить одно электрическое устройство к другому. Представляет собой шнур из 4 пар изолированных проводников, скрученных между собой, находящихся в общей изоляции. С двух сторон располагаются коннекторы RJ45 (8P8C), посредством которых различное оборудование соединяется между собой. Разъемы изготавливаются литыми, что обеспечивает надежное крепление провода в коннекторе. Контакты разъемов имеют напыление техническим золотом, что способствует улучшению пропускной способности сигнала. Колпачки литых разъемов выполнены из нескользящего эластичного пластика. Внешняя изоляция провода изготовлена из ПВХ. | Уточняйте у менеджера | Уточняйте у менеджера
00-00020134 | 18-1009 | REXANT | Патч-корд U/UTP длиной 10 метров серого цвета предназначен для подключения активного и пассивного сетевого оборудования в составе структурированной кабельной системы. Позволяет подключить одно электрическое устройство к другому. Представляет собой шнур из 4 пар изолированных проводников, скрученных между собой, находящихся в общей изоляции. С двух сторон располагаются коннекторы RJ45 (8P8C), посредством которых различное оборудование соединяется между собой. Разъемы изготавливаются литыми, что обеспечивает надежное крепление провода в коннекторе. Контакты разъемов имеют напыление техническим золотом, что способствует улучшению пропускной способности сигнала. Колпачки литых разъемов выполнены из нескользящего эластичного пластика. Внешняя изоляция провода изготовлена из ПВХ. | Уточняйте у менеджера | Уточняйте у менеджера
00-00020135 | 18-1010 | REXANT | Патч-корд U/UTP длиной 15 метров серого цвета предназначен для подключения активного и пассивного сетевого оборудования в составе структурированной кабельной системы. Позволяет подключить одно электрическое устройство к другому. Представляет собой шнур из 4 пар изолированных проводников, скрученных между собой, находящихся в общей изоляции. С двух сторон располагаются коннекторы RJ45 (8P8C), посредством которых различное оборудование соединяется между собой. Разъемы изготавливаются литыми, что обеспечивает надежное крепление провода в коннекторе. Контакты разъемов имеют напыление техническим золотом, что способствует улучшению пропускной способности сигнала. Колпачки литых разъемов выполнены из нескользящего эластичного пластика. Внешняя изоляция провода изготовлена из ПВХ. | Уточняйте у менеджера | Уточняйте у менеджера
00-00020136 | 18-1002 | REXANT | Патч-корд U/UTP длиной 1 метр серого цвета предназначен для подключения активного и пассивного сетевого оборудования в составе структурированной кабельной системы. Позволяет подключить одно электрическое устройство к другому. Представляет собой шнур из 4 пар изолированных проводников, скрученных между собой, находящихся в общей изоляции. С двух сторон располагаются коннекторы RJ45 (8P8C), посредством которых различное оборудование соединяется между собой. Разъемы изготавливаются литыми, что обеспечивает надежное крепление провода в коннекторе. Контакты разъемов имеют напыление техническим золотом, что способствует улучшению пропускной способности сигнала. Колпачки литых разъемов выполнены из нескользящего эластичного пластика. Внешняя изоляция провода изготовлена из ПВХ. | Уточняйте у менеджера | Уточняйте у менеджера
00-00020137 | 18-1011 | REXANT | Патч-корд U/UTP длиной 20 метров серого цвета предназначен для подключения активного и пассивного сетевого оборудования в составе структурированной кабельной системы. Позволяет подключить одно электрическое устройство к другому. Представляет собой шнур из 4 пар изолированных проводников, скрученных между собой, находящихся в общей изоляции. С двух сторон располагаются коннекторы RJ45 (8P8C), посредством которых различное оборудование соединяется между собой. Разъемы изготавливаются литыми, что обеспечивает надежное крепление провода в коннекторе. Контакты разъемов имеют напыление техническим золотом 3 мкм, что способствует улучшению пропускной способности сигнала. Колпачки литых разъемов выполнены из нескользящего эластичного пластика. Внешняя изоляция провода изготовлена из ПВХ. | Уточняйте у менеджера | Уточняйте у менеджера
00-00020138 | 18-1012 | REXANT | Патч-корд U/UTP длиной 25 метров серого цвета предназначен для подключения активного и пассивного сетевого оборудования в составе структурированной кабельной системы. Позволяет подключить одно электрическое устройство к другому. Представляет собой шнур из 4 пар изолированных проводников, скрученных между собой, находящихся в общей изоляции. С двух сторон располагаются коннекторы RJ45 (8P8C), посредством которых различное оборудование соединяется между собой. Разъемы изготавливаются литыми, что обеспечивает надежное крепление провода в коннекторе. Контакты разъемов имеют напыление техническим золотом, что способствует улучшению пропускной способности сигнала. Колпачки литых разъемов выполнены из нескользящего эластичного пластика. Внешняя изоляция провода изготовлена из ПВХ. | Уточняйте у менеджера | Уточняйте у менеджера
00-00020139 | 18-1005 | REXANT | Патч-корд U/UTP длиной 2 метра серого цвета предназначен для подключения активного и пассивного сетевого оборудования в составе структурированной кабельной системы. Позволяет подключить одно электрическое устройство к другому. Представляет собой шнур из 4 пар изолированных проводников, скрученных между собой, находящихся в общей изоляции. С двух сторон располагаются коннекторы RJ45 (8P8C), посредством которых различное оборудование соединяется между собой. Разъемы изготавливаются литыми, что обеспечивает надежное крепление провода в коннекторе. Контакты разъемов имеют напыление техническим золотом, что способствует улучшению пропускной способности сигнала. Колпачки литых разъемов выполнены из нескользящего эластичного пластика. Внешняя изоляция провода изготовлена из ПВХ. | Уточняйте у менеджера | Уточняйте у менеджера
00-00020140 | 18-1006 | REXANT | Патч-корд U/UTP длиной 3 метра серого цвета предназначен для подключения активного и пассивного сетевого оборудования в составе структурированной кабельной системы. Позволяет подключить одно электрическое устройство к другому. Представляет собой шнур из 4 пар изолированных проводников, скрученных между собой, находящихся в общей изоляции. С двух сторон располагаются коннекторы RJ45 (8P8C), посредством которых различное оборудование соединяется между собой. Разъемы изготавливаются литыми, что обеспечивает надежное крепление провода в коннекторе. Контакты разъемов имеют напыление техническим золотом, что способствует улучшению пропускной способности сигнала. Колпачки литых разъемов выполнены из нескользящего эластичного пластика. Внешняя изоляция провода изготовлена из ПВХ. | Уточняйте у менеджера | Уточняйте у менеджера
00-00020141 | 18-1007 | REXANT | Патч-корд U/UTP длиной 5 метров серого цвета предназначен для подключения активного и пассивного сетевого оборудования в составе структурированной кабельной системы. Позволяет подключить одно электрическое устройство к другому. Представляет собой шнур из 4 пар изолированных проводников, скрученных между собой, находящихся в общей изоляции. С двух сторон располагаются коннекторы RJ45 (8P8C), посредством которых различное оборудование соединяется между собой. Разъемы изготавливаются литыми, что обеспечивает надежное крепление провода в коннекторе. Контакты разъемов имеют напыление техническим золотом, что способствует улучшению пропускной способности сигнала. Колпачки литых разъемов выполнены из нескользящего эластичного пластика. Внешняя изоляция провода изготовлена из ПВХ. | Уточняйте у менеджера | Уточняйте у менеджера
00-00020142 | 18-1008 | REXANT | Патч-корд U/UTP длиной 7 метров серого цвета предназначен для подключения активного и пассивного сетевого оборудования в составе структурированной кабельной системы. Позволяет подключить одно электрическое устройство к другому. Представляет собой шнур из 4 пар изолированных проводников, скрученных между собой, находящихся в общей изоляции. С двух сторон располагаются коннекторы RJ45 (8P8C), посредством которых различное оборудование соединяется между собой. Разъемы изготавливаются литыми, что обеспечивает надежное крепление провода в коннекторе. Контакты разъемов имеют напыление техническим золотом, что способствует улучшению пропускной способности сигнала. Колпачки литых разъемов выполнены из нескользящего эластичного пластика. Внешняя изоляция провода изготовлена из ПВХ. | Уточняйте у менеджера | Уточняйте у менеджера
00-00061760 | Патч-корд UTP 5e кат. литой, серый, 0.25м (16-010) | ЭЛЕТЭК | Патч-корд UTP 5e кат. литой, серый, 0.25 м | 44.86 | 42.06
00-00025541 | Патч-корд UTP 5e кат.литой, серый, 0.5м (16-020) | ЭЛЕТЭК | Патч-корд UTP 5e кат. литой, серый, 0.5 м | 53.37 | 50.04
00-00061761 | Патч-корд UTP 5e кат. литой, серый, 1,5м (16-040) | ЭЛЕТЭК | Патч-корд UTP 5e кат. литой, серый, 1,5 м | 84.48 | 79.2
00-00025542 | Патч-корд UTP 5e кат. литой, серый, 1.0м (16-030) | ЭЛЕТЭК | Патч-корд UTP 5e кат. литой, серый, 1.0 м | 63.36 | 59.4
00-00025543 | Патч-корд UTP 5e кат. литой, серый, 2.0м (16-050) | ЭЛЕТЭК | Патч-корд UTP 5e кат. литой, серый, 2.0 м | 104.93 | 98.37
00-00087550 | Патч-корд UTP 5e кат. литой, серый, 2.0 м, LSZH | ЭЛЕТЭК | Патч-корд UTP 5e кат. литой, серый, 2.0 м, LSZH | 90.39 | 84.74
00-00025544 | Патч-корд UTP 5e кат. литой, серый, 3.0м (16-060) | ЭЛЕТЭК | Патч-корд UTP 5e кат. литой, серый, 3.0 м | 108 | 101.25
00-00025545 | Патч-корд UTP 5e кат. литой, серый, 5.0м (16-070) | ЭЛЕТЭК | Патч-корд UTP 5e кат. литой, серый, 5.0 м | 170.18 | 159.56
00-00055017 | 18-8001 | REXANT | Патч-корд U/UTP серого цвета предназначен для подключения активного и пассивного сетевого оборудования в составе структурированной кабельной системы. Позволяет подключить одно электрическое устройство к другому. Представляет собой шнур из 4 пар изолированных проводников, скрученных между собой, находящихся в общей изоляции. С двух сторон располагаются коннекторы RJ45 (8P8C), посредством которых различное оборудование соединяется между собой. Разъемы изготавливаются литыми, что обеспечивает надежное крепление провода в коннекторе. Контакты разъемов имеют напыление техническим золотом, что способствует улучшению пропускной способности сигнала. Полоса пропускаемых частот от 100-125 МГц, что соответствует категории 5е. Длина неэкранированного шнура составляет 0,5 метра. Оболочка LSZH – безгалогенный компаунд, который не распространяет горение, не дымится и не выделяет вредных веществ. | Уточняйте у менеджера | Уточняйте у менеджера
00-00062287 | 18-8002 | REXANT | Патч-корд U/UTP серого цвета предназначен для подключения активного и пассивного сетевого оборудования в составе структурированной кабельной системы. Позволяет подключить одно электрическое устройство к другому. Представляет собой шнур из 4 пар изолированных проводников, скрученных между собой, находящихся в общей изоляции. С двух сторон располагаются коннекторы RJ45 (8P8C), посредством которых различное оборудование соединяется между собой. Разъемы изготавливаются литыми, что обеспечивает надежное крепление провода в коннекторе. Контакты разъемов имеют напыление техническим золотом, что способствует улучшению пропускной способности сигнала. Полоса пропускаемых частот от 100-125 МГц, что соответствует категории 5е. Длина неэкранированного шнура составляет 1 метр. Оболочка – безгалогенный компаунд, который не распространяет горение, не дымится и не выделяет вредных веществ. | Уточняйте у менеджера | Уточняйте у менеджера
00-00062288 | 18-8004 | REXANT | Патч-корд U/UTP серого цвета предназначен для подключения активного и пассивного сетевого оборудования в составе структурированной кабельной системы. Позволяет подключить одно электрическое устройство к другому. Представляет собой шнур из 4 пар изолированных проводников, скрученных между собой, находящихся в общей изоляции. С двух сторон располагаются коннекторы RJ45 (8P8C), посредством которых различное оборудование соединяется между собой. Разъемы изготавливаются литыми, что обеспечивает надежное крепление провода в коннекторе. Контакты разъемов имеют напыление техническим золотом, что способствует улучшению пропускной способности сигнала. Полоса пропускаемых частот от 100-125 МГц, что соответствует категории 5е. Длина неэкранированного шнура составляет 1,5 метра. Оболочка – безгалогенный компаунд, который не распространяет горение, не дымится и не выделяет вредных веществ. | Уточняйте у менеджера | Уточняйте у менеджера
00-00062289 | 18-8005 | REXANT | Патч-корд U/UTP серого цвета предназначен для подключения активного и пассивного сетевого оборудования в составе структурированной кабельной системы. Позволяет подключить одно электрическое устройство к другому. Представляет собой шнур из 4 пар изолированных проводников, скрученных между собой, находящихся в общей изоляции. С двух сторон располагаются коннекторы RJ45 (8P8C), посредством которых различное оборудование соединяется между собой. Разъемы изготавливаются литыми, что обеспечивает надежное крепление провода в коннекторе. Контакты разъемов имеют напыление техническим золотом, что способствует улучшению пропускной способности сигнала. Полоса пропускаемых частот от 100-125 МГц, что соответствует категории 5е. Длина неэкранированного шнура составляет 2 метра. Оболочка – безгалогенный компаунд, который не распространяет горение, не дымится и не выделяет вредных веществ. | Уточняйте у менеджера | Уточняйте у менеджера
00-00062280 | 18-8006 | REXANT | Патч-корд U/UTP серого цвета предназначен для подключения активного и пассивного сетевого оборудования в составе структурированной кабельной системы. Позволяет подключить одно электрическое устройство к другому. Представляет собой шнур из 4 пар изолированных проводников, скрученных между собой, находящихся в общей изоляции. С двух сторон располагаются коннекторы RJ45 (8P8C), посредством которых различное оборудование соединяется между собой. Разъемы изготавливаются литыми, что обеспечивает надежное крепление провода в коннекторе. Контакты разъемов имеют напыление техническим золотом, что способствует улучшению пропускной способности сигнала. Полоса пропускаемых частот от 100-125 МГц, что соответствует категории 5е. Длина неэкранированного шнура составляет 3 метра. Оболочка – безгалогенный компаунд, который не распространяет горение, не дымится и не выделяет вредных веществ. | Уточняйте у менеджера | Уточняйте у менеджера
00-00062290 | 18-8007 | REXANT | Патч-корд U/UTP серого цвета предназначен для подключения активного и пассивного сетевого оборудования в составе структурированной кабельной системы. Позволяет подключить одно электрическое устройство к другому. Представляет собой шнур из 4 пар изолированных проводников, скрученных между собой, находящихся в общей изоляции. С двух сторон располагаются коннекторы RJ45 (8P8C), посредством которых различное оборудование соединяется между собой. Разъемы изготавливаются литыми, что обеспечивает надежное крепление провода в коннекторе. Контакты разъемов имеют напыление техническим золотом, что способствует улучшению пропускной способности сигнала. Полоса пропускаемых частот от 100-125 МГц, что соответствует категории 5е. Длина неэкранированного шнура составляет 5 метров. Оболочка – безгалогенный компаунд, который не распространяет горение, не дымится и не выделяет вредных веществ. | Уточняйте у менеджера | Уточняйте у менеджера
00-00130781 | PC08-C5EU-10M-G | IEK | Шнур коммутационный (патч-корд) кат.5Е UTP 10м белый GENERICA (PC08-C5EU-10M-G) | 909.99 | 818.99
Патч-панели
00-00088461 | PL-12-Cat.5e 10"-Dual (7085c) | CABEUS | Патч-панель 10", установочный размер 236 мм, 12 портов RJ-45, категория 5e, Dual IDC | 1657.79 | 1657.79
00-00074812 | PL-12-Cat.5e-WL-Dual IDC (7004c) | CABEUS | Патч-панель настенная, 12 портов RJ-45, категория 5е, с подставкой | 1657.79 | 1657.79
00-00142696 | PL-12-Cat.6 10"-SH-Dual (7953c) | CABEUS | Патч-панель 10", установочный размер 236 мм, 12 портов RJ-45 полностью экранированная, категория 6, Dual IDC | 3731.9 | 3731.9
00-00142713 | PL-12-Cat.6-WL-Dual IDC (7954c) | CABEUS | Патч-панель настенная, 12 портов RJ-45, категория 6, с подставкой, Dual IDC | 1840.87 | 1840.87
00-00058224 | PL-24-Cat.5e-Dual (7000c) | CABEUS | Патч-панель 19" (1U), 24 порта RJ-45, категория 5e, Dual IDC, с задним кабельным организатором | 2703.62 | 2703.62
00-00073746 | PL-24-Cat.5e-SH-Dual (7002c) | CABEUS | Патч-панель 19"(1U), 24 порта RJ-45 полностью экранированная, категория 5e, Dual IDC | 5851.16 | 5851.16
00-00126661 | PL-24-Cat.6-Dual (7128c) | CABEUS | Патч-панель 19" (1U), 24 порта RJ-45, категория 6, Dual IDC, с задним кабельным организатором | 3147.54 | 3147.54
00-00106472 | PL-24-Cat.6-SH-Dual (7234c) | CABEUS | Патч-панель 19" (1U), 24 порта RJ-45, категория 6, полностью экранированная, с задним кабельным организатором | 6588.52 | 6588.52
00-00072871 | PL-24-Cat.6a-Dual (7651c) | CABEUS | Патч-панель 19" (1U), 24 порта RJ-45, категория 6a, Dual IDC, с задним кабельным организатором | 4391.51 | 4391.51
00-00135273 | PL-24-Cat.6a-SH-Dual (7653c) | CABEUS | Патч-панель 19" (1U), 24 порта RJ-45, категория 6a, полностью экранированная, с задним кабельным организатором | 9258.28 | 9258.28
00-00142703 | PL-24-KJ-RJ45-Cat.6-180T (11831c) | CABEUS | Патч-панель 19" (1U), 24 порта RJ-45, категория 6, с задним кабельным организатором, безинструментный монтаж (арт.033561) | 9700.94 | 9700.94
00-00142707 | PL-24-KJ-RJ45-Cat.6-SH-180T (11833c) | CABEUS | Патч-панель 19" (1U), 24 порта RJ-45, категория 6, полностью экранированная, с задним кабельным организатором, безинструментный монтаж (арт.033562) | 17187.32 | 17187.32
00-00142704 | PL-24-KJ-RJ45-Cat.6a-180T (11832c) | CABEUS | Патч-панель 19" (1U), 24 порта RJ-45, категория 6a, с задним кабельным организатором, безинструментный монтаж | 10811.99 | 10811.99
00-00142708 | PL-24-KJ-RJ45-Cat.6a-SH-180T (11834c) | CABEUS | Патч-панель 19" (1U), 24 порта RJ-45, категория 6a, полностью экранированная, с задним кабельным организатором, безинструментный монтаж (арт.033573) | 18571.74 | 18571.74
00-00142716 | PL-25-TEL-Dual (8725c) | CABEUS | Патч-панель 19" (1U), 25 портов RJ-45, Dual IDC (телефонная раскладка) | 4026.59 | 4026.59
00-00058204 | PL-48-Cat.5e-Dual (7001c) | CABEUS | Патч-панель 19" (2U), 48 портов RJ-45, категория 5e, Dual IDC, с задним кабельным организатором | 5725.76 | 5725.76
00-00142709 | PL-48-Cat.6-Dual (7447c) | CABEUS | Патч-панель 19" (2U), 48 портов RJ-45, категория 6, Dual IDC, с задним кабельным организатором | 7103.91 | 7103.91
00-00142710 | PL-48-Cat.6a-Dual (7652c) | CABEUS | Патч-панель 19" (2U), 48 портов RJ-45, категория 6a, Dual IDC, с задним кабельным организатором | 12743.15 | 12743.15
00-00142715 | PL-50-TEL-Dual (7003c) | CABEUS | Патч-панель 19" (1U), 50 портов RJ-45, Dual IDC (телефонная раскладка) | 5491.27 | 5491.27
00-00130097 | PL2-24-Cat.5e-Dual (10588c) | CABEUS | Патч-панель 19" (1U), 24 порта RJ-45, категория 5e, Dual IDC, с задним кабельным организатором, new | 2876.68 | 2876.68
00-00082660 | PL2-24-Cat.6-Dual (10589c) | CABEUS | Патч-панель 19" (1U), 24 порта RJ-45, категория 6, Dual IDC, с задним кабельным организатором, new | 3147.54 | 3147.54
00-00142711 | PL2-48-Cat.5e-Dual (10656c) | CABEUS | Патч-панель 19" (2U), 48 портов RJ-45, категория 5e, Dual IDC, с задним кабельным организатором | 5897.56 | 5897.56
00-00142712 | PL2-48-Cat.6-Dual (10657c) | CABEUS | Патч-панель 19" (2U), 48 портов RJ-45, категория 6, Dual IDC, с задним кабельным организатором | 6507.01 | 6507.01
00-00142702 | PLAN-24-Cat.5e-Dual IDC (10190c) | CABEUS | Патч-панель 19" (1U), 24 порта RJ-45, категория 5e, Dual IDC, угол портов 45 градусов | 3630.33 | 3630.33
00-00142714 | PLB-12-WL (9660c) | CABEUS | Модульная настенная патч-панель, 12 портов, для неэкранированных модулей (без модулей) | 1109.79 | 1109.79
00-00088463 | PLB-16 (7950c) | CABEUS | Модульная патч-панель 19", 16 портов, 1U, для неэкранированных модулей | 731.08 | 731.08
00-00141863 | PLB-1U-C04-MPO-BK (11981c) | CABEUS | Наборная 19” патч-панель для 4 кассет MPO/MTP, 1U, черная | 1474.27 | 1474.27
00-00119943 | PLB-24 (7956c) | CABEUS | Модульная патч-панель 19", 24 порта, 1U, для неэкранированных модулей, с задним кабельным организатором (без модулей) | 1707.95 | 1707.95
00-00142692 | PLB-24-CON (7983c) | CABEUS | Угловая модульная патч-панель 19", 24 порта, 1U , для неэкранированных модулей, с задним кабельным организатором (без модулей) | 2975.74 | 2975.74
00-00119918 | PLB-24-SH (7955c) | CABEUS | Модульная патч-панель 19", 24 порта, 1U, для экранированных модулей, с задним кабельным организатором (без модулей) | 1960 | 1960
00-00094438 | PLBHD-24-0,5U (9662c) | CABEUS | Модульная патч-панель высокой плотности 19" (0,5U), 24 порта, для неэкранированных модулей, с задним кабельным организатором (без модулей) | 2693.59 | 2693.59
00-00138059 | PLBHD-48-1U (9670c) | CABEUS | Модульная патч-панель высокой плотности 19" (1U), 48 портов, для неэкранированных модулей, с задним кабельным организатором (без модулей) | 3008.35 | 3008.35
00-00142695 | PLBHD-48-CON (11828c) | CABEUS | Угловая модульная патч-панель 19", 48 портов, 1U , для неэкранированных модулей, с задним кабельным организатором (без модулей) | 2012.67 | 2012.67
00-00142694 | PLBHD-48-CON-SH (11829c) | CABEUS | Угловая модульная патч-панель 19", 48 портов, 1U , для экранированных модулей, с задним кабельным организатором (без модулей) | 2257.2 | 2257.2
00-00142693 | PLBHD-48-SH-1U (9661c) | CABEUS | Модульная патч-панель высокой плотности 19" (1U), 48 портов, для экранированных модулей, с задним кабельным организатором (без модулей) | 3252.88 | 3252.88
00-00062057 | PLCOL-24-Cat.5e-Dual (7952c) | CABEUS | Патч-панель 19" (1U), 24 порта RJ-45, категория 5e, Dual IDC, угол портов 45 градусов, цветные блоки | 3630.33 | 3630.33
00-00142697 | PLHD-24-Cat.5e-Dual-180-0,5U (9663c) | CABEUS | Патч-панель высокой плотности 19" (0,5U), 24 порта RJ-45, категория 5e, Dual IDC,180 градусов, с задним кабельным организатором | 3882.38 | 3882.38
00-00142700 | PLHD-24-Cat.5e-Dual-90-0,5U (9666c) | CABEUS | Патч-панель высокой плотности 19" (0,5U), 24 порта RJ-45, категория 5e, Dual IDC, 90 градусов, с задним кабельным организатором | 4442.92 | 4442.92
00-00076554 | PLHD-24-Cat.5e-SH-Dual-0,5U (9650c) | CABEUS | Патч-панель высокой плотности 19" (0,5U), 24 порта RJ-45, категория 5e, полностью экранированная, Dual IDC | 6191 | 6191
00-00142698 | PLHD-24-Cat.6-Dual-180-0,5U (9664c) | CABEUS | Патч-панель высокой плотности 19" (0,5U), 24 порта RJ-45, категория 6, Dual IDC,180 градусов, с задним кабельным организатором | 4162.03 | 4162.03
00-00142701 | PLHD-24-Cat.6-Dual-90-0,5U (9667c) | CABEUS | Патч-панель высокой плотности 19" (0,5U), 24 порта RJ-45, категория 6, Dual IDC, 90 градусов, с задним кабельным организатором | 4722.56 | 4722.56
00-00142705 | PLHD-24-Cat.6-SH-Dual-0,5U (9651c) | CABEUS | Патч-панель высокой плотности 19" (0,5U), 24 порта RJ-45, категория 6, полностью экранированная, Dual IDC | 6435.53 | 6435.53
00-00142699 | PLHD-24-Cat.6a-Dual-180-0,5U (9665c) | CABEUS | Патч-панель высокой плотности 19" (0,5U), 24 порта RJ-45, категория 6a, Dual IDC,180 градусов, с задним кабельным организатором | 4686.2 | 4686.2
00-00142706 | PLHD-24-Cat.6a-SH-Dual-0,5U (9652c) | CABEUS | Патч-панель высокой плотности 19" (0,5U), 24 порта RJ-45, категория 6а, полностью экранированная, Dual IDC | 8774.24 | 8774.24
00-00080648 | PLHD-48-Cat.5e-Dual (7487c) | CABEUS | Патч-панель высокой плотности 19", 1U, 48 портов RJ-45, категория 5e, Dual IDC | 6659.99 | 6659.99
00-00116336 | PLHD-48-Cat.5e-SH-Dual IDC-1U (8890c) | CABEUS | Патч-панель высокой плотности 19" Высота (1U), 48 портов RJ-45, категория 5e, полностью экранированная, Dual IDC | 10137.34 | 10137.34
00-00119479 | PLHD-48-Cat.6-Dual (7777c) | CABEUS | Патч-панель высокой плотности 19", 1U, 48 портов RJ-45, категория 6, Dual IDC | 7209.25 | 7209.25
00-00142718 | PLHD-48-Cat.6-SH-Dual IDC-1U (8891c) | CABEUS | Патч-панель высокой плотности 19", 1U, 48 портов RJ-45, категория 6, полностью экранированная, Dual IDC | 10721.7 | 10721.7
00-00081228 | RN5PPF24 | DKC | Модульные коммутационные панели категории 5e FTP имеют в комплекте 24 модуля. Этот вид панелей удобно применять на этапе первичного строительства, при построении небольших систем в стесненных условиях, а также в существующих системах, для которых важно удобство эксплуатации. Панели могут использоваться в небольших офисах, реконструируемых бытовых помещениях, аппаратных и кроссовых зданиях класса B/C. Допустимый диаметр медных проводников 23-24 AWG. | 13694.61 | 13420.72
00-00089294 | RN5PPU24 | DKC | Модульные коммутационные панели категории 5Е UTP имеют в комплекте 24 модуля. Этот вид панелей удобно применять на этапе первичного строительства, при построении небольших систем в стесненных условиях, а также в существующих системах, для которых важно удобство эксплуатации. Панели могут использоваться в небольших офисах, реконструируемых бытовых помещениях, аппаратных и кроссовых зданиях класса B/C. Допустимый диаметр медных проводников 23-24 AWG. | 7023.05 | 6882.59
00-00089295 | RN5PPU242 | DKC | Моноблочные коммутационные панели категории 5Е UTP имеют с тыльной стороны IDC разъемы для инсталляции кабелей. Данный вид панелей удобно применять на этапе первичного строительства, когда оборудование коммутационного шкафа заранее спланировано и определены места установки стоечного оборудования. На данном этапе монтаж производится методом установки панели в шкаф, подведения кабельных жгутов и дельнейшего кроссирования. После этого производится укладка кабельных жгутов в организационные отсеки. Допустимый диаметр медных проводников 23-24 AWG. | 11108.8 | 10886.62
00-00120641 | RN6PPF241 | DKC | Моноблочная коммутационная панель высотой 1 U с 24 портами 8Р8С категории 6 для экранированной горизонтальной кабельной проводки. Обратно совместима с экранированными кабелями категорий 5е. Требует обязательного заземления. | 15377.22 | 15069.68
00-00042939 | FO-19BX-1U-D1-3xSLT-W120H32-EMP | Hyperline | Патч-панель 19” универсальная, пустой корпус, 1U, 1 выдвижной лоток (drawer 1U), 3 слота (3х1), вмещает 3 FPM панели с адаптерами или 3 CSS оптические кассеты 120х32 мм. | Уточняйте у менеджера | Уточняйте у менеджера
00-00099682 | FO-19BX-2U-F0-6xSLT-W120H32-EMP | Hyperline | Патч-панель 19” универсальная, пустой корпус, 2U, фиксированная рама горизонтальная, 6 слотов (3х2), вмещает 6 FPM панелей с адаптерами или 6 CSS оптических кассет 120х32 мм | Уточняйте у менеджера | Уточняйте у менеджера
00-00099683 | FO-19BX-4U-F2-12xSLT-W120H32-EMP | Hyperline | Патч-панель 19” универсальная, пустой корпус, 4U, фиксированная рама вертикальная, 12 вертикальных слотов, вмещает 12 FPM панелей с адаптерами или 12 CSS оптических кассет 120х32 мм | Уточняйте у менеджера | Уточняйте у менеджера
00-00099695 | FO-FPM-W120H32-12LC-AQ | Hyperline | Панель для FO-19BX с 12 LC адаптерами, 12 волокон, многомод OM3/OM4, 120x32 мм, адаптеры цвета аква (aqua) | Уточняйте у менеджера | Уточняйте у менеджера
00-00022373 | FO-FPM-W120H32-12LC-BL | Hyperline | Панель для FO-19BX с 12 LC адаптерами, 12 волокон, одномод OS1/OS2, 120x32 мм, адаптеры цвета синий (blue) | Уточняйте у менеджера | Уточняйте у менеджера
00-00099694 | FO-FPM-W120H32-24LC-AQ | Hyperline | Панель для FO-19BX с 24 LC адаптерами, 24 волокна, многомод OM3/OM4, 120x32 мм, адаптеры цвета аква (aqua) | Уточняйте у менеджера | Уточняйте у менеджера
00-00022374 | FO-FPM-W120H32-24LC-BL | Hyperline | Панель для FO-19BX с 24 LC адаптерами, 24 волокон, одномод OS1/OS2, 120x32 мм, адаптеры цвета синий (blue) | Уточняйте у менеджера | Уточняйте у менеджера
00-00099696 | FO-FPM-W120H32-6DSC-BL | Hyperline | Панель для FO-19BX с 6 SC (duplex) адаптерами, 12 волокон, одномод, 120x32 мм, адаптеры цвета синий (blue) | Уточняйте у менеджера | Уточняйте у менеджера
00-00099631 | PP2-19-24-8P8C-C6A-110D | Hyperline | Патч-панель 19", 1U, 24 порта RJ-45, неэкранированная, категория 6A, Dual IDC | Уточняйте у менеджера | Уточняйте у менеджера
00-00089948 | PP2-19-24-8P8C-C6A-SH-110D | Hyperline | Патч-панель 19", 1U, 24 порта RJ-45 полн. экран., категория 6A, Dual IDC | Уточняйте у менеджера | Уточняйте у менеджера
00-00099622 | PP2A-19-24S-8P8C-C5E-110 | Hyperline | Патч-панель 19", 1U, с угловыми портами, 24 порта RJ-45, категория 5e, Dual IDC | Уточняйте у менеджера | Уточняйте у менеджера
00-00099625 | PP2A-19-24S-8P8C-C6-110 | Hyperline | Патч-панель 19", 1U, с угловыми портами, 24 порта RJ-45, категория 6, Dual IDC | Уточняйте у менеджера | Уточняйте у менеджера
00-00038925 | PP3-19-16-8P8C-C5E-110D | Hyperline | Патч-панель 19"; 1U; 16 портов RJ-45, категория 5e, Dual IDC, ROHS, цвет черный. | Уточняйте у менеджера | Уточняйте у менеджера
00-00099621 | PP3-19-16-8P8C-C5E-SH-110D | Hyperline | Патч-панель 19", 1U, 16 портов RJ-45 полн. экран., категория 5e, Dual IDC, ROHS, цвет черный | Уточняйте у менеджера | Уточняйте у менеджера
00-00099624 | PP3-19-16-8P8C-C6-110D | Hyperline | Патч-панель 19", 1U, 16 портов RJ-45, категория 6, Dual IDC, ROHS, цвет черный (задний кабельный организатор в комплекте) | Уточняйте у менеджера | Уточняйте у менеджера
00-00024150 | PP3-19-24-8P8C-C5E-110D | Hyperline | Патч-панель 19", 1U, 24 порта RJ-45, категория 5e, Dual IDC, ROHS, цвет черный | Уточняйте у менеджера | Уточняйте у менеджера
00-00081270 | PP3-19-24-8P8C-C5E-SH-110D | Hyperline | Патч-панель 19", 1U, 24 порта RJ-45 полн. экран., категория 5e, Dual IDC, ROHS, цвет черный | Уточняйте у менеджера | Уточняйте у менеджера
00-00032919 | PP3-19-24-8P8C-C6-110D | Hyperline | Патч-панель 19", 1U, 24 порта RJ-45, категория 6, Dual IDC, ROHS, цвет черный (задний кабельный организатор в комплекте) | Уточняйте у менеджера | Уточняйте у менеджера
00-00099627 | PP3-19-24-8P8C-C6-SH-110D | Hyperline | Патч-панель 19", 1U, 24 порта RJ-45 полн. экран., категория 6, Dual IDC, ROHS, цвет черный | Уточняйте у менеджера | Уточняйте у менеджера
00-00087299 | PP3-19-32-8P8C-C5E-110D | Hyperline | Патч-панель 19", 2U, 32 порта RJ-45, категория 5e, Dual IDC, ROHS, цвет черный | Уточняйте у менеджера | Уточняйте у менеджера
00-00024151 | PP3-19-48-8P8C-C5E-110D | Hyperline | Патч-панель 19", 2U, 48 портов RJ-45, категория 5e, Dual IDC, ROHS, цвет черный | Уточняйте у менеджера | Уточняйте у менеджера
00-00099629 | PP3-19-48-8P8C-C6-110D | Hyperline | Патч-панель 19", 2U, 48 портов RJ-45, категория 6, Dual IDC, ROHS, цвет черный (задний кабельный организатор в комплекте) | Уточняйте у менеджера | Уточняйте у менеджера
00-00099637 | PPBL3-19-24-SH-RM | Hyperline | Модульная патч-панель 19", 24 порта, Flat Type, 1U, для экранированных и неэкранированных модулей Keystone Jack (кроме KJ1-C2, KJ2-C5e, KJ2-C6), с задним кабельным организатором (без модулей) | Уточняйте у менеджера | Уточняйте у менеджера
00-00099634 | PPBL3-19-24S-RM | Hyperline | Модульная патч-панель 19", 24 порта, Flat Type, 1U, для модулей Keystone Jack, с задним кабельным организатором (без модулей) | Уточняйте у менеджера | Уточняйте у менеджера
00-00099635 | PPBL4A-19-24-SH-RM | Hyperline | Модульная патч-панель 19", 24 порта, угловая, 1U, для экранированных и неэкранированных модулей Keystone Jack, со съемными панелями, с задним кабельным организатором (без модулей) | Уточняйте у менеджера | Уточняйте у менеджера
00-00099636 | PPBL6-19-24-RM | Hyperline | Модульная патч-панель 19", 24 порта, 4 съемные панели по 6 модулей, 1U, для неэкранированных модулей, с задним кабельным организатором (без модулей) | Уточняйте у менеджера | Уточняйте у менеджера
00-00041809 | PPBLHD-19-24S-SH-RM | Hyperline | Модульная патч-панель 19", 24 порта, Flat Type, 0.5U, для экранированных и неэкранированных модулей KJNE, с задним кабельным организатором (без модулей). | Уточняйте у менеджера | Уточняйте у менеджера
00-00099638 | PPBLHD-19-48S-SH-RM | Hyperline | Модульная патч-панель 19", 48 портов, Flat Type, 1U, для экранированных и неэкранированных модулей Keystone Jack (кроме KJ1-C2, KJ2-C5e, KJ2-C6, KJ2-C6A), с задним кабельным организатором (без модулей) | Уточняйте у менеджера | Уточняйте у менеджера
00-00020529 | PPHD-19-24-8P8C-C5E-110D | Hyperline | Патч-панель высокой плотности 19", 0.5U, 24 порта RJ-45, категория 5E, Dual IDC | Уточняйте у менеджера | Уточняйте у менеджера
00-00099623 | PPHD-19-24-8P8C-C5E-SH-110D | Hyperline | Патч-панель высокой плотности 19", 0.5U, 24 порта RJ-45, категория 5E, Dual IDC, экранированная | Уточняйте у менеджера | Уточняйте у менеджера
00-00099626 | PPHD-19-24-8P8C-C6-110D | Hyperline | Патч-панель высокой плотности 19", 0.5U, 24 порта RJ-45, категория 6, Dual IDC | Уточняйте у менеджера | Уточняйте у менеджера
00-00099628 | PPHD-19-24-8P8C-C6-SH-110D | Hyperline | Патч-панель высокой плотности 19", 0.5U, 24 порта RJ-45, категория 6, Dual IDC, экранированная | Уточняйте у менеджера | Уточняйте у менеджера
03-00011308 | PPHD-19-48-8P8C-C5e-110D | Hyperline | Патч-панель высокой плотности 19", 1U, 48 портов RJ-45, категория 5e, Dual IDC | Уточняйте у менеджера | Уточняйте у менеджера
00-00081340 | PPHD-19-48-8P8C-C5E-SH-110D | Hyperline | Патч-панель высокой плотности 19", 1U, 48 портов RJ-45, полный экран, категория 5E, Dual IDC | Уточняйте у менеджера | Уточняйте у менеджера
00-00031696 | PPHD-19-48-8P8C-C6-110D | Hyperline | Патч-панель высокой плотности 19", 1U, 48 портов RJ-45, неэкранированная, категория 6A, Dual IDC | Уточняйте у менеджера | Уточняйте у менеджера
00-00099630 | PPHD-19-48-8P8C-C6-SH-110D | Hyperline | Патч-панель высокой плотности 19", 1U, 48 портов RJ-45, полный экран, категория 6, Dual IDC | Уточняйте у менеджера | Уточняйте у менеджера
00-00099632 | PPHD-19-48-8P8C-C6A-110D | Hyperline | Патч-панель высокой плотности 19", 1U, 48 портов RJ-45, неэкранированная, категория 6A, Dual IDC | Уточняйте у менеджера | Уточняйте у менеджера
00-00099633 | PPHD-19-48-8P8C-C6A-SH-110D | Hyperline | Патч-панель высокой плотности 19", 1U, 48 портов RJ-45, полный экран, категория 6A, Dual IDC | Уточняйте у менеджера | Уточняйте у менеджера
00-00099757 | PPTR-19-4CU-RNG-STL | Hyperline | Патч-панель 19" для претерминированных медных и оптических кассет, 4 слота под кассеты, 1U, с 5 пластиковыми кольцами для горизонтальной прокладки кабеля | Уточняйте у менеджера | Уточняйте у менеджера
00-00099758 | PPTR-19-4CU-STL | Hyperline | Патч-панель 19" для претерминированных медных и оптических кассет, 4 слота под кассеты, 1U | Уточняйте у менеджера | Уточняйте у менеджера
00-00099759 | PPTR-19-8CU-RNG-STL | Hyperline | Патч-панель 19" для претерминированных медных и оптических кассет, 8 слотов под кассеты, 1U, с 5 пластиковыми кольцами для горизонтальной прокладки кабеля | Уточняйте у менеджера | Уточняйте у менеджера
00-00099760 | PPTR-19-8CU-STL | Hyperline | Патч-панель 19" для претерминированных медных и оптических кассет, 8 слотов под кассеты, 1U | Уточняйте у менеджера | Уточняйте у менеджера
00-00099769 | PPTR-CSS-BLANK-PL-BK | Hyperline | Панель-заглушка для патч-панелей PPTR, 1 слот, пластиковая, цвет черный | Уточняйте у менеджера | Уточняйте у менеджера
00-00032920 | PPW-12-8P8C-C5e | Hyperline | Патч-панель настенная, 12 портов RJ-45(8P8C), категория 5е, с подставкой | Уточняйте у менеджера | Уточняйте у менеджера
00-00099620 | PPWBL-12 | Hyperline | Модульная настенная патч-панель на 12 портов, для модулей Keystone Jack, с подставкой | Уточняйте у менеджера | Уточняйте у менеджера
00-00055489 | Коммутационная панель (EC-URP-24-SD2) | NETLAN | Патч-панель предназначена для монтажа в шкаф или стойку 19" и имеет 24 порта RJ45/8P8C категории 5е. Патч-панель выполнена в классическом черном цвете, имеет универсальные контакты 110/KRONE с цветовой маркировкой по стандарту T568A/B с тыльной стороны. Для удобства администрирования все порты пронумерованы, а также на патч-панелях имеются дополнительные маркировочные площадки. | Уточняйте у менеджера | Уточняйте у менеджера
00-00101391 | Коммутационная панель (EC-URP-24-UE2) | NETLAN | Патч-панель предназначена для монтажа в шкаф или стойку 19", и имеет 24 порта RJ45/8P8C категории 6. Патч-панель выполнена в классическом черном цвете имеет универсальные контакты 110/KRONE с цветовой маркировкой по стандарту T568A/B с тыльной стороны. Для удобства администрирования, все порты пронумерованы, а также на патч-панелях имеются дополнительные маркировочные площадки. | Уточняйте у менеджера | Уточняйте у менеджера
00-00030390 | Коммутационная панель (EC-URP-48-UD2) | NETLAN | Патч-панель предназначена для монтажа в шкаф или стойку 19", и имеет 48 портов RJ45/8P8C категории 5е. Патч-панель выполнена в классическом черном цвете, имеет универсальные контакты 110/KRONE с цветовой маркировкой по стандарту T568A/B с тыльной стороны. Для удобства администрирования все порты пронумерованы, а также на патч-панелях имеются дополнительные маркировочные площадки. | Уточняйте у менеджера | Уточняйте у менеджера
00-00030494 | Коммутационная панель (EC-UWP-12-UD2) | NETLAN | Патч-панель предназначена для настенного монтажа без дополнительных кронштейнов, имеет 12 портов RJ45/8P8C категории 5е. Площадка для настенного монтажа съемная, что позволяет легко демонтировать панель, не откручивая ее от стены. Патч-панель выполнена в классическом черном цвете имеет универсальные контакты 110/KRONE с цветовой маркировкой по стандарту T568A/B с тыльной стороны. Для удобства администрирования, все порты пронумерованы, а также на патч-панелях имеются дополнительные маркировочные площадки. | Уточняйте у менеджера | Уточняйте у менеджера
00-00072875 | Коммутационная панель (UEC-URP-24-UD2) | NETLAN | Патч-панель предназначена для монтажа в шкаф или стойку 19", и имеет 24 порта RJ45/8P8C категории 5е. Патч-панель выполнена в классическом черном цвете и имеет контакты 110 типа (допускается заделки и инструментом типа KRONE). Цветовая маркировка с тыльной стороны панели выполнена по стандарту T568A/B. Для удобства администрирования, все порты пронумерованы, а также имеются крепления для дополнительных маркировочных этикеток. | Уточняйте у менеджера | Уточняйте у менеджера
00-00030140 | Коммутационная панель (NMC-RP24-BLANK-1U-MT) | NIKOMAX | Коммутационные панели (патч-панели) предназначены для монтажа кабелей в различных подсистемах СКС и подключения отдельных составляющих сети друг к другу при помощи коммутационных шнуров. Наборная коммутационная панель NMC-RP24-BLANK-1U-MT имеет стандартную высоту 1U и 24 гнезда под модули формата Keystone. Модульная конструкция чрезвычайно удобна при монтаже и, при необходимости, позволяет гибко сочетать разъемы разных типов и категорий на одном конструктиве. При необходимости, модуль можно легко извлечь и переставить в другой порт или панель, либо переобжать другим кабелем. Все порты панели пронумерованы, также имеются дополнительные маркировочные площадки. Патч-панель выполнена из 1,5 мм стали и подходит как для экранированных, так и неэкранированных модулей. Для лучшего экранирования от электромагнитных помех и улучшения связи с неокрашенными направляющими шкафа, стальной корпус панели гальванизирован никелем. В комплекты патч-панелей входят удобные съемные органайзеры для разводки | Уточняйте у менеджера | Уточняйте у менеджера
00-00132514 | Патч-панель (NMC-RP24SA2-1U-MT) | NIKOMAX | Экранированная патч-панель, 24 порта, 19", 1U, категория 6A. Коммутационные панели (патч-панели) предназначены для монтажа кабелей в различных подсистемах СКС и подключения отдельных составляющих сети друг к другу при помощи коммутационных шнуров. Патч-панель NIKOMAX NMC-RP24SA2-1U-MT (кат.6A) выполнена в стальном, полностью экранированном корпусе и предназначена для монтажа в 19” шкафы или стойки. Панель имеет стандартную высоту в 1U и вмещает по 24 порта RJ45/8P8C. Универсальные IDC контакты 110/KRONE расположены с тыльной стороны панелей, на горизонтальной подложке. Разводка кабелей на патч-панелях производится по двум стандартам: T568 А и B. Экраны кабелей попарно заземляются на винтовые клеммы. Предусмотрен 9-й заземляющий IDC-контакт – специально под дренажный проводник кабеля. С обеих сторон печатных плат имеются общие шины заземления. Для лучшего экранирования от электромагнитных помех и улучшения связи с неокрашенными направляющими шкафа, стальные корпуса панелей гальванизиров | Уточняйте у менеджера | Уточняйте у менеджера
00-00029357 | Коммутационная панель (NMC-RP24SD2-1U-MT) | NIKOMAX | Коммутационные панели (патч-панели) предназначены для монтажа кабелей в различных подсистемах СКС и подключения отдельных составляющих сети друг к другу при помощи коммутационных шнуров. Патч-панели NIKOMAX NMC- NMC-RP24SD2-1U-MT (кат.5е) выполнены в стальных, полностью экранированных корпусах и предназначены для монтажа в 19” шкафы или стойки. Панели имеют стандартную высоту в 1U и вмещают по 24 порта RJ45/8P8C. Универсальные IDC контакты 110/KRONE расположены с тыльной стороны панелей, на горизонтальной подложке. Разводка кабелей на патч-панелях производится по двум стандартам: T568 А и B. Экраны кабелей попарно заземляются на винтовые клеммы. Предусмотрен 9-й заземляющий IDC-контакт – специально под дренажный проводник кабеля. С обеих сторон печатных плат имеются общие шины заземления. Для лучшего экранирования от электромагнитных помех и улучшения связи с неокрашенными направляющими шкафа, стальные корпуса панелей гальванизированы никелем. Предусмотрен встроенный органайзер для над | Уточняйте у менеджера | Уточняйте у менеджера
00-00058100 | Коммутационная панель (NMC-RP24SD2-HU-MT) | NIKOMAX | Коммутационные панели (патч-панели) предназначены для монтажа кабелей в различных подсистемах СКС и подключения отдельных составляющих сети друг к другу при помощи коммутационных шнуров. Панели высокой плотности NMC-RP24SD2-HU-MT (кат.5е) выполнены в стальных, полностью экранированных корпусах и предназначены для монтажа в 19” шкафы или стойки. Данные панели вмещают по 24 порта RJ45/8P8C при высоте всего 0,5U. Такое решение идеально, когда необходимо обеспечить высокую плотность портов (например, в дата-центрах) или для расширения сети в ограниченном пространстве шкафа. Универсальные IDC контакты 110/KRONE расположены с тыльной стороны панелей, на горизонтальной подложке. Разводка кабелей на патч-панелях производится по двум стандартам: T568 А и B. Экраны кабелей попарно заземляются на винтовые клеммы. Предусмотрен 9-й заземляющий IDC-контакт – специально под дренажный проводник кабеля. С обеих сторон печатных плат имеются общие шины заземления. Для лучшего экранирования от электромагн | Уточняйте у менеджера | Уточняйте у менеджера
00-00032963 | Коммутационная панель (NMC-RP24SE2-1U-MT) | NIKOMAX | Коммутационные панели (патч-панели) предназначены для монтажа кабелей в различных подсистемах СКС и подключения отдельных составляющих сети друг к другу при помощи коммутационных шнуров. Патч-панели NIKOMAX NMC-RP24SE2-1U-MT (кат.6) выполнены в стальных, полностью экранированных корпусах и предназначены для монтажа в 19” шкафы или стойки. Панели имеют стандартную высоту в 1U и вмещают по 24 порта RJ45/8P8C. Универсальные IDC контакты 110/KRONE расположены с тыльной стороны панелей, на горизонтальной подложке. Разводка кабелей на патч-панелях производится по двум стандартам: T568 А и B. Экраны кабелей попарно заземляются на винтовые клеммы. Предусмотрен 9-й заземляющий IDC-контакт – специально под дренажный проводник кабеля. С обеих сторон печатных плат имеются общие шины заземления. Для лучшего экранирования от электромагнитных помех и улучшения связи с неокрашенными направляющими шкафа, стальные корпуса панелей гальванизированы никелем. Предусмотрен встроенный органайзер для надежного | Уточняйте у менеджера | Уточняйте у менеджера
00-00031697 | Коммутационная панель (NMC-RP24SE2-HU-MT) | NIKOMAX | Коммутационные панели (патч-панели) предназначены для монтажа кабелей в различных подсистемах СКС и подключения отдельных составляющих сети друг к другу при помощи коммутационных шнуров. Панели высокой плотности NMC-RP24SE2-HU-MT (кат.6) выполнены в стальных, полностью экранированных корпусах и предназначены для монтажа в 19” шкафы или стойки. Данные панели вмещают по 24 порта RJ45/8P8C при высоте всего 0,5U. Такое решение идеально, когда необходимо обеспечить высокую плотность портов (например, в дата-центрах) или для расширения сети в ограниченном пространстве шкафа. Универсальные IDC контакты 110/KRONE расположены с тыльной стороны панелей, на горизонтальной подложке. Разводка кабелей на патч-панелях производится по двум стандартам: T568 А и B. Экраны кабелей попарно заземляются на винтовые клеммы. Предусмотрен 9-й заземляющий IDC-контакт – специально под дренажный проводник кабеля. С обеих сторон печатных плат имеются общие шины заземления. Для лучшего экранирования от электромагни | Уточняйте у менеджера | Уточняйте у менеджера
00-00137896 | Патч-панель (NMC-RP24UA2-1U-BK) | NIKOMAX | Неэкранированная патч-панель, 24 порта, 19", 1U, категория 6a. Коммутационные панели (патч-панели) предназначены для монтажа кабелей в различных подсистемах СКС и подключения отдельных составляющих сети друг к другу при помощи коммутационных шнуров. Неэкранированные патч-панели NIKOMAX выполнены в черном цвете и предназначены для монтажа в 19” шкаф или стойку. Панели NMC-RP24UA2-1U-BK (кат.6a) имеют стандартную высоту в 1U и вмещает 24 порта RJ45/8P8C. С тыльной стороны патч-панелей размещены контакты 110 типа с цветной маркировкой по двум стандартам: T568 А и B. Особый дизайн контактов также позволяет использовать для заделки кабелей ножи типа KRONE. Для удобства администрирования все порты пронумерованы, а также имеются дополнительные площадки для маркировки. В комплекты патч-панелей входят удобные съемные органайзеры для разводки входящих кабелей. | Уточняйте у менеджера | Уточняйте у менеджера
03-00008011 | Коммутационная панель (NMC-RP24UD2-1U-BK) | NIKOMAX | Коммутационные панели (патч-панели) предназначены для монтажа кабелей в различных подсистемах СКС и подключения отдельных составляющих сети друг к другу при помощи коммутационных шнуров. Неэкранированные патч-панели NIKOMAX выполнены в черном цвете и предназначены для монтажа в 19” шкаф или стойку. Панели NMC-RP24UD2-1U-BK (кат.5е) имеют стандартную высоту в 1U и вмещает 24 порта RJ45/8P8C. С тыльной стороны патч-панелей размещены контакты 110 типа с цветной маркировкой по двум стандартам: T568 А и B. Особый дизайн контактов также позволяет использовать для заделки кабелей ножи типа KRONE. Для удобства администрирования все порты пронумерованы, а также имеются дополнительные площадки для маркировки. В комплекты патч-панелей входят удобные съемные органайзеры для разводки входящих кабелей. | Уточняйте у менеджера | Уточняйте у менеджера
00-00020757 | Коммутационная панель (NMC-RP24UD2-HU-BK) | NIKOMAX | Коммутационные панели (патч-панели) предназначены для монтажа кабелей в различных подсистемах СКС и подключения отдельных составляющих сети друг к другу при помощи коммутационных шнуров. Панели высокой плотности NMC-RP24UD2-HU-BK (кат.5е) выполнены в неэкранированных корпусах и предназначены для монтажа в 19” шкафы или стойки. Данные панели вмещают по 24 порта RJ45/8P8C при высоте всего 0,5U. Такое решение идеально, когда необходимо обеспечить высокую плотность портов (например, в дата-центрах) или для расширения сети в ограниченном пространстве шкафа. Универсальные IDC контакты 110/KRONE расположены с тыльной стороны панелей, на горизонтальной подложке. Разводка кабелей на патч-панелях производится по двум стандартам: T568 А и B. Предусмотрен встроенный органайзер для надежного закрепления кабелей. | Уточняйте у менеджера | Уточняйте у менеджера
00-00044550 | Коммутационная панель (NMC-RP24UE2-1U-BK) | NIKOMAX | Коммутационные панели (патч-панели) предназначены для монтажа кабелей в различных подсистемах СКС и подключения отдельных составляющих сети друг к другу при помощи коммутационных шнуров. Неэкранированные патч-панели NIKOMAX выполнены в черном цвете и предназначены для монтажа в 19” шкаф или стойку. Панели NMC-RP24UE2-1U-BK (кат.6) имеют стандартную высоту в 1U и вмещает 24 порта RJ45/8P8C. С тыльной стороны патч-панелей размещены контакты 110 типа с цветной маркировкой по двум стандартам: T568 А и B. Особый дизайн контактов также позволяет использовать для заделки кабелей ножи типа KRONE. Для удобства администрирования все порты пронумерованы, а также имеются дополнительные площадки для маркировки. В комплекты патч-панелей входят удобные съемные органайзеры для разводки входящих кабелей. | Уточняйте у менеджера | Уточняйте у менеджера
00-00025101 | Коммутационная панель (NMC-RP24UE2-HU-BK) | NIKOMAX | Коммутационные панели (патч-панели) предназначены для монтажа кабелей в различных подсистемах СКС и подключения отдельных составляющих сети друг к другу при помощи коммутационных шнуров. Панели высокой плотности NMC-RP24UE2-HU-BK (кат.6) выполнены в неэкранированных корпусах и предназначены для монтажа в 19” шкафы или стойки. Данные панели вмещают по 24 порта RJ45/8P8C при высоте всего 0,5U. Такое решение идеально, когда необходимо обеспечить высокую плотность портов (например, в дата-центрах) или для расширения сети в ограниченном пространстве шкафа. Универсальные IDC контакты 110/KRONE расположены с тыльной стороны панелей, на горизонтальной подложке. Разводка кабелей на патч-панелях производится по двум стандартам: T568 А и B. Предусмотрен встроенный органайзер для надежного закрепления кабелей. | Уточняйте у менеджера | Уточняйте у менеджера
00-00068416 | Коммутационная панель (NMC-RP48UD2-1U-BK) | NIKOMAX | Коммутационные панели (патч-панели) предназначены для разделки в них кабелей различных подсистем СКС и подключения отдельных составляющих сети друг к другу коммутационными шнурами. Патч-панель высокой плотности NMC-RP48UD2-1U-BK выполнена в неэкранированном корпусе и предназначена для монтажа в 19" шкафы или стойки. Данная панель вмещает 48 портов RJ45/8P8C при высоте в 1U. Такое решение идеально, когда необходимо обеспечить высокую плотность портов (например, в дата-центрах) или для расширения сети в ограниченном пространстве шкафа. С тыльной стороны патч-панелей размещены контакты 110 типа с цветной маркировкой по двум стандартам: T568А и T568B. Особый дизайн контактов также позволяет использовать для заделки кабелей ножи типа KRONE. Для удобства администрирования все порты пронумерованы, а также имеются дополнительные площадки для маркировки. Для защиты кабельных соединений и IDC контактов в комплект входят защитные крышки. Предусмотрен съемный органайзер для надежного закрепления к | Уточняйте у менеджера | Уточняйте у менеджера
03-00008172 | Коммутационная панель (NMC-RP48UD2-2U-BK) | NIKOMAX | Коммутационные панели (патч-панели) предназначены для монтажа кабелей в различных подсистемах СКС и подключения отдельных составляющих сети друг к другу при помощи коммутационных шнуров. Неэкранированные патч-панели NIKOMAX выполнены в черном цвете и предназначены для монтажа в 19” шкаф или стойку. Панели NMC-RP48UD2-2U-BK (кат.5е) при высоте в 2U и вмещает 48 портов RJ45/8P8C. С тыльной стороны патч-панелей размещены контакты 110 типа с цветной маркировкой по двум стандартам: T568 А и B. Особый дизайн контактов также позволяет использовать для заделки кабелей ножи типа KRONE. Для удобства администрирования все порты пронумерованы, а также имеются дополнительные площадки для маркировки. В комплекты патч-панелей входят удобные съемные органайзеры для разводки входящих кабелей. | Уточняйте у менеджера | Уточняйте у менеджера
00-00082933 | Коммутационная панель (NMC-RP48UE2-2U-BK) | NIKOMAX | Коммутационные панели (патч-панели) предназначены для монтажа кабелей в различных подсистемах СКС и подключения отдельных составляющих сети друг к другу при помощи коммутационных шнуров. Неэкранированные патч-панели NIKOMAX выполнены в черном цвете и предназначены для монтажа в 19” шкаф или стойку. Панели NMC-RP48UE2-2U-BK имеют стандартную высоту в 2U и вмещает 48 портов RJ45/8P8C. С тыльной стороны патч-панелей размещены контакты 110 типа с цветной маркировкой по двум стандартам: T568 А и B. Особый дизайн контактов также позволяет использовать для заделки кабелей ножи типа KRONE. Для удобства администрирования все порты пронумерованы, а также имеются дополнительные площадки для маркировки. В комплекты патч-панелей входят удобные съемные органайзеры для разводки входящих кабелей. | Уточняйте у менеджера | Уточняйте у менеджера
00-00046810 | Коммутационная панель (NMC-WP06UD2-GY) | NIKOMAX | Коммутационные панели (патч-панели) предназначены для монтажа кабелей различных подсистем СКС и подключения отдельных составляющих сети друг к другу при помощи коммутационных шнуров. Корпуса настенных панелей NIKOMAX NMC-WP06UD2-GY состоят из двух частей: основания, которое монтируется на стену, и фронтальной части с IDC контактами и разъемами. Такая конструкция позволяет быстро и удобно производить монтаж кабеля перед установкой панели на стену. Панели выполнены из прочного, качественного пластика, в практичном сером цвете. Каждая вмещает по 6 портов RJ45/8P8C категории 5e . IDC контакты 110 типа с цветной маркировкой по двум стандартам: T568 А и B. Патч-панели совместимы с инструментом NMC-315DR для одновременной заделки нескольких витых пар, что также позволяет заметно ускорить их монтаж. Для удобства администрирования все порты пронумерованы, а также имеются дополнительные площадки для маркировки | Уточняйте у менеджера | Уточняйте у менеджера
00-00103054 | WR-PL-12-C5E-WL-D | WRLine | Коммутационная панель (патч-панель) WRline с подставкой для настенного крепления служит для терминирования кабелей СКС или других систем связи. Рассчитана на 12 портов RJ-45, соответствует категории 5e. Порты пронумерованы с фронтальной стороны, также есть специальные поля для маркировки. На тыльной стороне панели находятся контакты Dual IDC с цифровой нумерацией и цветной маркировкой по стандартам T568 А и B. Для заделки проводников можно использовать ножи типов 110 и Krone. | Уточняйте у менеджера | Уточняйте у менеджера
00-00103055 | WR-PL-24-C5E-D | WRLine | Коммутационная панель (патч-панель) WRline категории 5е на 24 порта предназначены для установки в 19’’ телекоммуникационные шкафы и стойки и служит для терминирования кабелей СКС или других систем связи. Для крепления на профиль предусмотрены отверстия с обеих сторон. Порты имеют нумерацию с фронтальной стороны, а также специальные поля для маркировки. На тыльной стороне панели находятся контакты Dual IDC с цифровой нумерацией и цветной маркировкой по стандартам T568 А и B. Для заделки проводников можно использовать ножи типов 110 и Krone. Лезвия контактов в патч-панели ориентированы под углом 45°, что обеспечивает надежное соединение с проводником. Для облегчения монтажа и укладки кабелей в комплект поставки входит съемный задний организатор. | Уточняйте у менеджера | Уточняйте у менеджера
00-00103056 | WR-PL-24-C5E-SH-D | WRLine | Полностью экранированная коммутационная панель (патч-панель) WRline категории 5е на 24 порта предназначена для установки в 19’’ телекоммуникационные шкафы и стойки и служит для терминирования кабелей СКС или других систем связи. В сочетании с экранированными кабелями такая панель позволяет защитить каналы связи от возможных электромагнитных помех. Выполнена в металлическом корпусе с быстросъемной крышкой. Порты пронумерованы с фронтальной стороны, также есть специальные поля для маркировки. На тыльной стороне панели находятся контакты Dual IDC с цифровой нумерацией и цветной маркировкой по стандартам T568 А и B. Для заделки проводников можно использовать ножи типов 110 и Krone. Для облегчения монтажа и укладки кабелей в комплект поставки входит съемный задний организатор. | Уточняйте у менеджера | Уточняйте у менеджера
00-00103057 | WR-PL-48-C5E-D | WRLine | Коммутационная панель (патч-панель) WRline категории 5е на 48 портов предназначены для установки в 19’’ телекоммуникационные шкафы и стойки и служит для терминирования кабелей СКС или других систем связи. Для крепления на профиль предусмотрены отверстия с обеих сторон. Порты имеют нумерацию с фронтальной стороны, а также специальные поля для маркировки. На тыльной стороне панели находятся контакты Dual IDC с цифровой нумерацией и цветной маркировкой по стандартам T568 А и B. Для заделки проводников можно использовать ножи типов 110 и Krone. Лезвия контактов в патч-панели ориентированы под углом 45°, что обеспечивает надежное соединение с проводником. Для облегчения монтажа и укладки кабелей в комплект поставки входит съемный задний организатор. | Уточняйте у менеджера | Уточняйте у менеджера
00-00062299 | 04-0025 | REXANT | Патч-панель, она же коммутационная панель представляет собой панель с 12 гнездами RJ-45, расположенными на лицевой стороне панели, и контактами, предназначенными для фиксированного соединения с кабелями, на тыльной стороне. Самая распространенная в телекоммуникациях патч-панель – это фиксированная коммутационная панель для стандартных информационных шкафов 10'', содержащая 12 гнезд. Патч-Панель 10" 12 гнезд Cаt.5e Dual IDC выполнена с однотипными разъемами – неэкранированными RJ-45 разъемами для кабелей категории 5е. Для фиксированного соединения с кабелями используются IDC-разъемы. Патч-панель 10" 12 гнезд Cаt.5e Dual IDC монтируется в стойку 10''. Использование патч-панелей поможет организовать пространство внутри информационных шкафов и упорядочить кабельную разводку. | Уточняйте у менеджера | Уточняйте у менеджера
00-00055018 | 04-0021 | REXANT | Патч-панель (коммутационная панель) CAT 5e используется при построении структурированных кабельных сетей. Служит для быстрой и удобной коммутации кабелей между активным сетевым оборудованием и рабочими местами (станционной и абонентской частями). Позволяет организовать пространство внутри информационных шкафов и упорядочить кабельную разводку. На лицевой стороне расположены 24 неэкранированных порта RJ-45. На тыльной стороне находятся IDC-коннекторы, предназначенные для фиксированного соединения с кабелями. Все разъемы пронумерованы, предусмотрена цветовая и цифровая индикация. Патч-панель монтируется в стойку 19''. | Уточняйте у менеджера | Уточняйте у менеджера
00-00062297 | 04-0022 | REXANT | Патч-панель (коммутационная панель) CAT 5e используется при построении структурированных кабельных сетей. Служит для быстрой и удобной коммутации кабелей между активным сетевым оборудованием и рабочими местами (станционной и абонентской частями). Позволяет организовать пространство внутри информационных шкафов и упорядочить кабельную разводку. На лицевой стороне расположены 48 неэкранированных портов RJ-45. На тыльной стороне находятся IDC-коннекторы, предназначенные для фиксированного соединения с кабелями. Все разъемы пронумерованы, предусмотрена цветовая и цифровая индикация. Патч-панель монтируется в стойку 19''. | Уточняйте у менеджера | Уточняйте у менеджера
00-00062298 | 04-0020 | REXANT | Патч-панель (коммутационная панель) CAT 5e используется при построении структурированных кабельных сетей. Служит для быстрой и удобной коммутации кабелей между активным сетевым оборудованием и рабочими местами (станционной и абонентской частями). Позволяет организовать пространство внутри информационных шкафов и упорядочить кабельную разводку. Монтируется на стену. На передней стороне расположены 12 неэкранированных портов RJ-45. На тыльной стороне находятся IDC-коннекторы, предназначенные для фиксированного соединения с кабелями. Все разъемы пронумерованы, предусмотрена цветовая и цифровая индикация. | Уточняйте у менеджера | Уточняйте у менеджера
00-00076219 | 003-100007 | RIPO | Патч-панель предназначена для разделки на них кабелей различных подсистем СКС и подключения отдельных составляющих сети друг к другу коммутационными шнурами (патч-кордами). | Уточняйте у менеджера | Уточняйте у менеджера
00-00076220 | 003-100006 | RIPO | Патч-панель предназначена для разделки на них кабелей различных подсистем СКС и подключения отдельных составляющих сети друг к другу коммутационными шнурами (патч-кордами). | Уточняйте у менеджера | Уточняйте у менеджера
00-00076215 | 003-100036 | RIPO | Патч-панель предназначена для разделки на них кабелей различных подсистем СКС и подключения отдельных составляющих сети друг к другу коммутационными шнурами (патч-кордами). | Уточняйте у менеджера | Уточняйте у менеджера
00-00076216 | 003-100037 | RIPO | Патч-панель предназначена для разделки на них кабелей различных подсистем СКС и подключения отдельных составляющих сети друг к другу коммутационными шнурами (патч-кордами). | Уточняйте у менеджера | Уточняйте у менеджера
00-00076221 | 003-100042 | RIPO | Патч-панель предназначена для разделки на них кабелей различных подсистем СКС и подключения отдельных составляющих сети друг к другу коммутационными шнурами (патч-кордами). | Уточняйте у менеджера | Уточняйте у менеджера
00-00076217 | 003-100035 | RIPO | Патч-панель предназначена для разделки на них кабелей различных подсистем СКС и подключения отдельных составляющих сети друг к другу коммутационными шнурами (патч-кордами). | Уточняйте у менеджера | Уточняйте у менеджера
00-00076218 | 003-100040 | RIPO | Патч-панель предназначена для разделки на них кабелей различных подсистем СКС и подключения отдельных составляющих сети друг к другу коммутационными шнурами (патч-кордами). | Уточняйте у менеджера | Уточняйте у менеджера
00-00076224 | 003-100038 | RIPO | Патч-панель предназначена для разделки на них кабелей различных подсистем СКС и подключения отдельных составляющих сети друг к другу коммутационными шнурами (патч-кордами). | Уточняйте у менеджера | Уточняйте у менеджера
00-00076222 | 003-100039 | RIPO | Патч-панель предназначена для разделки на них кабелей различных подсистем СКС и подключения отдельных составляющих сети друг к другу коммутационными шнурами (патч-кордами). | Уточняйте у менеджера | Уточняйте у менеджера
00-00076223 | 003-100010 | RIPO | Патч-панель предназначена для разделки на них кабелей различных подсистем СКС и подключения отдельных составляющих сети друг к другу коммутационными шнурами (патч-кордами). | Уточняйте у менеджера | Уточняйте у менеджера
00-00058484 | ПТ-8-10 | ЦМО | Патч-панель 10" для 8 разъемов RJ-45, keystone | 500 | 500
Переходники
00-00137440 | FP-22,5-1M (7006c) | CABEUS | Вставка 45x22,5 (Mosaic) для 1 модуля формата Keystone Jack | 50.16 | 50.16
00-00143025 | FP-22,5-1M-F (12608c) | CABEUS | Вставка 45x22,5 (Mosaic) для 1 модуля формата Keystone Jack | 61.45 | 61.45
00-00143023 | FP-22,5-Blank (11848c) | CABEUS | Вставка-заглушка 45x22,5 (Mosaic) (арт.078720) | 47.65 | 47.65
00-00029980 | FP-45-1M (7783c) | CABEUS | Вставка 45x45 (Mosaic) для 1 модуля формата Keystone Jack | 85.27 | 85.27
00-00143026 | FP-45-1M-F (12609c) | CABEUS | Вставка 45x45 (Mosaic) для 1 модуля формата Keystone Jack | 82.76 | 82.76
00-00143016 | FP-45-2M (7005c) | CABEUS | Вставка 45x45 (Mosaic) для 2 модулей формата Keystone Jack | 92.8 | 92.8
00-00143024 | FP-A-22,5-1M (12610c) | CABEUS | Вставка 45x22,5 (Mosaic) для 1 модуля формата Keystone Jack, угловая | 82.76 | 82.76
00-00143021 | FP-A-45-1M (11838c) | CABEUS | Вставка 45x45 (Mosaic) для 1 модуля формата Keystone Jack, угловая | 140.45 | 140.45
00-00143022 | FP-A-45-2M (11839c) | CABEUS | Вставка 45x45 (Mosaic) для 2 модулей формата Keystone Jack, угловая | 154.24 | 154.24
00-00143018 | FP-L-22,5-1M (11835c) | CABEUS | Вставка 45x22,5 (Mosaic) для 1 модуля формата Keystone Jack | 62.7 | 62.7
00-00143019 | FP-L-45-1M (11836c) | CABEUS | Вставка 45x45 (Mosaic) для 1 модуля формата Keystone Jack (арт.078604) | 96.56 | 96.56
00-00143020 | FP-L-45-2M (11837c) | CABEUS | Вставка 45x45 (Mosaic) для 2 модулей формата Keystone Jack (арт.078610) | 100.32 | 100.32
00-00142993 | KJ-RJ12-90 (7957c) | CABEUS | Degree Вставка Keystone Jack, RJ-12(6P6C), угол 90 градусов, 110 IDC | 92.8 | 92.8
00-00142995 | KJ-RJ12-90-BK (9481c) | CABEUS | Degree Вставка Keystone Jack, RJ-12(6P6C), угол 90 градусов, 110 IDC, черная | 92.8 | 92.8
00-00142998 | KJ-RJ12-Toolless (7007c) | CABEUS | Вставка Keystone Jack, RJ-12(6P6C), без инструмента Toolless, белая | 92.8 | 92.8
00-00143000 | KJ-RJ45-Cat.5e-180 (7960c) | CABEUS | Degree Вставка Keystone Jack RJ-45(8P8C), 180 градусов, категория 5e, Dual IDC (110&Krone type), белая | 122.89 | 122.89
00-00143003 | KJ-RJ45-Cat.5e-180-Toolless (7963c) | CABEUS | Вставка Keystone Jack RJ-45(8P8C), 180 градусов, категория 5e, без инструмента Toolless, белая | 201.89 | 201.89
00-00079761 | KJ-RJ45-Cat.5e-90 (7008c) | CABEUS | Вставка Keystone Jack RJ-45, категория 5e, заделка тип 110, белая | 104.08 | 104.08
00-00142996 | KJ-RJ45-Cat.5e-90-BK (9482c) | CABEUS | Вставка Keystone Jack RJ-45, категория 5e, заделка тип 110, черная | 104.08 | 104.08
00-00132526 | KJ-RJ45-Cat.5e-90-SW (10100c) | CABEUS | Вставка Keystone Jack RJ-45, категория 5e, заделка 110 тип, белая, со стяжкой | 121.64 | 121.64
00-00088462 | KJ-RJ45-Cat.5e-90-SW-BK (10101c) | CABEUS | Вставка Keystone Jack RJ-45, категория 5e, заделка тип 110, черная, со стяжкой | 121.64 | 121.64
00-00119917 | KJ-RJ45-Cat.5e-SH-180 (7962c) | CABEUS | Вставка Keystone Jack RJ-45(8P8C), 180 градусов, категория 5e, экранированная, Dual IDC (110&Krone type) | 235.75 | 235.75
00-00143004 | KJ-RJ45-Cat.5e-SH-180-Toolless (7965c) | CABEUS | Вставка Keystone Jack RJ-45(8P8C), 180 градусов, категория 5e, экранированная, без инструмента Toolless | 336.07 | 336.07
00-00138368 | KJ-RJ45-Cat.5e-SH-90 (7958c) | CABEUS | Вставка Keystone Jack RJ-45(8P8C), категория 5e, экранированная, заделка тип 110 | 235.75 | 235.75
00-00142999 | KJ-RJ45-Cat.5e-Toolless (7480c) | CABEUS | Вставка Keystone Jack RJ-45(8P8C), категория 5e, без инструмента Toolless, белая | 127.91 | 127.91
00-00143001 | KJ-RJ45-Cat.6-180 (7961c) | CABEUS | Degree Вставка Keystone Jack RJ-45(8P8C), 180 градусов, категория 6, Dual IDC (110&Krone type), белая | 137.94 | 137.94
00-00143008 | KJ-RJ45-Cat.6-180T-FP-L-22,5 (11840c) | CABEUS | Keystone Jack RJ-45(8P8C), 180 градусов, категория 6, безинструментный монтаж, вставка Mosaic (арт.076561) | 308.48 | 308.48
00-00143010 | KJ-RJ45-Cat.6-180T-FP-L-45 (11842c) | CABEUS | Keystone Jack RJ-45(8P8C), 180 градусов, категория 6, безинструментный монтаж, вставка Mosaic (арт.076564) | 329.8 | 329.8
00-00142994 | KJ-RJ45-Cat.6-90 (7129c) | CABEUS | Вставка Keystone Jack RJ-45, категория 6, заделка тип 110, белая | 110.35 | 110.35
00-00142997 | KJ-RJ45-Cat.6-90-BK (9483c) | CABEUS | Вставка Keystone Jack RJ-45, категория 6, заделка тип 110, черная | 110.35 | 110.35
00-00143040 | KJ-RJ45-Cat.6-90-SW (10071c) | CABEUS | Вставка Keystone Jack RJ-45, категория 6, заделка тип 110, белая, со стяжкой | 142.96 | 142.96
00-00143041 | KJ-RJ45-Cat.6-90-SW-BK (10102c) | CABEUS | Вставка Keystone Jack RJ-45, категория 6, заделка тип 110, черная, со стяжкой | 142.96 | 142.96
00-00143005 | KJ-RJ45-Cat.6-SH-180-Toolless (7966c) | CABEUS | Вставка Keystone Jack RJ-45(8P8C), 180 градусов, категория 6, экранированная, без инструмента Toolless | 343.6 | 343.6
00-00143009 | KJ-RJ45-Cat.6-SH-180T-FP-L-22,5 (11841c) | CABEUS | Keystone Jack RJ-45(8P8C), 180 градусов, категория 6, экранированная, безинструментный монтаж, вставка Mosaic (арт.076563) | 526.68 | 526.68
00-00143011 | KJ-RJ45-Cat.6-SH-180T-FP-L-45 (11843c) | CABEUS | Keystone Jack RJ-45(8P8C), 180 градусов, категория 6, экранированная, безинструментный монтаж, вставка Mosaic (арт.076566) | 540.47 | 540.47
00-00094439 | KJ-RJ45-Cat.6-Toolless (7959c) | CABEUS | Вставка Keystone Jack RJ-45(8P8C), категория 6, без инструмента Toolless, белая | 129.16 | 129.16
00-00143002 | KJ-RJ45-Cat.6A-180 (7654c) | CABEUS | Degree Вставка Keystone Jack RJ-45(8P8C), 180 градусов, категория 6A, Dual IDC (110&Krone type), белая | 204.4 | 204.4
00-00143006 | KJ-RJ45-Cat.6A-180-Toolless (7964c) | CABEUS | Вставка Keystone Jack RJ-45(8P8C), 180 градусов, категория 6A, без инструмента Toolless, белая | 234.5 | 234.5
00-00143012 | KJ-RJ45-Cat.6a-180T-FP-L-22,5 (11844c) | CABEUS | Keystone Jack RJ-45(8P8C), 180 градусов, категория 6a, безинструментный монтаж, вставка Mosaic (арт.076571) | 318.52 | 318.52
00-00143013 | KJ-RJ45-Cat.6a-180T-FP-L-45 (11845c) | CABEUS | Keystone Jack RJ-45(8P8C), 180 градусов, категория 6a, безинструментный монтаж, вставка Mosaic (арт.076574) | 338.58 | 338.58
00-00130449 | KJ-RJ45-Cat.6A-SH-180-Toolless (7655c) | CABEUS | Вставка Keystone Jack RJ-45(8P8C), 180 градусов, категория 6A, полный экран, без инструмента Toolless | 359.9 | 359.9
00-00143014 | KJ-RJ45-Cat.6a-SH-180T-FP-L-22,5 (11846c) | CABEUS | Keystone Jack RJ-45(8P8C), 180 градусов, категория 6a, экранированная, безинструментный монтаж, вставка Mosaic (арт.076573) | 540.47 | 540.47
00-00143015 | KJ-RJ45-Cat.6a-SH-180T-FP-L-45 (11847c) | CABEUS | Keystone Jack RJ-45(8P8C), 180 градусов, категория 6a, экранированная, безинструментный монтаж, вставка Mosaic (арт.076576) | 554.27 | 554.27
00-00143007 | KJ-RJ45-Cat.8-SH-180-Toolless (10069c) | CABEUS | Вставка Keystone Jack RJ-45(8P8C), 180 градусов, категория 8, полный экран, без инструмента Toolless | 841.43 | 841.43
00-00141815 | MBA-SC-LC (7782c) | CABEUS | Вставка формата Keystone Jack, для проходного адаптера SC или Duplex LC | 10.03 | 10.03
00-00141816 | MBA-ST-FC (7781c) | CABEUS | Вставка формата Keystone Jack для проходного адаптера ST или FC | 11.29 | 11.29
00-00124768 | DEM-CB300S/D1A | D-Link | Кабель твинаксиальный 10G Base-X SFP+, длина 3 м для прямого подключения сетевого оборудования. | Уточняйте у менеджера | Уточняйте у менеджера
00-00099755 | FP-IE-DIN-KJ-1-GY | Hyperline | Крепление для Keystone Jack на DIN-рейку в распределительные щиты для промышленных решений, без боковых крышек, ширина 18 мм | Уточняйте у менеджера | Уточняйте у менеджера
00-00099756 | FP-IE-DIN-KJ-1A-GY | Hyperline | Крепление для Keystone Jack на DIN-рейку в распределительные щиты для промышленных решений, с 2-мя боковыми крышками, ширина 21 мм | Уточняйте у менеджера | Уточняйте у менеджера
00-00100227 | KJ-IE-8P8C-C5e-180-BK | Hyperline | Промышленный модуль Keystone Jack RJ-45 (8P8C), IP67, категория 5e, с защитной крышкой, черный | Уточняйте у менеджера | Уточняйте у менеджера
00-00100228 | KJ-IE-8P8C-C5e-180-SH-F-BK | Hyperline | Промышленный модуль Keystone Jack RJ-45 (8P8C), IP67, категория 5e, с защитной крышкой, черный, экранированный (SH) | Уточняйте у менеджера | Уточняйте у менеджера
00-00100229 | KJ-IE-8P8C-C6-180-BK | Hyperline | Промышленный модуль Keystone Jack RJ-45 (8P8C), IP67, категория 6, с защитной крышкой, черный | Уточняйте у менеджера | Уточняйте у менеджера
00-00100230 | KJ-IE-8P8C-C6-180-SH-F-BK | Hyperline | Промышленный модуль Keystone Jack RJ-45 (8P8C), IP67, категория 6, с защитной крышкой, черный, экранированный (SH) | Уточняйте у менеджера | Уточняйте у менеджера
00-00099108 | KJ1-BL-WH | Hyperline | Вставка-заглушка формата Keystone Jack, белая | Уточняйте у менеджера | Уточняйте у менеджера
00-00099086 | KJ1-BNC-D-WH | Hyperline | Вставка формата Keystone Jack с проходным адаптером BNC, D type, ROHS, белая | Уточняйте у менеджера | Уточняйте у менеджера
00-00099087 | KJ1-BP/BK-HG-WH | Hyperline | Вставка формата Keystone Jack с коннектором Binding Post (черный), Hex. type, gold plated, ROHS, белая | Уточняйте у менеджера | Уточняйте у менеджера
00-00099088 | KJ1-BP/RD-HG-WH | Hyperline | Вставка формата Keystone Jack с коннектором Binding Post (красный), Hex. type, gold plated, ROHS, белая | Уточняйте у менеджера | Уточняйте у менеджера
00-00099089 | KJ1-COAX-WH | Hyperline | Вставка формата Keystone Jack для коаксиальных разъемов, ROHS, белая | Уточняйте у менеджера | Уточняйте у менеджера
00-00099090 | KJ1-FCON-3G-N-WH | Hyperline | Вставка формата Keystone Jack с проходным адаптером F-типа, nickel plated, 3ГГц, ROHS, белая | Уточняйте у менеджера | Уточняйте у менеджера
00-00099091 | KJ1-FCON-G-WH | Hyperline | Вставка формата Keystone Jack с проходным адаптером F-типа, gold plated, ROHS, белая | Уточняйте у менеджера | Уточняйте у менеджера
00-00099092 | KJ1-FCON-N-WH | Hyperline | Вставка формата Keystone Jack с проходным адаптером F-типа, nickel plated, ROHS, белая | Уточняйте у менеджера | Уточняйте у менеджера
00-00099093 | KJ1-HDMI-AL18-WH | Hyperline | Вставка формата Keystone Jack с проходным адаптером HDMI 2.0 (Type A), long body (29.7 мм), ROHS, белая | Уточняйте у менеджера | Уточняйте у менеджера
00-00099094 | KJ1-HDMI-AS18-WH | Hyperline | Вставка формата Keystone Jack с проходным адаптером HDMI 2.0 (Type A), short body (18.2 мм), ROHS, белая | Уточняйте у менеджера | Уточняйте у менеджера
00-00099095 | KJ1-HDMI-AV18-BK | Hyperline | Вставка формата Keystone Jack с проходным адаптером HDMI 2.0 (Type A), 90 градусов, ROHS, черная | Уточняйте у менеджера | Уточняйте у менеджера
00-00099096 | KJ1-HDMI-AV18-WH | Hyperline | Вставка формата Keystone Jack с проходным адаптером HDMI 2.0 (Type A), 90 градусов, ROHS, белая | Уточняйте у менеджера | Уточняйте у менеджера
00-00099085 | KJ1-SC/DLC-WH | Hyperline | Вставка формата Keystone Jack, для проходного адаптера SC или dLC | Уточняйте у менеджера | Уточняйте у менеджера
00-00099097 | KJ1-USB-A-B2-BK | Hyperline | Вставка формата Keystone Jack с проходным адаптером USB 2.0 (Type A-B), ROHS, черная | Уточняйте у менеджера | Уточняйте у менеджера
00-00099098 | KJ1-USB-A-B2-WH | Hyperline | Вставка формата Keystone Jack с проходным адаптером USB 2.0 (Type A-B), ROHS, белая | Уточняйте у менеджера | Уточняйте у менеджера
00-00099099 | KJ1-USB-A2-BK | Hyperline | Вставка формата Keystone Jack с проходным адаптером USB 2.0 (Type A), ROHS, черная | Уточняйте у менеджера | Уточняйте у менеджера
00-00099100 | KJ1-USB-A2-SCRW-BK | Hyperline | Вставка формата Keystone Jack USB 2.0 (Type A) под винт, ROHS, черная | Уточняйте у менеджера | Уточняйте у менеджера
00-00099101 | KJ1-USB-A2-SCRW-WH | Hyperline | Вставка формата Keystone Jack USB 2.0 (Type A) под винт, ROHS, белая | Уточняйте у менеджера | Уточняйте у менеджера
00-00099102 | KJ1-USB-A2-WH | Hyperline | Вставка формата Keystone Jack с проходным адаптером USB 2.0 (Type A), ROHS, белая | Уточняйте у менеджера | Уточняйте у менеджера
00-00099103 | KJ1-USB-A3-WH | Hyperline | Вставка формата Keystone Jack с проходным адаптером USB 3.0 (Type A), ROHS, белая | Уточняйте у менеджера | Уточняйте у менеджера
00-00099104 | KJ1-USB-B2-BK | Hyperline | Вставка формата Keystone Jack с проходным адаптером USB 2.0 (Type B), ROHS, черная | Уточняйте у менеджера | Уточняйте у менеджера
00-00099105 | KJ1-USB-VA2-BK | Hyperline | Вставка формата Keystone Jack с проходным адаптером USB 2.0 (Type A), 90 градусов, ROHS, черная | Уточняйте у менеджера | Уточняйте у менеджера
00-00099106 | KJ1-USB-VA3-BK | Hyperline | Вставка формата Keystone Jack с проходным адаптером USB 3.0 (Type A), 90 градусов, ROHS, черная | Уточняйте у менеджера | Уточняйте у менеджера
00-00099107 | KJ1-USB-VA3-WH | Hyperline | Вставка формата Keystone Jack с проходным адаптером USB 3.0 (Type A), 90 градусов, ROHS, белая | Уточняйте у менеджера | Уточняйте у менеджера
00-00099031 | KJ8-8P8C-C5e-180-BK | Hyperline | Вставка Keystone Jack RJ-45(8P8C), категория 5e, тип 180 градусов, черная | Уточняйте у менеджера | Уточняйте у менеджера
00-00099032 | KJ8-8P8C-C5e-180-BL | Hyperline | Вставка Keystone Jack RJ-45(8P8C), категория 5e, тип 180 градусов, синяя | Уточняйте у менеджера | Уточняйте у менеджера
00-00099033 | KJ8-8P8C-C5e-180-GN | Hyperline | Вставка Keystone Jack RJ-45(8P8C), категория 5e, тип 180 градусов, зеленая | Уточняйте у менеджера | Уточняйте у менеджера
00-00099034 | KJ8-8P8C-C5e-180-GY | Hyperline | Вставка Keystone Jack RJ-45(8P8C), категория 5e, тип 180 градусов, серая | Уточняйте у менеджера | Уточняйте у менеджера
00-00099035 | KJ8-8P8C-C5e-180-OR | Hyperline | Вставка Keystone Jack RJ-45(8P8C), категория 5e, тип 180 градусов, оранжевая | Уточняйте у менеджера | Уточняйте у менеджера
00-00099036 | KJ8-8P8C-C5e-180-RD | Hyperline | Вставка Keystone Jack RJ-45(8P8C), категория 5e, тип 180 градусов, красная | Уточняйте у менеджера | Уточняйте у менеджера
00-00054335 | KJ8-8P8C-C5e-180-TLS-SH-F-WH | Hyperline | Вставка Keystone Jack RJ-45(8P8C), категория 5e, экранированная, тип 180 градусов, Toolless, белая. | Уточняйте у менеджера | Уточняйте у менеджера
00-00099021 | KJ8-8P8C-C5e-180-TLS-WH | Hyperline | Вставка Keystone Jack RJ-45(8P8C), категория 5e, тип 180 градусов, Toolless, белая | Уточняйте у менеджера | Уточняйте у менеджера
00-00099037 | KJ8-8P8C-C5e-180-WH | Hyperline | Вставка Keystone Jack RJ-45(8P8C), категория 5e, тип 180 градусов, белая | Уточняйте у менеджера | Уточняйте у менеджера
00-00099043 | KJ8-8P8C-C6-180-BK | Hyperline | Вставка Keystone Jack RJ-45(8P8C), категория 6, тип 180 градусов, черная | Уточняйте у менеджера | Уточняйте у менеджера
00-00099044 | KJ8-8P8C-C6-180-BL | Hyperline | Вставка Keystone Jack RJ-45(8P8C), категория 6, тип 180 градусов, синяя | Уточняйте у менеджера | Уточняйте у менеджера
00-00099045 | KJ8-8P8C-C6-180-GN | Hyperline | Вставка Keystone Jack RJ-45(8P8C), категория 6, тип 180 градусов, зеленая | Уточняйте у менеджера | Уточняйте у менеджера
00-00099046 | KJ8-8P8C-C6-180-GY | Hyperline | Вставка Keystone Jack RJ-45(8P8C), категория 6, тип 180 градусов, серая | Уточняйте у менеджера | Уточняйте у менеджера
00-00099047 | KJ8-8P8C-C6-180-OR | Hyperline | Вставка Keystone Jack RJ-45(8P8C), категория 6, тип 180 градусов, оранжевая | Уточняйте у менеджера | Уточняйте у менеджера
00-00099048 | KJ8-8P8C-C6-180-RD | Hyperline | Вставка Keystone Jack RJ-45(8P8C), категория 6, тип 180 градусов, красная | Уточняйте у менеджера | Уточняйте у менеджера
00-00099064 | KJ8-8P8C-C6-180-TLS-SH-F-WH | Hyperline | Вставка Keystone Jack RJ-45(8P8C), категория 6, экранированная, тип 180 градусов, Toolless, белая | Уточняйте у менеджера | Уточняйте у менеджера
00-00099049 | KJ8-8P8C-C6-180-TLS-WH | Hyperline | Вставка Keystone Jack RJ-45(8P8C), категория 6, тип 180 градусов, Toolless, белая | Уточняйте у менеджера | Уточняйте у менеджера
00-00099050 | KJ8-8P8C-C6-180-WH | Hyperline | Вставка Keystone Jack RJ-45(8P8C), категория 6, тип 180 градусов, белая | Уточняйте у менеджера | Уточняйте у менеджера
00-00099076 | KJ8-8P8C-C6A-180-BK | Hyperline | Вставка Keystone Jack RJ-45(8P8C), категория 6a (10G), тип 180 градусов, черная | Уточняйте у менеджера | Уточняйте у менеджера
00-00099077 | KJ8-8P8C-C6A-180-BL | Hyperline | Вставка Keystone Jack RJ-45(8P8C), категория 6a (10G), тип 180 градусов, синяя | Уточняйте у менеджера | Уточняйте у менеджера
00-00099078 | KJ8-8P8C-C6A-180-GN | Hyperline | Вставка Keystone Jack RJ-45(8P8C), категория 6a (10G), тип 180 градусов, зеленая | Уточняйте у менеджера | Уточняйте у менеджера
00-00099079 | KJ8-8P8C-C6A-180-GY | Hyperline | Вставка Keystone Jack RJ-45(8P8C), категория 6a (10G), тип 180 градусов, серая | Уточняйте у менеджера | Уточняйте у менеджера
00-00099080 | KJ8-8P8C-C6A-180-OR | Hyperline | Вставка Keystone Jack RJ-45(8P8C), категория 6a (10G), тип 180 градусов, оранжевая | Уточняйте у менеджера | Уточняйте у менеджера
00-00099081 | KJ8-8P8C-C6A-180-RD | Hyperline | Вставка Keystone Jack RJ-45(8P8C), категория 6a (10G), тип 180 градусов, красная | Уточняйте у менеджера | Уточняйте у менеджера
00-00099074 | KJ8-8P8C-C6A-180-TLS-SH-F-WH | Hyperline | Вставка Keystone Jack RJ-45(8P8C), категория 6a (10G), экранированная, тип 180 градусов, Toolless, белая | Уточняйте у менеджера | Уточняйте у менеджера
00-00099075 | KJ8-8P8C-C6A-180-TLS-WH | Hyperline | Вставка Keystone Jack RJ-45(8P8C), категория 6a (10G), тип 180 градусов, Toolless, белая | Уточняйте у менеджера | Уточняйте у менеджера
00-00099082 | KJ8-8P8C-C6A-180-WH | Hyperline | Вставка Keystone Jack RJ-45(8P8C), категория 6a (10G), тип 180 градусов, белая | Уточняйте у менеджера | Уточняйте у менеджера
00-00099025 | KJ9-8P8C-C5e-90-BK | Hyperline | Вставка Keystone Jack RJ-45(8P8C), категория 5e, черная | Уточняйте у менеджера | Уточняйте у менеджера
00-00099026 | KJ9-8P8C-C5e-90-BL | Hyperline | Вставка Keystone Jack RJ-45(8P8C), категория 5e, синяя | Уточняйте у менеджера | Уточняйте у менеджера
00-00099027 | KJ9-8P8C-C5e-90-GN | Hyperline | Вставка Keystone Jack RJ-45(8P8C), категория 5e, зеленая | Уточняйте у менеджера | Уточняйте у менеджера
00-00099028 | KJ9-8P8C-C5e-90-GY | Hyperline | Вставка Keystone Jack RJ-45(8P8C), категория 5e, серая | Уточняйте у менеджера | Уточняйте у менеджера
00-00099029 | KJ9-8P8C-C5e-90-OR | Hyperline | Вставка Keystone Jack RJ-45(8P8C), категория 5e, оранжевая | Уточняйте у менеджера | Уточняйте у менеджера
00-00099030 | KJ9-8P8C-C5e-90-RD | Hyperline | Вставка Keystone Jack RJ-45(8P8C), категория 5e, красная | Уточняйте у менеджера | Уточняйте у менеджера
00-00099039 | KJ9-8P8C-C5e-90-SH-F-WH | Hyperline | Вставка Keystone Jack RJ-45(8P8C), категория 5e, экранированная | Уточняйте у менеджера | Уточняйте у менеджера
00-00089255 | KJ9-8P8C-C5e-90-WH | Hyperline | Вставка Keystone Jack RJ-45(8P8C), категория 5e, белая | Уточняйте у менеджера | Уточняйте у менеджера
00-00099053 | KJ9-8P8C-C6-90-BK | Hyperline | Вставка Keystone Jack RJ-45(8P8C), категория 6, черная | Уточняйте у менеджера | Уточняйте у менеджера
00-00099054 | KJ9-8P8C-C6-90-BL | Hyperline | Вставка Keystone Jack RJ-45(8P8C), категория 6, синяя | Уточняйте у менеджера | Уточняйте у менеджера
00-00099055 | KJ9-8P8C-C6-90-GN | Hyperline | Вставка Keystone Jack RJ-45(8P8C), категория 6, зеленая | Уточняйте у менеджера | Уточняйте у менеджера
00-00099056 | KJ9-8P8C-C6-90-GY | Hyperline | Вставка Keystone Jack RJ-45(8P8C), категория 6, серая | Уточняйте у менеджера | Уточняйте у менеджера
00-00099057 | KJ9-8P8C-C6-90-OR | Hyperline | Вставка Keystone Jack RJ-45(8P8C), категория 6, оранжевая | Уточняйте у менеджера | Уточняйте у менеджера
00-00099058 | KJ9-8P8C-C6-90-RD | Hyperline | Вставка Keystone Jack RJ-45(8P8C), категория 6, красная | Уточняйте у менеджера | Уточняйте у менеджера
00-00099062 | KJ9-8P8C-C6-90-SH-F | Hyperline | Вставка Keystone Jack RJ-45(8P8C), категория 6, экранированная | Уточняйте у менеджера | Уточняйте у менеджера
00-00099059 | KJ9-8P8C-C6-90-WH | Hyperline | Вставка Keystone Jack RJ-45(8P8C), категория 6, белая | Уточняйте у менеджера | Уточняйте у менеджера
00-00099083 | KJ9-8P8C-C6A-90-SH-F | Hyperline | Вставка Keystone Jack RJ-45(8P8C), категория 6a (10G), экранированная | Уточняйте у менеджера | Уточняйте у менеджера
00-00099084 | KJNE-6P6C-C2-90-WH | Hyperline | Вставка Keystone Jack, RJ-12(6P6C), 110 IDC, заделка с помощью NE-TOOL, белая | Уточняйте у менеджера | Уточняйте у менеджера
00-00099022 | KJNE-8P8C-C5e-90-BK | Hyperline | Вставка Keystone Jack RJ-45(8P8C), категория 5e, 110 IDC, заделка с помощью NE-TOOL, черная | Уточняйте у менеджера | Уточняйте у менеджера
00-00099023 | KJNE-8P8C-C5e-90-GN | Hyperline | Вставка Keystone Jack RJ-45(8P8C), категория 5e, 110 IDC, заделка с помощью NE-TOOL, зеленая | Уточняйте у менеджера | Уточняйте у менеджера
00-00099038 | KJNE-8P8C-C5e-90-GY | Hyperline | Вставка Keystone Jack RJ-45(8P8C), категория 5e, 110 IDC, заделка с помощью NE-TOOL, серая | Уточняйте у менеджера | Уточняйте у менеджера
00-00099024 | KJNE-8P8C-C5e-90-RD | Hyperline | Вставка Keystone Jack RJ-45(8P8C), категория 5e, 110 IDC, заделка с помощью NE-TOOL, красная | Уточняйте у менеджера | Уточняйте у менеджера
00-00099040 | KJNE-8P8C-C5e-90-SH-F-WH | Hyperline | Вставка Keystone Jack RJ-45(8P8C), категория 5e, экранированная, 110 IDC, заделка с помощью NE-TOOL, белая | Уточняйте у менеджера | Уточняйте у менеджера
00-00099020 | KJNE-8P8C-C5e-90-WH | Hyperline | Вставка Keystone Jack RJ-45(8P8C), категория 5e, 110 IDC, заделка с помощью NE-TOOL, белая | Уточняйте у менеджера | Уточняйте у менеджера
00-00099042 | KJNE-8P8C-C6-90-BK | Hyperline | Вставка Keystone Jack RJ-45(8P8C), категория 6, 110 IDC, заделка с помощью NE-TOOL, черная | Уточняйте у менеджера | Уточняйте у менеджера
00-00099052 | KJNE-8P8C-C6-90-GN | Hyperline | Вставка Keystone Jack RJ-45(8P8C), категория 6, 110 IDC, заделка с помощью NE-TOOL, зеленая | Уточняйте у менеджера | Уточняйте у менеджера
00-00099060 | KJNE-8P8C-C6-90-OR | Hyperline | Вставка Keystone Jack RJ-45(8P8C), категория 6, 110 IDC, заделка с помощью NE-TOOL, оранжевая | Уточняйте у менеджера | Уточняйте у менеджера
00-00099051 | KJNE-8P8C-C6-90-RD | Hyperline | Вставка Keystone Jack RJ-45(8P8C), категория 6, 110 IDC, заделка с помощью NE-TOOL, красная | Уточняйте у менеджера | Уточняйте у менеджера
00-00099063 | KJNE-8P8C-C6-90-SH-F-WH | Hyperline | Вставка Keystone Jack RJ-45(8P8C), категория 6, экранированная, 110 IDC, заделка с помощью NE-TOOL, белая | Уточняйте у менеджера | Уточняйте у менеджера
00-00099041 | KJNE-8P8C-C6-90-WH | Hyperline | Вставка Keystone Jack RJ-45(8P8C), категория 6, 110 IDC, заделка с помощью NE-TOOL, белая | Уточняйте у менеджера | Уточняйте у менеджера
00-00099061 | KJNE-8P8C-C6-90-YL | Hyperline | Вставка Keystone Jack RJ-45(8P8C), категория 6, 110 IDC, заделка с помощью NE-TOOL, желтая | Уточняйте у менеджера | Уточняйте у менеджера
00-00099066 | KJNE-8P8C-C6A-90-BK | Hyperline | Вставка Keystone Jack RJ-45(8P8C), категория 6A, 110 IDC, заделка с помощью NE-TOOL, черная | Уточняйте у менеджера | Уточняйте у менеджера
00-00099067 | KJNE-8P8C-C6A-90-BL | Hyperline | Вставка Keystone Jack RJ-45(8P8C), категория 6A, 110 IDC, заделка с помощью NE-TOOL, синяя | Уточняйте у менеджера | Уточняйте у менеджера
00-00099068 | KJNE-8P8C-C6A-90-GN | Hyperline | Вставка Keystone Jack RJ-45(8P8C), категория 6A, 110 IDC, заделка с помощью NE-TOOL, зеленая | Уточняйте у менеджера | Уточняйте у менеджера
00-00099069 | KJNE-8P8C-C6A-90-GY | Hyperline | Вставка Keystone Jack RJ-45(8P8C), категория 6A, 110 IDC, заделка с помощью NE-TOOL, серая | Уточняйте у менеджера | Уточняйте у менеджера
00-00099070 | KJNE-8P8C-C6A-90-OR | Hyperline | Вставка Keystone Jack RJ-45(8P8C), категория 6A, 110 IDC, заделка с помощью NE-TOOL, оранжевая | Уточняйте у менеджера | Уточняйте у менеджера
00-00099071 | KJNE-8P8C-C6A-90-RD | Hyperline | Вставка Keystone Jack RJ-45(8P8C), категория 6A, 110 IDC, заделка с помощью NE-TOOL, красная | Уточняйте у менеджера | Уточняйте у менеджера
00-00099065 | KJNE-8P8C-C6A-90-SH-F-WH | Hyperline | Вставка Keystone Jack RJ-45(8P8C), категория 6A, экранированная, 110 IDC, заделка с помощью NE-TOOL, белая | Уточняйте у менеджера | Уточняйте у менеджера
00-00099072 | KJNE-8P8C-C6A-90-WH | Hyperline | Вставка Keystone Jack RJ-45(8P8C), категория 6A, 110 IDC, заделка с помощью NE-TOOL, белая | Уточняйте у менеджера | Уточняйте у менеджера
00-00099073 | KJNE-8P8C-C6A-90-YL | Hyperline | Вставка Keystone Jack RJ-45(8P8C), категория 6A, 110 IDC, заделка с помощью NE-TOOL, желтая | Уточняйте у менеджера | Уточняйте у менеджера
00-00099751 | SBB3-1-WH | Hyperline | Корпус настенной розетки для установки 1-ой вставки типа Keystone Jack, белый | Уточняйте у менеджера | Уточняйте у менеджера
00-00099750 | SBB3-2-WH | Hyperline | Корпус настенной розетки для установки 2-х вставок типа Keystone Jack, белый | Уточняйте у менеджера | Уточняйте у менеджера
00-00099754 | SBB3-4-WH | Hyperline | Корпус настенной розетки для установки 4-х вставок типа Keystone Jack, белый | Уточняйте у менеджера | Уточняйте у менеджера
00-00099752 | SBB4-1-WH | Hyperline | Корпус настенной розетки для установки 1-ой вставки типа Keystone Jack, со шторкой, белый | Уточняйте у менеджера | Уточняйте у менеджера
00-00099753 | SBB4-2-WH | Hyperline | Корпус настенной розетки для установки 2-х вставок типа Keystone Jack, со шторкой, белый | Уточняйте у менеджера | Уточняйте у менеджера
00-00099110 | SIP2-1K-M45-22.5 | Hyperline | Вставка 45x22,5 (аналог Mosaic) для 1 модуля формата Keystone Jack, со шторкой | Уточняйте у менеджера | Уточняйте у менеджера
00-00099111 | SIP2-1K-M45-22.5-BK | Hyperline | Вставка 45x22,5 (аналог Mosaic) для 1 модуля формата Keystone Jack, со шторкой, черная | Уточняйте у менеджера | Уточняйте у менеджера
00-00099113 | SIP2-1K-M45-45 | Hyperline | Вставка 45x45 (аналог Mosaic) для 1 модуля формата Keystone Jack, со шторкой | Уточняйте у менеджера | Уточняйте у менеджера
00-00099114 | SIP2-2N-M45-45 | Hyperline | Вставка 45x45 (аналог Mosaic) для 2х модулей формата Keystone Jack, ROHS, белая | Уточняйте у менеджера | Уточняйте у менеджера
00-00099109 | SIP2-BL-M45-22.5 | Hyperline | Вставка-заглушка 45x22,5 (аналог Mosaic) | Уточняйте у менеджера | Уточняйте у менеджера
00-00099133 | SIP2-BL-M45-22.5-BK | Hyperline | Вставка-заглушка 45x22,5 (аналог Mosaic), черная | Уточняйте у менеджера | Уточняйте у менеджера
00-00099112 | SIP2A-1K-M45-22.5 | Hyperline | Вставка угловая 45x22.5 (аналог Mosaic) для 1 модуля формата Keystone Jack, со шторками, ROHS, белая | Уточняйте у менеджера | Уточняйте у менеджера
00-00099115 | SIP2A-2K-M45-45 | Hyperline | Вставка угловая 45x45 (аналог Mosaic) для 2х модулей KJ5, KJ6, KJE, KJNE, со шторками | Уточняйте у менеджера | Уточняйте у менеджера
00-00099116 | SIP3-1K-M45-45 | Hyperline | Вставка 45x45 (аналог Mosaic) для 1 модуля Keystone Jack, со шторкой | Уточняйте у менеджера | Уточняйте у менеджера
00-00099117 | SIP3-2K-M45-45 | Hyperline | Вставка 45x45 (аналог Mosaic) для 2х модулей Keystone Jack, со шторками | Уточняйте у менеджера | Уточняйте у менеджера
00-00099118 | SIP3A-1K-M45-45 | Hyperline | Вставка угловая 45x45 (аналог Mosaic) для 1 модуля Кeystone Jack, со шторками | Уточняйте у менеджера | Уточняйте у менеджера
00-00099119 | SIP3A-2K-M45-45 | Hyperline | Вставка угловая 45x45 (аналог Mosaic) для 2х модулей Кeystone Jack, со шторками | Уточняйте у менеджера | Уточняйте у менеджера
00-00058267 | Модуль-вставка (NMC-KJSD2-FT-MT) | NIKOMAX | Коммутационные модули типа Keystone предназначены для установки в настенные розетки, суппорты настенных коробов и наборные патч-панели. С помощью коммутационных модулей организуется подключение рабочих станций к информационной сети. Коммутационные модули NIKOMAX системы Fast Termination (серия «FT») спроектированы специально для использования с инструментом для быстрой заделки NMC-FT-TOOL. Разведите кабель на контактах модуля, вставьте его в инструмент и просто сожмите рукоятки. Аккуратная и качественная заделка в одно нажатие! IDC контакты модулей FT также совместимы с обычным ударным инструментом с ножом 110 типа или KRONE. Модули выполнены в едином дизайне и совместимы со всеми компонентами NIKOMAX. Ширина 17 мм и стандартная высота позволяет устанавливать их в любые наборные патч-панели, в том числе с высотой 0,5U. Модуль NMC-KJSD2-FT-MT (кат.5e), выполнен в литом, полностью экранированном корпусе из цинк-алюминиевого сплава. Экран кабеля заземляется на хвостовик на верхней крышке | Уточняйте у менеджера | Уточняйте у менеджера
00-00058451 | Модуль-вставка (NMC-KJSD2-LS-MT) | NIKOMAX | Модуль-вставка типа Keystone для системы мониторинга, Кат.5e (Класс D), 100МГц, RJ45/8P8C, FT-TOOL/110/KRONE, T568A/B, полный экран, металлик | Уточняйте у менеджера | Уточняйте у менеджера
00-00058266 | Модуль-вставка (NMC-KJSD2-NT-MT) | NIKOMAX | Коммутационные модули типа Keystone предназначены для установки в настенные розетки, суппорты настенных коробов и наборные патч-панели. С помощью коммутационных модулей организуется подключение рабочих станций к информационной сети. Для заделки самозажимных коммутационных модулей NIKOMAX (серия «NT») не требуется наличие специального монтажного инструмента. А внутренняя вставка обеспечивает равномерное врезание ножей контактов в жилы кабеля, что гарантирует высокое качество монтажа, не уступающее модулям с заделкой ударным инструментом. Модули «NT» выполнены в едином дизайне и совместимы со всеми компонентами NIKOMAX. Ширина 17 мм и стандартная высота позволяет устанавливать их в любые наборные патч-панели, в том числе с высотой 0,5U. Коммутационный модуль NMC-KJSD2-NT-MT (кат.5е) выполнен в полностью экранированном корпусе из цинк-алюминиевого сплава. Экран кабеля зажимается между откидной крышкой модуля и встроенной в корпус подпружиненной клипсой. Такая конструкция обеспечивает пост | Уточняйте у менеджера | Уточняйте у менеджера
00-00114525 | Модуль-вставка (NMC-KJSE2-IS-BK) | NIKOMAX | Индустриальные модули-вставки NIKOMAX со степенью защиты IP67. Модули состоят из двух частей - самого модуля и защитного чехла с гайкой и крышкой. Предназначены для монтажа в настенные розетки NMC-MBxP-IS-MT. Данные модули выполнены в экранированном и неэкранированном исполнении и соответствуют категории 6. Они имеют универсальные IDC контакты с дополнительными вырезами для удержания жил при монтаже. | Уточняйте у менеджера | Уточняйте у менеджера
00-00137899 | Модуль-вставка (NMC-KJUA2-FT-WT) | NIKOMAX | Модуль-вставка типа Кат.6а (Класс Eа), 500МГц, RJ45/8P8C, FT-TOOL/110/KRONE, T568A/B, неэкранированная, цвет белый. Коммутационные модули системы Fast Termination (серия «FT») спроектированы специально для использования с инструментом быстрой заделки NMC-FT-TOOL. Для заделки модуля достаточно развести кабель на контактах модуля, вставить его в инструмент - и просто сжать рукоятки. Аккуратная, качественная и быстрая заделка модуля достигается в одно нажатие. В процессе заделки модуль не повреждается и пригоден для многократной перезаделки в случае необходимости. IDC контакты модулей FT также совместимы с обычным ударным инструментом с ножом 110 типа или Krone. Модули NMC-KJUA2-FT-WT (кат.6a) выполнены в корпусах из высокопрочного пластика и отлично подходят для построения неэкранированных систем. Для повышения удобства монтажа, ножи контактов снабжены прорезями, удерживающими провода в процессе разводки. Металлические вставки в защитных крышках дополнительно защищают проводники от возде | Уточняйте у менеджера | Уточняйте у менеджера
03-00011315 | Модуль-вставка (NMC-KJUD2-FT-WT) | NIKOMAX | Коммутационные модули NIKOMAX системы Fast Termination (серия «FT») спроектированы специально для использования с инструментом быстрой заделки NMC-FT-TOOL. Для заделки модуля достаточно развести кабель на контактах модуля, вставить его в инструмент - и просто сжать рукоятки. Аккуратная, качественная и быстрая заделка модуля достигается в одно нажатие. В процессе заделки модуль не повреждается и пригоден для многократной перезаделки в случае необходимости. IDC контакты модулей FT также совместимы с обычным ударным инструментом с ножом 110 типа или Krone. Модули NMC-KJUD2-FT-xx (кат.5е) выполнены в корпусах из высокопрочного пластика и отлично подходят для построения неэкранированных систем. Для повышения удобства монтажа, ножи контактов снабжены прорезями, удерживающими провода в процессе разводки. Исполнение модулей в 6-ти различных цветах позволяет выделять сетевые линии. Модули имеют ширину всего 17мм и стандартную высоту, что позволяет использовать их не только в стандартных 24-х по | Уточняйте у менеджера | Уточняйте у менеджера
03-00011575 | Модуль-вставка (NMC-KJUD2-LS-WT) | NIKOMAX | Модуль-вставка типа Keystone для системы мониторинга, Кат.5e (Класс D), 100МГц, RJ45/8P8C, FT-TOOL/110/KRONE, T568A/B, неэкранированный, белый | Уточняйте у менеджера | Уточняйте у менеджера
00-00119087 | Модуль-вставка (NMC-KJUD2-NT-WT) | NIKOMAX | Коммутационные модули типа Keystone предназначены для установки в настенные розетки. С помощью коммутационных модулей организуется подключение рабочих станций к информационной сети. Коммутационный модуль NMC-KJUD2-NT-WT (кат.5e) выполнен в неэкранированном исполнении. Разводка кабеля осуществляется по двум стандартам T568A/B. Все модули выполнены в едином дизайне и совместимы со всеми компонентами NIKOMAX. Ширина 17 мм и стандартная высота позволяет устанавливать их в любые наборные патч-панели, в том числе с высотой 0,5U. | Уточняйте у менеджера | Уточняйте у менеджера
00-00030141 | Модуль-вставка (NMC-KJUE2-FT-WT) | NIKOMAX | Коммутационные модули NIKOMAX системы Fast Termination (серия «FT») спроектированы специально для использования с инструментом быстрой заделки NMC-FT-TOOL. Для заделки модуля достаточно развести кабель на контактах модуля, вставить его в инструмент - и просто сжать рукоятки. Аккуратная, качественная и быстрая заделка модуля достигается в одно нажатие. В процессе заделки модуль не повреждается и пригоден для многократной перезаделки в случае необходимости. IDC контакты модулей FT также совместимы с обычным ударным инструментом с ножом 110 типа или Krone. Модули NMC-KJUE2-FT-xx (категории 6) выполнены в корпусах из высокопрочного пластика и отлично подходят для построения неэкранированных систем. Для повышения удобства монтажа, ножи контактов снабжены прорезями, удерживающими провода в процессе разводки. Модули имеют ширину всего 17мм и стандартную высоту, что позволяет использовать их не только в стандартных 24-х портовых наборных патч-панелях, но и в панелях высотой 0,5U. | Уточняйте у менеджера | Уточняйте у менеджера
00-00078916 | Вставка-заглушка (NMC-PM0P-PH-WT) | NIKOMAX | Для организации информационных портов на рабочем месте при помощи коробов, колонн и внутренних розеток применяется широкий спектр вставок французского стандарта Mosaic 22,5х45 мм и 45х45 мм. Вставки фиксируются в лицевых панелях при помощи удобных защелок и при необходимости легко демонтируются. NMC-PM0P-PH-WT предназначены для заполнения не используемого места в лицевых панелях. | Уточняйте у менеджера | Уточняйте у менеджера
00-00116524 | Вставка-заглушка (NMC-PM0P-ST-PH-WW) | NIKOMAX | Для организации информационных портов на рабочем месте при помощи коробов, колонн и внутренних розеток применяется широкий спектр вставок французского стандарта Mosaic 22,5х45 мм и 45х45 мм. Вставки фиксируются в лицевых панелях при помощи удобных защелок и при необходимости легко демонтируются. NMC-PM0P-ST-PH-WW предназначены для заполнения не используемого места в лицевых панелях. Отличительной особенностью вставок является более теплый оттенок белого. | Уточняйте у менеджера | Уточняйте у менеджера
00-00035446 | Вставка (NMC-PM1P-PF-WT) | NIKOMAX | Для организации информационных портов на рабочем месте при помощи коробов, колонн и внутренних розеток применяется широкий спектр вставок французского стандарта Mosaic 22,5х45 мм и 45х45 мм. Вставки фиксируются в лицевых панелях при помощи удобных защелок и при необходимости легко демонтируются. В NMC-PM1P-PF-WT устанавливается 1 модуль Keystone любого типа. Вставки снабжены шторкой для защиты гнезда от попадания пыли при отключенном коммутационном шнуре. В комплекте со вставками идет набор цветных иконок. Кроме этого имеются дополнительные площадки для маркировки, закрытые съемными прозрачными крышками. | Уточняйте у менеджера | Уточняйте у менеджера
00-00035450 | Вставка (NMC-PM1P-PH-WT) | NIKOMAX | Для организации информационных портов на рабочем месте при помощи коробов, колонн и внутренних розеток применяется широкий спектр вставок французского стандарта Mosaic 22,5х45 мм и 45х45 мм. Вставки фиксируются в лицевых панелях при помощи удобных защелок и при необходимости легко демонтируются. В NMC-PM1P-PH-WT устанавливается 1 модуль Keystone любого типа. Вставки снабжены шторкой для защиты гнезда от попадания пыли при отключенном коммутационном шнуре. В комплекте со вставками идет набор цветных иконок. Кроме этого имеются дополнительные площадки для маркировки, закрытые съемными прозрачными крышками. | Уточняйте у менеджера | Уточняйте у менеджера
00-00030146 | Вставка (NMC-PM2P-AF-WT) | NIKOMAX | Для организации информационных портов на рабочем месте при помощи коробов, колонн и внутренних розеток применяется широкий спектр вставок французского стандарта Mosaic 22,5х45 мм и 45х45 мм. Вставки фиксируются в лицевых панелях при помощи удобных защелок и при необходимости легко демонтируются. В NMC-PM2P-AF-WT устанавливаются 2 модуля Keystone любого типа. Вставки снабжены шторкой для защиты гнезда от попадания пыли при отключенном коммутационном шнуре. В комплекте со вставками идет набор цветных иконок. Кроме этого имеются дополнительные площадки для маркировки, закрытые съемными прозрачными крышками. | Уточняйте у менеджера | Уточняйте у менеджера
00-00029359 | Вставка (NMC-PM2P-PF-WT) | NIKOMAX | Для организации информационных портов на рабочем месте при помощи коробов, колонн и внутренних розеток применяется широкий спектр вставок французского стандарта Mosaic 22,5х45 мм и 45х45 мм. Вставки фиксируются в лицевых панелях при помощи удобных защелок и при необходимости легко демонтируются. В NMC-PM2P-PF-WT устанавливаются 2 модуля Keystone любого типа. Вставки снабжены шторкой для защиты гнезда от попадания пыли при отключенном коммутационном шнуре. В комплекте со вставками идет набор цветных иконок. Кроме этого имеются дополнительные площадки для маркировки, закрытые съемными прозрачными крышками. | Уточняйте у менеджера | Уточняйте у менеджера
00-00103064 | WR-KJ-RJ45-C5E-90 | WRLine | Вставка Keystone Jack RJ-45 категории 5e, используется при построении компьютерных сетей на основе 4-парных кабелей связи и комплектации телекоммуникационных розеток. | Уточняйте у менеджера | Уточняйте у менеджера
00-00103065 | WR-KJ-RJ45-C5E-90-SW-BK | WRLine | Вставка Keystone Jack RJ-45 категории 5e, используется при построении компьютерных сетей на основе 4-парных кабелей связи и комплектации телекоммуникационных розеток. | Уточняйте у менеджера | Уточняйте у менеджера
00-00103066 | WR-KJ-RJ45-C5E-SH-90 | WRLine | Вставка Keystone Jack RJ-45 категории 5e, используется при построении компьютерных сетей на основе 4-парных кабелей связи и комплектации телекоммуникационных розеток. | Уточняйте у менеджера | Уточняйте у менеджера
00-00103067 | WR-MB-1 | WRLine | Корпус настенной розетки предназначен для установки коммуникационных модулей формата Keystone, как экранированных, так и неэкранированных. Для крепления к стене используется стандартный крепеж. | Уточняйте у менеджера | Уточняйте у менеджера
00-00103068 | WR-MB-2 | WRLine | Корпус настенной розетки рассчитан для установки двух коммуникационных модулей формата Keystone, экранированных или неэкранированных. Для крепления к стене используется стандартный крепеж. | Уточняйте у менеджера | Уточняйте у менеджера
00-00062302 | 05-1052 | REXANT | Модуль Keystone Jack применяется при прокладке компьютерных сетей в помещениях. Представляет собой защелкивающуюся вставку, устанавливающуюся на коммутационной панели или настенной модульной патч-панели, позволяет монтировать различные типы кабелей и шнуров с проводниками, прикрепленными к электрическим и электронным устройствам. Монтаж кабели производится вручную с помощью специальных зажимов/ножей внутри корпуса изделия, без использования специальных обжимных инструментов. Модуль изготовлен из качественного пластика и имеет золотое напыление на ножах для улучшения контакта с жилами кабели. Благодаря современной конструкции кабель надежно фиксируется внутри устройства, что исключает его выпадение. Модуль подходит для кабелей категории 6. | Уточняйте у менеджера | Уточняйте у менеджера
00-00062301 | 03-1011 | REXANT | Модуль Keystone Jack применяется при прокладке компьютерных сетей в помещениях. Представляет собой защелкивающуюся вставку, устанавливающуюся на коммутационной панели или настенной модульной патч-панели. Позволяет монтировать различные типы кабелей и шнуров с проводниками, прикрепленными к электрическим и электронным устройствам. С одной стороны расположено гнездо с контактами, в которое вставляется кабель, обжатый разъемом RJ-45. С другой стороны находится разъем типа IDC, куда подводится информационный кабель (монтаж производится с прорезанием изоляции). Модуль подходит для кабелей категории 5е, обеспечивающих скорость передачи данных до 1000 Мбит/с. | Уточняйте у менеджера | Уточняйте у менеджера
Пигтейлы
00-00143060 | PT-FC-50 (8769c) | CABEUS | Пигтейл FC 50/125 mm (OM3) 1.5м LSZH | 134.18 | 134.18
00-00143068 | PT-FC-50-OM4 (8716c) | CABEUS | Пигтейл FC 50/125 mm (OM4) 1.5м LSZH | 171.8 | 171.8
00-00143065 | PT-FC-62.5 (8448c) | CABEUS | Пигтейл FC 62,5/125 mm 1.5м LSZH | 134.18 | 134.18
00-00126781 | PT-FC-9 (7323c) | CABEUS | Пигтейл FC 9/125 sm 1.5м LSZH | 119.13 | 119.13
00-00143058 | PT-FC/APC-9-1,5m (8291c) | CABEUS | Пигтейл FC/APC 9/125 sm 1,5м LSZH | 125.4 | 125.4
00-00143287 | PT-FC/APC-9-10m (8294c) | CABEUS | Пигтейл FC/APC 9/125 sm 10м LSZH | 250.8 | 250.8
00-00143288 | PT-FC/APC-9-15m (8295c) | CABEUS | Пигтейл FC/APC 9/125 sm 15м LSZH | 288.42 | 288.42
00-00143285 | PT-FC/APC-9-2m (8292c) | CABEUS | Пигтейл FC/APC 9/125 sm 2м LSZH | 189.35 | 189.35
00-00143286 | PT-FC/APC-9-3m (8293c) | CABEUS | Пигтейл FC/APC 9/125 sm 3м LSZH | 198.13 | 198.13
00-00143061 | PT-LC-50 (7324c) | CABEUS | Пигтейл LC 50/125 mm (OM3) 1.5м LSZH | 126.65 | 126.65
00-00116573 | PT-LC-50-OM4 (8763c) | CABEUS | Пигтейл LC 50/125 mm (OM4) 1.5м LSZH | 166.78 | 166.78
00-00143064 | PT-LC-62.5 (8449c) | CABEUS | Пигтейл LC 62,5/125 mm 1.5м LSZH | 126.65 | 126.65
00-00073736 | PT-LC-9 (7325c) | CABEUS | Пигтейл LC 9/125 sm 1.5м LSZH | 114.11 | 114.11
00-00087144 | PT-LC/APC-9-1,5m (8296c) | CABEUS | Пигтейл LC/APC 9/125 sm 1,5м LSZH | 116.62 | 116.62
00-00143291 | PT-LC/APC-9-10m (8299c) | CABEUS | Пигтейл LC/APC 9/125 sm 10м LSZH | 250.8 | 250.8
00-00143292 | PT-LC/APC-9-15m (8300c) | CABEUS | Пигтейл LC/APC 9/125 sm 15м LSZH | 288.42 | 288.42
00-00143289 | PT-LC/APC-9-2m (8297c) | CABEUS | Пигтейл LC/APC 9/125 sm 2м LSZH | 189.35 | 189.35
00-00143290 | PT-LC/APC-9-3m (8298c) | CABEUS | Пигтейл LC/APC 9/125 sm 3м LSZH | 198.13 | 198.13
00-00057730 | PT-SC-50 (7326c) | CABEUS | Пигтейл SC 50/125 mm (OM3) 1.5м LSZH | 126.65 | 126.65
00-00143067 | PT-SC-50-OM4 (8905c) | CABEUS | Пигтейл SC 50/125 mm (OM4) 1.5м LSZH | 166.78 | 166.78
00-00048297 | PT-SC-62.5 (7327c) | CABEUS | Пигтейл SC 62,5/125 mm 1.5м LSZH | 126.65 | 126.65
00-00054511 | PT-SC-9 (7328c) | CABEUS | Пигтейл SC 9/125 sm 1.5м LSZH | 114.11 | 114.11
00-00143063 | PT-SC/APC-9-1,5m (8301c) | CABEUS | Пигтейл SC/APC 9/125 sm 1,5м LSZH | 119.13 | 119.13
00-00143295 | PT-SC/APC-9-10m (8304c) | CABEUS | Пигтейл SC/APC 9/125 sm 10м LSZH | 250.8 | 250.8
00-00143296 | PT-SC/APC-9-15m (8305c) | CABEUS | Пигтейл SC/APC 9/125 sm 15м LSZH | 288.42 | 288.42
00-00143293 | PT-SC/APC-9-2m (8302c) | CABEUS | Пигтейл SC/APC 9/125 sm 2м LSZH | 189.35 | 189.35
00-00143294 | PT-SC/APC-9-3m (8303c) | CABEUS | Пигтейл SC/APC 9/125 sm 3м LSZH | 198.13 | 198.13
00-00143059 | PT-ST-50 (7329c) | CABEUS | Пигтейл ST 50/125 mm (OM3) 1.5м LSZH | 139.19 | 139.19
00-00143066 | PT-ST-50-OM4 (8906c) | CABEUS | Пигтейл ST 50/125 mm (OM4) 1.5м LSZH | 175.56 | 175.56
00-00143062 | PT-ST-62.5 (7330c) | CABEUS | Пигтейл ST 62,5/125 mm 1.5м LSZH | 139.19 | 139.19
00-00143057 | PT-ST-9 (7331c) | CABEUS | Пигтейл ST 9/125 sm 1.5м LSZH | 125.4 | 125.4
00-00099652 | FPT-B9-50-FC/PR-1M-LSZH-OR | Hyperline | Пигтейл волоконно-оптический MM 50/125 (OM2), FC, 1 м, LSZH | Уточняйте у менеджера | Уточняйте у менеджера
00-00075231 | FPT-B9-50-LC/PR-1M-LSZH-OR | Hyperline | Пигтейл волоконно-оптический MM 50/125 (OM2), LC, 1 м, LSZH | Уточняйте у менеджера | Уточняйте у менеджера
00-00099660 | FPT-B9-50-SC/PR-1.5M-LSZH-OR | Hyperline | Оптические коммутационные шнуры (пигтейлы) производятся из высококачественных оптоволоконных кабелей и разъемов в соответствии с международными стандартами. Вся продукция проходит многоступенчатый контроль и 100-процентное тестирование качества: под микроскопом визуально проверяется полировка торцов, измеряется уровень вносимых и возвратных потерь. Для заказа доступны пигтейлы практически любых типов, с одномодовым 9/125 (OS2) и многомодовым 50/125, 62,5/125 (OM1, OM2, OM3, OM4) оптическим волокном, одинарные (simplex) и двойные (duplex), с различными материалами внешней оболочки и фиксированными длинами кабелей 1, 2, 3, 5 метров; по заказу доступны также другие длины в диапазоне от 0,5 до 10 метров. | Уточняйте у менеджера | Уточняйте у менеджера
00-00020516 | FPT-B9-50-SC/PR-1M-LSZH-OR | Hyperline | Пигтейл волоконно-оптический MM 50/125(OM3), LC, 1 м, LSZH | Уточняйте у менеджера | Уточняйте у менеджера
00-00099661 | FPT-B9-50-ST/PR-1.5M-LSZH-OR | Hyperline | Пигтейл волоконно-оптический MM 50/125 (OM2), ST, 1.5 м, LSZH | Уточняйте у менеджера | Уточняйте у менеджера
00-00099662 | FPT-B9-50-ST/PR-1M-LSZH-OR | Hyperline | Пигтейл волоконно-оптический MM 50/125 (OM2), ST, 1 м, LSZH | Уточняйте у менеджера | Уточняйте у менеджера
00-00099653 | FPT-B9-503-FC/PR-1M-LSZH-AQ | Hyperline | Пигтейл волоконно-оптический MM 50/125 (OM3), FC, 1 м, LSZH | Уточняйте у менеджера | Уточняйте у менеджера
00-00099655 | FPT-B9-503-LC/PR-1.5M-LSZH-AQ | Hyperline | Пигтейл волоконно-оптический MM 50/125(OM3), LC, 1.5 м, LSZH | Уточняйте у менеджера | Уточняйте у менеджера
00-00014075 | FPT-B9-503-LC/PR-1M-LSZH-AQ | Hyperline | Пигтейл волоконно-оптический MM 50/125(OM3), LC, 1 м, LSZH | Уточняйте у менеджера | Уточняйте у менеджера
00-00099658 | FPT-B9-503-SC/PR-1M-LSZH-AQ | Hyperline | Пигтейл волоконно-оптический MM 50/125(OM3), SC, 1 м, LSZH | Уточняйте у менеджера | Уточняйте у менеджера
00-00099663 | FPT-B9-503-ST/PR-1M-LSZH-AQ | Hyperline | Пигтейл волоконно-оптический MM 50/125 (OM3), ST, 1 м, LSZH | Уточняйте у менеджера | Уточняйте у менеджера
00-00099654 | FPT-B9-504-FC/PR-1M-LSZH-MG | Hyperline | Пигтейл волоконно-оптический MM 50/125 (OM4), FC, 1 м, LSZH | Уточняйте у менеджера | Уточняйте у менеджера
00-00099656 | FPT-B9-504-LC/PR-1.5M-LSZH-MG | Hyperline | Пигтейл волоконно-оптический MM 50/125 (OM4), LC, 1.5 м, LSZH | Уточняйте у менеджера | Уточняйте у менеджера
00-00099657 | FPT-B9-504-LC/PR-1M-LSZH-MG | Hyperline | Пигтейл волоконно-оптический MM 50/125 (OM4), LC, 1 м, LSZH | Уточняйте у менеджера | Уточняйте у менеджера
00-00099659 | FPT-B9-504-SC/PR-1M-LSZH-MG | Hyperline | Пигтейл волоконно-оптический MM 50/125 (OM4), SC, 1 м, LSZH | Уточняйте у менеджера | Уточняйте у менеджера
00-00099664 | FPT-B9-504-ST/PR-1M-LSZH-MG | Hyperline | Пигтейл волоконно-оптический MM 50/125 (OM4), ST, 1 м, LSZH | Уточняйте у менеджера | Уточняйте у менеджера
00-00099665 | FPT-B9-62-FC/PR-1M-LSZH-OR | Hyperline | Пигтейл волоконно-оптический MM 62.5/125, FC, 1 м, LSZH | Уточняйте у менеджера | Уточняйте у менеджера
00-00099666 | FPT-B9-62-LC/PR-1.5M-LSZH-OR | Hyperline | Пигтейл волоконно-оптический MM 62.5/125, LC, 1.5 м, LSZH | Уточняйте у менеджера | Уточняйте у менеджера
00-00099667 | FPT-B9-62-LC/PR-1M-LSZH-OR | Hyperline | Пигтейл волоконно-оптический MM 62.5/125, LC, 1 м, LSZH | Уточняйте у менеджера | Уточняйте у менеджера
00-00099668 | FPT-B9-62-SC/PR-1M-LSZH-OR | Hyperline | Пигтейл волоконно-оптический MM 62.5/125, SC, 1 м, LSZH | Уточняйте у менеджера | Уточняйте у менеджера
00-00099669 | FPT-B9-62-ST/PR-1M-LSZH-OR | Hyperline | Пигтейл волоконно-оптический MM 62.5/125, ST, 1 м, LSZH | Уточняйте у менеджера | Уточняйте у менеджера
00-00027787 | FPT-B9-9-FC/AR-1M-LSZH-YL | Hyperline | Пигтейл волоконно-оптический SM 9/125 (OS2), FC/APC, 1 м, LSZH | Уточняйте у менеджера | Уточняйте у менеджера
00-00099644 | FPT-B9-9-FC/UR-1.5M-LSZH-YL | Hyperline | Пигтейл волоконно-оптический SM 9/125 (OS2), FC/UPC, 1.5 м, LSZH | Уточняйте у менеджера | Уточняйте у менеджера
00-00099645 | FPT-B9-9-FC/UR-1M-LSZH-YL | Hyperline | Пигтейл волоконно-оптический SM 9/125 (OS2), FC/UPC, 1 м, LSZH | Уточняйте у менеджера | Уточняйте у менеджера
00-00099647 | FPT-B9-9-LC/AR-1M-LSZH-YL | Hyperline | Пигтейл волоконно-оптический SM 9/125 (OS2), LC/APC, 1 м, LSZH | Уточняйте у менеджера | Уточняйте у менеджера
00-00099646 | FPT-B9-9-LC/UR-1.5M-LSZH-YL | Hyperline | Пигтейл волоконно-оптический SM 9/125 (OS2), LC/UPC, 1.5 м, LSZH | Уточняйте у менеджера | Уточняйте у менеджера
00-00044689 | FPT-B9-9-LC/UR-1M-LSZH-YL | Hyperline | Пигтейл волоконно-оптический SM 9/125 (OS2), LC/UPC, 1 м, LSZH | Уточняйте у менеджера | Уточняйте у менеджера
00-00056759 | FPT-B9-9-SC/AR-1M-LSZH-YL | Hyperline | Пигтейл волоконно-оптический SM 9/125 (OS2), SC/APC, 1 м, LSZH | Уточняйте у менеджера | Уточняйте у менеджера
00-00099648 | FPT-B9-9-SC/UR-1.5M-LSZH-YL | Hyperline | Пигтейл волоконно-оптический SM 9/125 (OS2), SC/UPC, 1.5 м, LSZH | Уточняйте у менеджера | Уточняйте у менеджера
00-00037076 | FPT-B9-9-SC/UR-1M-LSZH-YL | Hyperline | Пигтейл волоконно-оптический SM 9/125 (OS2), SC/UPC, 1 м, LSZH. | Уточняйте у менеджера | Уточняйте у менеджера
00-00048068 | FPT-B9-9-SC/UR-2M-LSZH-YL | Hyperline | Пигтейл волоконно-оптический SM 9/125 (OS2), SC/UPC, 2 м, LSZH | Уточняйте у менеджера | Уточняйте у менеджера
00-00099651 | FPT-B9-9-ST/AR-1M-LSZH-YL | Hyperline | Пигтейл волоконно-оптический SM 9/125 (OS2), ST/APC, 1 м, LSZH | Уточняйте у менеджера | Уточняйте у менеджера
00-00099649 | FPT-B9-9-ST/UR-1.5M-LSZH-YL | Hyperline | Пигтейл волоконно-оптический SM 9/125 (OS2), ST/UPC, 1.5 м, LSZH | Уточняйте у менеджера | Уточняйте у менеджера
00-00099650 | FPT-B9-9-ST/UR-1M-LSZH-YL | Hyperline | Пигтейл волоконно-оптический SM 9/125 (OS2), ST/UPC, 1 м, LSZH | Уточняйте у менеджера | Уточняйте у менеджера
00-00039205 | PT-FCU(1,5m) | LAZSO | Оптический пигтейл(монтажный шнур), одномодовое волокно 9/125мкм. Разъем FC, полировка UPC. Материал внешней оболочки LSZH(малодымный компаунд, диаметр 0,9мм). Длина 1.5м. Рабочая температура: +5...+40гр. С. | 50 | 50
Трансиверы (SFP-модули)
00-00087865 | ML-S01G-20WDS-31SD | Beward | SFP модуль одноволоконный WDM, 155 Мб/с, 20 км, 1310/1550 нм, SC | 2350 | 2150
00-00087866 | ML-S01G-20WDS-55SD | Beward | SFP модуль одноволоконный WDM, 155 Мб/с, 20 км, 1550/1310 нм, SC | 2350 | 2150
00-00030806 | ML-SG-20DFS-31LD | Beward | SFP модуль двухволоконный,1.25 Гб/с, 20 км, 1310 нм, 2xLC | Уточняйте у менеджера | Уточняйте у менеджера
00-00030808 | ML-SG-20WDS-55SD | Beward | SFP модуль одноволоконный WDM, 1.25 Гб/с, 20 км, 1550/1310 нм, SC | 2900 | 2700
00-00112405 | NI-3115-10-I | Beward | SFP модуль двухволоконный, 155 Мб/с, до 10 км, 1310 нм, 2xLC, промышленное исполнение | 2700 | 2500
00-00138579 | SFP-100M-20K-ASC | Beward | SFP модуль одноволоконный WDM, 155 Мб/с, 20 км, 1310/1550 нм, SC | 1650 | 1550
00-00138580 | SFP-100M-20K-BSC | Beward | SFP модуль одноволоконный WDM, 155 Мб/с, 20 км, 1550/1310 нм, SC | 1650 | 1550
00-00045751 | SFP-100M-20KP | Beward | SFP модуль одноволоконный WDM, 1.25 Гб/с, 20 км, 1310 нм, LC | 3400 | 3200
00-00124735 | SFP-1G-20K-A2LC | Beward | SFP модуль двухволоконный, 1.25 Гб/с, 20 км, 1310 нм, 2xLC | 1800 | 1700
00-00124736 | SFP-1G-20K-ASC | Beward | SFP модуль одноволоконный WDM, 1.25 Гб/с, 20 км, 1310/1550 нм, SC | 1750 | 1650
00-00124737 | SFP-1G-20K-BSC | Beward | SFP модуль одноволоконный WDM, 1.25 Гб/с, 20 км, 1550/1310 нм, SC | 1900 | 1800
00-00045752 | SFP-1G-20KP | Beward | SFP модуль одноволоконный WDM, 1.25 Гб/с, 20 км, 1310 нм, 2xLC | 4100 | 3900
00-00116333 | SFP-1G-3K-ASC | Beward | SFP модуль одноволоконный WDM, 1.25 Гб/с, 3 км, 1310/1550 нм, SC | 1200 | 1100
00-00116334 | SFP-1G-3K-BSC | Beward | SFP модуль одноволоконный WDM, 1.25 Гб/с, 3 км, 1550/1310 нм, SC. | 1200 | 1100
00-00104084 | SFP-1G-RJ45 | Beward | SFP модуль с интерфейсом RJ-45, 10/100/1000 Мб/с, 100 м | 5100 | 4900
00-00072237 | 310GT/A1A | D-Link | Оптический SFP модуль. До 1,25Гбит/с. Расстояние передачи по одномодовому волокну до 10 км. Оптический порт: Duplex LC (tx1310нм. + rx1310нм); 55.4х13,7х8.5 мм;0…+70°C. | Уточняйте у менеджера | Уточняйте у менеджера
00-00124754 | 330T/10KM/A1A | D-Link | Оптический SFP модуль; симплексный LC; одномодовый; 1,25 Гбит/с; TX: 1550 нм; RX: 1310 нм; 10 км; 0 …+70 °С. | Уточняйте у менеджера | Уточняйте у менеджера
00-00124816 | 331R/20KM/A1A | D-Link | Оптический SFP модуль; 1000 Мбит/с, Расстояние передачи по одномодовому волокну до 20 км. Оптический порт: LC (tx1310нм./rx1550нм.); 0…+70°C; 55х14х8 мм. | Уточняйте у менеджера | Уточняйте у менеджера
00-00124814 | 331R/40KM/B1A | D-Link | Оптический SFP модуль; 1000 Мбит/с, Расстояние передачи по одномодовому волокну до 40 км. Оптический порт: LC (tx1310нм./rx1550нм.); 0…+70°C; 55х14х8 мм. | Уточняйте у менеджера | Уточняйте у менеджера
00-00124822 | 331T/20KM/A1A | D-Link | Оптический SFP модуль; 1000 Мбит/с, Расстояние передачи по одномодовому волокну до 20 км. Оптический порт: LC (tx1550нм./rx1310нм.); 0…+70°C; 55х14х8 мм. | Уточняйте у менеджера | Уточняйте у менеджера
00-00124820 | 331T/40KM/B1A | D-Link | Оптический SFP модуль; 1000 Мбит/с, Расстояние передачи по одномодовому волокну до 40 км. Оптический порт: LC (tx1550нм./rx1310нм.); 0…+70°C; 55х14х8 мм. | Уточняйте у менеджера | Уточняйте у менеджера
00-00116568 | DEM-431XT | D-Link | Трансивер SFP+ с 1 портом 10GBase-SR для многомодового оптического кабеля разработан для установки в порт SFP+ (Enhanced Small Form-Factor Pluggable) сетевого устройства с целью приема и передачи данных по оптоволоконным кабелям. Данный трансивер выполнен в компактном корпусе и обеспечивает высокоскоростную и надежную передачу данных, используя длину волны 850 нм, на расстояния до 300 м, а также простоту в установке. | Уточняйте у менеджера | Уточняйте у менеджера
00-00119095 | DMC-G10SC | D-Link | Медиаконвертер с 1 портом 100/1000Base-T и 1 портом 1000Base-LX с разъемом SC для одномодового оптического кабеля (до 10 км) | Уточняйте у менеджера | Уточняйте у менеджера
00-00132351 | GSFP-850-MMF | Dahua | Оптический модуль SFP. Разъем: LC; скорость передачи: до 1Гбит/с; длина кабеля: до 550м (многомодовое двойное оптоволокно); длина волны (Tx/Rx): 850нм/850нм; | 3490 | 3141
00-00132352 | GSFP-RJ45 | Dahua | Модуль RJ45 1000BaseT SFP. Разъем: RJ45; скорость передачи: до 1Гбит/с; длина кабеля: до 100м; Рабочая температура: –40 °C - +85 °C | 5190 | 4671
00-00132362 | QSFP-1310-10-SMF | Dahua | Оптический модуль SFP+ LC. Разъем: LC; скорость передачи: до 40Гбит/с; длина кабеля: до 10км (одномодовое двойное оптоволокно); длина волны (Tx/Rx): 1310нм/1310нм | 201490 | 181341
00-00132363 | QSFP-850-MMF | Dahua | Оптический модуль SFP+ MPO. Разъем: MPO; скорость передачи: до 40Гбит/с; длина кабеля: до 100м (многомодовое двойное оптоволокно); длина волны (Tx/Rx): 850нм/850нм | 51790 | 46611
00-00132360 | SFP-1310R-20-SMF | Dahua | SFP-модуль LC SM. Разъем: LC; скорость передачи: до 155Mбит/с; длина кабеля: до 20км (одномодовое оптоволокно); длина волны (Tx/Rx): 1550нм/1310нм | 4690 | 4221
00-00132359 | SFP-1310T-20-SMF | Dahua | SFP-модуль LC SM. Разъем: LC; скорость передачи: до 155Mбит/с; длина кабеля: до 20км (одномодовое оптоволокно); длина волны (Tx/Rx): 1310нм/1550нм; | 4690 | 4221
00-00132361 | SFP-850-MMF | Dahua | Оптический модуль SFP LC. Разъем: LC; скорость передачи: до 100Mбит/с; длина кабеля: до 2км (многомодовое двойное оптоволокно); длина волны (Tx/Rx): 850нм/850нм | 2890 | 2601
00-00132357 | TSFP-1270R-20-SMF | Dahua | Оптический модуль SFP+. Разъем: LC; скорость передачи: до 10Гбит/с; длина кабеля: до 20км (одномодовое оптоволокно); длина волны (Tx/Rx): 1330нм/1270нм; | 29690 | 26721
00-00132356 | TSFP-1270T-20-SMF | Dahua | Оптический модуль SFP+. Разъем: LC; скорость передачи: до 10Гбит/с; длина кабеля: до 20км (одномодовое оптоволокно); длина волны (Tx/Rx): 1270нм/1330нм; | 29690 | 26721
00-00132354 | TSFP-1310-20-SMF | Dahua | Оптический модуль SFP+. Разъем: LC; скорость передачи: до 10Гбит/с; длина кабеля: до 20км (одномодовое двойное оптоволокно); длина волны (Tx/Rx): 1310нм/1310нм; | 18790 | 16911
00-00132358 | TSFP-1550-40-SMF | Dahua | Оптический модуль SFP+. Разъем: LC; скорость передачи: до 10Гбит/с; длина кабеля: до 40км (одномодовое двойное оптоволокно); длина волны (Tx/Rx): 1550нм/1550нм; | 143890 | 129501
00-00132355 | TSFP-850-MMF | Dahua | Оптический модуль SFP+. Разъем: LC; скорость передачи: до 10Гбит/с; длина кабеля: до 300м (многомодовое двойное оптоволокно); длина волны (Tx/Rx): 850нм/850нм; | 11590 | 10431
00-00047234 | HK-SFP-1.25G-1310-DF-MM | HikVision | SFP-модуль, TX1310nm/1.25G, RX1310nm/1.25G, LC, Multi mode and duplex fiber, 1km, 0～70℃, SFP. | Уточняйте у менеджера | Уточняйте у менеджера
00-00047232 | HK-SFP-1.25G-20-1310 | HikVision | SFP-модуль, TX1310nm/1.25G,RX1550nm/1.25G,LC, single mode и single fiber, 20км, 0…+70°C, SFP. | Уточняйте у менеджера | Уточняйте у менеджера
00-00047235 | HK-SFP-1.25G-20-1310-DF | HikVision | SFP-модуль, TX1310nm/1.25G, RX1310nm/1.25G, LC, Single mode and duplex fiber, 20km, 0～70℃, SFP. | Уточняйте у менеджера | Уточняйте у менеджера
00-00047233 | HK-SFP-1.25G-20-1550 | HikVision | SFP-модуль, TX1550nm/1.25G,RX1310nm/1.25G,LC, single mode и single fiber, 20км, 0…+70°C, SFP. | Уточняйте у менеджера | Уточняйте у менеджера
00-00047236 | HK-SFP+-10G-20-1270 | HikVision | SFP-модуль, Tx1270nm/10G, Rx1330nm/10G, LC, single mode and single fiber, 20km, 0～70℃, SFP+. | Уточняйте у менеджера | Уточняйте у менеджера
00-00047237 | HK-SFP+-10G-20-1330 | HikVision | SFP-модуль, Tx1330nm/10G, Rx1270nm/10G, LC, single mode and single fiber, 20km, 0～70℃, SFP+. | Уточняйте у менеджера | Уточняйте у менеджера
00-00120018 | NS-SFP-M-2LC88-G-05 | NST | Оптический SFP Модуль. Два волокна Multi Mode. Скорость: 1,25 Гбит/c. Тип разъема: 2LC. Оптический бюджет: 5дБ. Расстояние передачи - до 500м. Рабочая длина волны,нм - Tx:850/Rx:850. Поддержка | 1650 | 1567.5
00-00100991 | NS-SFP-M-2LC88-G10-03 | NST | Оптический SFP Модуль 10G. Два волокна Multi Mode. Скорость: 10 Гбит/c. Тип разъема: 2LC. Оптический бюджет: 5дБ. Расстояние передачи - до 300м. Рабочая длина волны,нм - Tx:850/Rx:850. Поддержка DDM. Размеры (ШхВхГ): 13,7x8,5x55,35мм. Рабочая температура: 0…+70°С | 2000 | 1900
00-00100960 | NS-SFP-RJ45-FG-01 | NST | Медный SFP модуль Gigabit Ethernet с разъемом RJ45. Скорость 10/100/1000 Мбит/с.Интерфейс: SGMII. Расстояние передачи - до 100 м. Размеры (ШхВхГ): 14,3x12,7x63мм. Рабочая температура: 0…+70°С. | 2000 | 1900
00-00100962 | NS-SFP-RJ45-FG-01/I | NST | Промышленный медный SFP модуль Gigabit Ethernet с разъемом RJ45. Скорость 10/100/1000 Мбит/с. Интерфейс: SGMII. Расстояние передачи до 100 м. Размеры (ШхВхГ): 14,3x12,7x63мм. Рабочая температура: -40…+85°С. | 3000 | 2850
00-00100961 | NS-SFP-RJ45-G-01 | NST | Медный SFP модуль Gigabit Ethernet с разъемом RJ45. Скорость 1000 Мбит/с. Интерфейс: SERDES. Расстояние передачи - до 100 м. Размеры (ШхВхГ): 14,3x12,7x63мм. Вес: 0,03кг. Рабочая температура: 0…+70°С. | 2000 | 1900
00-00100963 | NS-SFP-RJ45-G-01/I | NST | Медный SFP модуль Gigabit Ethernet с разъемом RJ45. Скорость 1000 Мбит/с. Интерфейс: SERDES. Расстояние передачи - до 100 м. Размеры (ШхВхГ): 14,3x12,7x63мм. Вес: 0,03кг. Рабочая температура: -40…+85°С. | 3000 | 2850
00-00125366 | NS-SFP-S-2LC33-G-10 | NST | Оптический SFP Модуль. Два волокна Single Mode. Скорость: до 1,25 Гбит/c. Тип разъема: 2xLC. Расстояние передачи - до 10км. Рабочая длина волны Tx:1310/Rx:1310. Поддержка DDM. Размеры (ШхВхГ): 14,8x12,4x56,5мм. Рабочая температура: 0…+70°С. | 1250 | 1187.5
00-00125367 | NS-SFP-S-2LC33-G-10/I | NST | Оптический SFP Модуль промышленный. Два волокна Single Mode. Скорость: до 1,25 Гбит/c. Тип разъема: 2xLC. Расстояние передачи - до 10км. Рабочая длина волны Tx:1310/Rx:1310. Поддержка DDM. Размеры (ШхВхГ): 14,8x12,4x56,5мм. Рабочая температура: -40…+85°С. | 2350 | 2232.5
00-00100966 | NS-SFP-S-2LC33-G-20 | NST | Оптический SFP Модуль. Два волокна Single Mode. Скорость: до 1,25 Гбит/c. Тип разъема: 2xLC. Оптический бюджет: 15дБ. Расстояние передачи - до 20км. Рабочая длина волны,нм - Tx:1310/Rx:1310. Поддержка DDM. Размеры (ШхВхГ): 14,8x12,4x56,5мм. Рабочая температура: 0…+70°С. | 1250 | 1187.5
00-00100967 | NS-SFP-S-2LC33-G-20/I | NST | Оптический SFP Модуль промышленный. Два волокна Single Mode. Скорость: до 1,25 Гбит/c. Тип разъема: 2xLC. Оптический бюджет: 15дБ. Расстояние передачи - до 20км. Рабочая длина волны,нм - Tx:1310/Rx:1310. Поддержка DDM. Размеры (ШхВхГ): 14,8x12,4x56,5мм. Рабочая температура: -40…+85°С. | 2350 | 2232.5
00-00100988 | NS-SFP-S-2LC33-G10-20 | NST | Оптический SFP Модуль 10G. Два волокна Single Mode. Скорость: 10 Гбит/c. Тип разъема: 2LC. Оптический бюджет: 15дБ. Расстояние передачи - до 20км. Рабочая длина волны,нм - Tx:1310/Rx:1310. Поддержка DDM. Размеры (ШхВхГ): 13,7x8,5x55,35мм. Рабочая температура: 0…+70°С. | 2700 | 2565
00-00100989 | NS-SFP-S-LC23-G10-20 | NST | Оптический SFP Модуль 10G. Одно волокно Single Mode. Скорость: до 10 Гбит/c. Тип разъема: LC. Оптический бюджет: 15дБ. Расстояние передачи - до 20км. Рабочая длина волны,нм - Tx:1270/Rx:1330. Поддержка DDM. Размеры (ШхВхГ): 13,7x11x63,8мм. Рабочая температура: 0…+70°С. | 2900 | 2755
00-00100990 | NS-SFP-S-LC32-G10-20 | NST | Оптический SFP Модуль 10G. Одно волокно Single Mode. Скорость: до 10 Гбит/c. Тип разъема: LC. Оптический бюджет: 15дБ. Расстояние передачи - до 20км. Рабочая длина волны,нм - Tx:1330/Rx:1270. Поддержка DDM. Размеры (ШхВхГ): 13,7x11x63,8мм. Рабочая температура: 0…+70°С | 2900 | 2755
00-00100978 | NS-SFP-S-LC35-G-20 | NST | Оптический SFP Модуль. Одно волокно Single Mode. Скорость: до 1,25 Гбит/c. Тип разъема: LC. Оптический бюджет: 13дБ. Расстояние передачи - до 20км. Рабочая длина волны,нм - Tx:1310/Rx:1550. Поддержка DDM. Размеры (ШхВхГ): 13,7x8,5x55,35мм. Рабочая температура: 0…+70°С. | 1450 | 1377.5
00-00100982 | NS-SFP-S-LC35-G-20/I | NST | Оптический SFP Модуль промышленный. Одно волокно Single Mode. Скорость: до 1,25 Гбит/c. Тип разъема: LC. Оптический бюджет: 13дБ. Расстояние передачи - до 20км. Рабочая длина волны,нм - Tx:1310/Rx:1550. Поддержка DDM. Размеры (ШхВхГ): 13,7x8,5x55,35мм. Рабочая температура: -40…+85°С. | 2250 | 2137.5
00-00102681 | NS-SFP-S-LC35-G-3 | NST | Оптический SFP Модуль. Одно волокно Single Mode. Скорость: до 1,25 Гбит/c. Тип разъема: LC. Оптический бюджет: 12дБ. Расстояние передачи - до 3км. Рабочая длина волны,нм - Tx:1310/Rx:1550. Поддержка DDM. Размеры (ШхВхГ): 13,7x8,5x55,35мм. Рабочая температура: 0…+70°С. | 1000 | 950
00-00100986 | NS-SFP-S-LC35-G-40 | NST | Оптический SFP Модуль. Одно волокно Single Mode. Скорость: до 1,25 Гбит/c. Тип разъема: LC. Оптический бюджет: 19дБ. Расстояние передачи - до 40км. Рабочая длина волны,нм - Tx:1310/Rx:1550. Поддержка DDM. Размеры (ШхВхГ): 13,7x8,5x55,35мм. Рабочая температура: 0…+70°С | 2000 | 1900
00-00100979 | NS-SFP-S-LC53-G-20 | NST | Оптический SFP Модуль. Одно волокно Single Mode. Скорость: до 1,25 Гбит/c. Тип разъема: LC. Оптический бюджет: 13дБ. Расстояние передачи - до 20км. Рабочая длина волны,нм - Tx:1550/Rx:1310. Поддержка DDM. Размеры (ШхВхГ): 13,7x8,5x55,35мм. Рабочая температура: 0…+70°С. | 1450 | 1377.5
00-00100983 | NS-SFP-S-LC53-G-20/I | NST | Оптический SFP Модуль промышленный. Одно волокно Single Mode. Скорость: до 1,25 Гбит/c. Тип разъема: LC. Оптический бюджет: 13дБ. Расстояние передачи - до 20км. Рабочая длина волны,нм - Tx:1550/Rx:1310. Поддержка DDM. Размеры (ШхВхГ): 13,7x8,5x55,35мм. Рабочая температура: -40…+85°С. | 2250 | 2137.5
00-00102682 | NS-SFP-S-LC53-G-3 | NST | Оптический SFP Модуль. Одно волокно Single Mode. Скорость: до 1,25 Гбит/c. Тип разъема: LC. Оптический бюджет: 12дБ. Расстояние передачи - до 3км. Рабочая длина волны,нм - Tx:1550/Rx:1310. Поддержка DDM. Размеры (ШхВхГ): 13,7x8,5x55,35мм. Рабочая температура: 0…+70°С. | 1000 | 950
00-00100987 | NS-SFP-S-LC53-G-40 | NST | Оптический SFP Модуль. Одно волокно Single Mode. Скорость: до 1,25 Гбит/c. Тип разъема: LC. Оптический бюджет: 19дБ. Расстояние передачи - до 40км. Рабочая длина волны,нм - Tx:1550/Rx:1310. Поддержка DDM. Размеры (ШхВхГ): 13,7x8,5x55,35мм. Рабочая температура: 0…+70°С | 2000 | 1900
00-00100968 | NS-SFP-S-SC35-F-20 | NST | Оптический SFP Модуль. Одно волокно Single Mode. Скорость: до 155 мбит/c. Тип разъема: SC. Оптический бюджет: 18дБ. Расстояние передачи - до 20км. Рабочая длина волны,нм - Tx:1310/Rx:1550. Поддержка DDM. Размеры (ШхВхГ): 13,7x11x63,8мм. Рабочая температура: 0…+70°С. | 1400 | 1330
00-00100970 | NS-SFP-S-SC35-F-20/I | NST | Оптический SFP Модуль промышленный. Одно волокно Single Mode. Скорость: до 155 мбит/c. Тип разъема: SC. Оптический бюджет: 18дБ. Расстояние передачи - до 20км. Рабочая длина волны,нм - Tx:1310/Rx:1550. Поддержка DDM. Размеры (ШхВхГ): 13,7x11x63,8мм. Рабочая температура: -40…+85°С. | 2200 | 2090
00-00100972 | NS-SFP-S-SC35-G-20 | NST | Оптический SFP Модуль. Одно волокно Single Mode. Скорость: до 1,25 Гбит/c. Тип разъема: SC. Оптический бюджет: 13дБ. Расстояние передачи - до 20км. Рабочая длина волны,нм - Tx:1310/Rx:1550. Поддержка DDM. Размеры (ШхВхГ): 13,7x11x63,8мм. Рабочая температура: 0…+70°С. | 1350 | 1282.5
00-00100980 | NS-SFP-S-SC35-G-20/I | NST | Промышленный SFP Модуль. Одно волокно Single Mode. Скорость: до 1,25 Гбит/c. Тип разъема: SC. Оптический бюджет: 13дБ. Расстояние передачи - до 20км. Рабочая длина волны,нм - Tx:1310/Rx:1550. Поддержка DDM. Размеры (ШхВхГ): 13,7x11x63,8мм. Рабочая температура: -40…+85°С. | 2200 | 2090
00-00100974 | NS-SFP-S-SC35-G-3 | NST | Оптический SFP Модуль. Одно волокно Single Mode. Скорость: до 1,25 Гбит/c. Тип разъема: SC. Оптический бюджет: 12дБ. Расстояние передачи - до 3км. Рабочая длина волны,нм - Tx:1310/Rx:1550. Поддержка DDM. Размеры (ШхВхГ): 13,7x11x63,8мм. Рабочая температура: 0…+70°С. | 1290 | 1225.5
00-00100976 | NS-SFP-S-SC35-G-3/I | NST | Оптический SFP Модуль промышленный. Одно волокно Single Mode. Скорость: до 1,25 Гбит/c. Тип разъема: SC. Оптический бюджет: 12дБ. Расстояние передачи - до 3км. Рабочая длина волны,нм - Tx:1310/Rx:1550. Поддержка DDM. Размеры (ШхВхГ): 13,7x11x63,8мм. Рабочая температура: -40…+85°С. | 1690 | 1605.5
00-00100984 | NS-SFP-S-SC35-G-40 | NST | Оптический SFP Модуль. Одно волокно Single Mode. Скорость: до 1,25 Гбит/c. Тип разъема: SC. Оптический бюджет: 19дБ. Расстояние передачи - до 40км. Рабочая длина волны,нм - Tx:1310/Rx:1550. Поддержка DDM. Размеры (ШхВхГ): 13,7x11x63,8мм. Рабочая температура: 0…+70°С. | 2000 | 1900
00-00100969 | NS-SFP-S-SC53-F-20 | NST | Оптический SFP Модуль. Одно волокно Single Mode. Скорость: до 155 мбит/c. Тип разъема: SC. Оптический бюджет: 18дБ. Расстояние передачи - до 20км. Рабочая длина волны,нм - Tx:1550/Rx:1310. Поддержка DDM. Размеры (ШхВхГ): 13,7x11x63,8мм. Рабочая температура: 0…+70°С. | 1400 | 1330
00-00100971 | NS-SFP-S-SC53-F-20/I | NST | Оптический SFP Модуль промышленный. Одно волокно Single Mode. Скорость: до 155 мбит/c. Тип разъема: SC. Оптический бюджет: 18дБ. Расстояние передачи - до 20км. Рабочая длина волны,нм - Tx:1550/Rx:1310. Поддержка DDM. Размеры (ШхВхГ): 13,7x11x63,8мм. Рабочая температура: -40…+85°С. | 2200 | 2090
00-00100973 | NS-SFP-S-SC53-G-20 | NST | Оптический SFP Модуль. Одно волокно Single Mode. Скорость: до 1,25 Гбит/c. Тип разъема: SC. Оптический бюджет: 13дБ. Расстояние передачи - до 20км. Рабочая длина волны,нм - Tx:1550/Rx:1310. Поддержка DDM. Размеры (ШхВхГ): 13,7x11x63,8мм. Рабочая температура: 0…+70°С. | 1350 | 1282.5
00-00100981 | NS-SFP-S-SC53-G-20/I | NST | Оптический SFP Модуль промышленный. Одно волокно Single Mode. Скорость: до 1,25 Гбит/c. Тип разъема: SC. Оптический бюджет: 13дБ. Расстояние передачи - до 20км. Рабочая длина волны,нм - Tx:1550/Rx:1310. Поддержка DDM. Размеры (ШхВхГ): 13,7x11x63,8мм. Рабочая температура: -40…+85°С. | 2200 | 2090
00-00100975 | NS-SFP-S-SC53-G-3 | NST | Оптический SFP Модуль. Одно волокно Single Mode. Скорость: до 1,25 Гбит/c. Тип разъема: SC. Оптический бюджет: 12дБ. Расстояние передачи - до 3км. Рабочая длина волны,нм - Tx:1550/Rx:1310. Поддержка DDM. Размеры (ШхВхГ): 13,7x11x63,8мм. Рабочая температура: 0…+70°С. | 1290 | 1225.5
00-00100977 | NS-SFP-S-SC53-G-3/I | NST | Оптический SFP Модуль промышленный. Одно волокно Single Mode. Скорость: до 1,25 Гбит/c. Тип разъема: SC. Оптический бюджет: 12дБ. Расстояние передачи - до 3км. Рабочая длина волны,нм - Tx:1550/Rx:1310. Поддержка DDM. Размеры (ШхВхГ): 13,7x11x63,8мм. Рабочая температура: -40…+85°С. | 1690 | 1605.5
00-00100985 | NS-SFP-S-SC53-G-40 | NST | Оптический SFP Модуль. Одно волокно Single Mode. Скорость: до 1,25 Гбит/c. Тип разъема: SC. Оптический бюджет: 19дБ. Расстояние передачи - до 40км. Рабочая длина волны,нм - Tx:1550/Rx:1310. Поддержка DDM. Размеры (ШхВхГ): 13,7x11x63,8мм. Рабочая температура: 0…+70°С. | 2000 | 1900
00-00094960 | OC-SFP-10G-1M | OSNOVO | DAC кабель SFP+ 10G. Скорость: 10 Гбит/c. Тип разъема: SFP. Длина кабеля 1м. Размеры коннектора (ШхВхГ): 11x9x101мм. Рабочая температура: 0…+70°С. | 2893 | 2893
00-00094961 | OC-SFP-10G-2M | OSNOVO | DAC кабель SFP+ 10G. Скорость: 10 Гбит/c. Тип разъема: SFP. Длина кабеля 2м. Размеры коннектора (ШхВхГ): 11x9x101мм. Рабочая температура: 0…+70°С. | 3381 | 3381
00-00094962 | OC-SFP-10G-3M | OSNOVO | DAC кабель SFP+ 10G. Скорость: 10 Гбит/c. Тип разъема: SFP. Длина кабеля 3м. Размеры коннектора (ШхВхГ): 11x9x101мм. Рабочая температура: 0…+70°С. | 4352 | 4352
00-00084977 | SFP-M2LC05-10G-850-850 | OSNOVO | Оптический SFP Модуль 10G. Два волокна Multi Mode. Скорость: 10 Гбит/c. Тип разъема: 2LC. Оптический бюджет: 10дБ. Расстояние передачи - до 300м. Рабочая длина волны,нм - Tx:850/Rx:850. Поддержка DDM. Размеры (ШхВхГ): 13,7x8,5x55,35мм. Рабочая температура: 0…+70°С | 2516 | 2516
00-00119030 | SFP-M2LC14-G-1310-1310 | OSNOVO | Оптический SFP Модуль. Два волокна Multy Mode. Скорость: до 1.25 Гбит/c. Тип разъема: 2xLC. Оптический бюджет: 14дБ. Расстояние передачи - до 2км. Рабочая длина волны,нм - Tx:1310/Rx:1310. Поддержка DDM. Размеры (ШхВхГ): 13,7x12,2x56,7мм. Рабочая температура: 0…+70°С. | 2767 | 2767
00-00119031 | SFP-M2LC14-G-1310-1310-I | OSNOVO | Оптический SFP Модуль промышленный. Два волокна Multy Mode. Скорость: до 1.25 Гбит/c. Тип разъема: 2xLC. Оптический бюджет: 14дБ. Расстояние передачи - до 2км. Рабочая длина волны,нм - Tx:1310/Rx:1310. Поддержка DDM. Размеры (ШхВхГ): 13,7x12,2x56,7мм. Рабочая температура: -40…+85°С. | 4600 | 4600
00-00094958 | SFP-M2LC15-G-850-850 | OSNOVO | Оптический SFP Модуль. Два волокна Multi Mode. Скорость: до 1,25 Гбит/c. Тип разъема: 2LC. Оптический бюджет: 15дБ. Расстояние передачи - до 550м. Рабочая длина волны,нм - Tx:850/Rx:850. Поддержка DDM. Размеры (ШхВхГ): 13,8x12,9x56,5мм. Рабочая температура: 0…+70°С | 2217 | 2217
00-00094959 | SFP-M2LC15-G-850-850-I | OSNOVO | Оптический SFP Модуль. Два волокна Multi Mode. Скорость: до 1,25 Гбит/c. Тип разъема: 2LC. Оптический бюджет: 15дБ. Расстояние передачи - до 550м. Рабочая длина волны,нм - Tx:850/Rx:850. Поддержка DDM. Размеры (ШхВхГ): 13,8x12,9x56,5мм. Рабочая температура: -40…+70°С | 3463 | 3463
00-00039147 | SFP-S1LC12-G-1310-1550 | OSNOVO | Оптический SFP Модуль. Одно волокно Single Mode. Скорость: до 1,25 Гбит/c. Тип разъема: LC. Оптический бюджет: 12дБ. Расстояние передачи - до 3км. Рабочая длина волны,нм - Tx:1310/Rx:1550. Поддержка DDM. Размеры (ШхВхГ): 13,7x8,5x55,35мм. Рабочая температура: 0…+70°С. | 1471 | 1471
00-00039148 | SFP-S1LC12-G-1550-1310 | OSNOVO | Оптический SFP Модуль. Одно волокно Single Mode. Скорость: до 1,25 Гбит/c. Тип разъема: LC. Оптический бюджет: 12дБ. Расстояние передачи - до 3км. Рабочая длина волны,нм - Tx:1550/Rx:1310. Поддержка DDM. Размеры (ШхВхГ): 13,7x8,5x55,35мм. Рабочая температура: 0…+70°С. | 1471 | 1471
00-00039151 | SFP-S1LC13-G-1310-1550 | OSNOVO | Оптический SFP Модуль. Одно волокно Single Mode. Скорость: до 1,25 Гбит/c. Тип разъема: LC. Оптический бюджет: 13дБ. Расстояние передачи - до 20км. Рабочая длина волны,нм - Tx:1310/Rx:1550. Поддержка DDM. Размеры (ШхВхГ): 13,7x8,5x55,35мм. Рабочая температура: 0…+70°С. | 2272 | 2272
00-00039153 | SFP-S1LC13-G-1310-1550-I | OSNOVO | Оптический SFP Модуль промышленный. Одно волокно Single Mode. Скорость: до 1,25 Гбит/c. Тип разъема: LC. Оптический бюджет: 13дБ. Расстояние передачи - до 20км. Рабочая длина волны,нм - Tx:1310/Rx:1550. Поддержка DDM. Размеры (ШхВхГ): 13,7x8,5x55,35мм. Рабочая температура: -40…+85°С. | 3353 | 3353
00-00039152 | SFP-S1LC13-G-1550-1310 | OSNOVO | Оптический SFP Оптический SFP Модуль. Одно волокно Single Mode. Скорость: до 1,25 Гбит/c. Тип разъема: LC. Оптический бюджет: 13дБ. Расстояние передачи - до 20км. Рабочая длина волны,нм - Tx:1550/Rx:1310. Поддержка DDM. Размеры (ШхВхГ): 13,7x8,5x55,35мм. Рабочая температура: 0…+70°С. | 2288 | 2288
00-00039154 | SFP-S1LC13-G-1550-1310-I | OSNOVO | Оптический SFP Модуль промышленный. Одно волокно Single Mode. Скорость: до 1,25 Гбит/c. Тип разъема: LC. Оптический бюджет: 13дБ. Расстояние передачи - до 20км. Рабочая длина волны,нм - Tx:1550/Rx:1310. Поддержка DDM. Размеры (ШхВхГ): 13,7x8,5x55,35мм. Рабочая температура: -40…+85°С. | 3349 | 3349
00-00084979 | SFP-S1LC15-10G-1270-1330 | OSNOVO | Оптический SFP Модуль 10G. Одно волокно Single Mode. Скорость: до 10 Гбит/c. Тип разъема: LC. Оптический бюджет: 15дБ. Расстояние передачи - до 20км. Рабочая длина волны,нм - Tx:1270/Rx:1330. Поддержка DDM. Размеры (ШхВхГ): 13,7x11x63,8мм. Рабочая температура: 0…+70°С. | 5015 | 5015
00-00084980 | SFP-S1LC15-10G-1330-1270 | OSNOVO | Оптический SFP Модуль 10G. Одно волокно Single Mode. Скорость: до 10 Гбит/c. Тип разъема: LC. Оптический бюджет: 15дБ. Расстояние передачи - до 20км. Рабочая длина волны,нм - Tx:1330/Rx:1270. Поддержка DDM. Размеры (ШхВхГ): 13,7x11x63,8мм. Рабочая температура: 0…+70°С | 5015 | 5015
00-00039157 | SFP-S1LC19-G-1310-1550 | OSNOVO | Оптический SFP Модуль. Одно волокно Single Mode. Скорость: до 1,25 Гбит/c. Тип разъема: LC. Оптический бюджет: 19дБ. Расстояние передачи - до 40км. Рабочая длина волны,нм - Tx:1310/Rx:1550. Поддержка DDM. Размеры (ШхВхГ): 13,7x8,5x55,35мм. Рабочая температура: 0…+70°С. | 4021 | 4021
00-00039158 | SFP-S1LC19-G-1550-1310 | OSNOVO | Оптический SFP Модуль. Одно волокно Single Mode. Скорость: до 1,25 Гбит/c. Тип разъема: LC. Оптический бюджет: 19дБ. Расстояние передачи - до 40км. Рабочая длина волны,нм - Tx:1550/Rx:1310. Поддержка DDM. Размеры (ШхВхГ): 13,7x8,5x55,35мм. Рабочая температура: 0…+70°С. | 4319 | 4319
00-00039145 | SFP-S1SC12-G-1310-1550 | OSNOVO | Оптический SFP Модуль. Одно волокно Single Mode. Скорость: до 1,25 Гбит/c. Тип разъема: SC. Оптический бюджет: 12дБ. Расстояние передачи - до 3км. Рабочая длина волны,нм - Tx:1310/Rx:1550. Поддержка DDM. Размеры (ШхВхГ): 13,7x11x63,8мм. Рабочая температура: 0…+70°С. | 1648 | 1648
00-00039149 | SFP-S1SC12-G-1310-1550-I | OSNOVO | Оптический SFP Модуль промышленный. Одно волокно Single Mode. Скорость: до 1,25 Гбит/c. Тип разъема: SC. Оптический бюджет: 12дБ. Расстояние передачи - до 3км. Рабочая длина волны,нм - Tx:1310/Rx:1550. Поддержка DDM. Размеры (ШхВхГ): 13,7x11x63,8мм. Рабочая температура: -40…+85°С. | 2497 | 2497
00-00039146 | SFP-S1SC12-G-1550-1310 | OSNOVO | Оптический SFP Модуль. Одно волокно Single Mode. Скорость: до 1,25 Гбит/c. Тип разъема: SC. Оптический бюджет: 12дБ. Расстояние передачи - до 3км. Рабочая длина волны,нм - Tx:1550/Rx:1310. Поддержка DDM. Размеры (ШхВхГ): 13,7x11x63,8мм. Рабочая температура: 0…+70°С. | 1648 | 1648
00-00039150 | SFP-S1SC12-G-1550-1310-I | OSNOVO | Оптический SFP Модуль промышленный. Одно волокно Single Mode. Скорость: до 1,25 Гбит/c. Тип разъема: SC. Оптический бюджет: 12дБ. Расстояние передачи - до 3км. Рабочая длина волны,нм - Tx:1550/Rx:1310. Поддержка DDM. Размеры (ШхВхГ): 13,7x11x63,8мм. Рабочая температура: -40…+85°С. | 2455 | 2455
00-00057047 | SFP-S1SC13-G-1310-1550-I | OSNOVO | Промышленный SFP Модуль. Одно волокно Single Mode. Скорость: до 1.25 Гбит/c. Тип разъема: SC. Оптический бюджет: 13дБ. Расстояние передачи - до 20км. Рабочая длина волны.нм - Tx:1310/Rx:1550. Поддержка DDM. Размеры (ШхВхГ): 13.7x11x63.8мм. Рабочая температура: -40…+85°С. | 3075 | 3075
00-00053678 | SFP-S1SC13-G-1550-1310 | OSNOVO | Оптический SFP Модуль. Одно волокно Single Mode. Скорость: до 1,25 Гбит/c. Тип разъема: SC. | 2328 | 2328
00-00057042 | SFP-S1SC18-F-1310-1550 | OSNOVO | Оптический SFP Модуль. Одно волокно Single Mode. Скорость: до 155 мбит/c. Тип разъема: SC. Оптический бюджет: 18дБ. Расстояние передачи - до 20км. Рабочая длина волны.нм - Tx:1310/Rx:1550. Поддержка DDM. Размеры (ШхВхГ): 13.7x11x63.8мм. Рабочая температура: 0…+70°С. | 1933 | 1933
00-00039159 | SFP-S1SC18-F-1310-1550-I | OSNOVO | Оптический SFP Модуль промышленный. Одно волокно Single Mode. Скорость: до 155 мбит/c. Тип разъема: SC. Оптический бюджет: 18дБ. Расстояние передачи - до 20км. Рабочая длина волны,нм - Tx:1310/Rx:1550. Поддержка DDM. Размеры (ШхВхГ): 13,7x11x63,8мм. Рабочая температура: -40…+85°С. | 3345 | 3345
00-00057043 | SFP-S1SC18-F-1550-1310 | OSNOVO | Оптический SFP Модуль. Одно волокно Single Mode. Скорость: до 155 мбит/c. Тип разъема: SC. Оптический бюджет: 18дБ. Расстояние передачи - до 20км. Рабочая длина волны.нм - Tx:1550/Rx:1310. Поддержка DDM. Размеры (ШхВхГ): 13.7x11x63.8мм. Рабочая температура: 0…+70°С. | 1899 | 1899
00-00057044 | SFP-S1SC18-F-1550-1310-I | OSNOVO | Оптический SFP Модуль промышленный. Одно волокно Single Mode. Скорость: до 155 мбит/c. Тип разъема: SC. Оптический бюджет: 18дБ. Расстояние передачи - до 20км. Рабочая длина волны.нм - Tx:1550/Rx:1310. Поддержка DDM. Размеры (ШхВхГ): 13.7x11x63.8мм. Рабочая температура: -40…+85°С. | 3345 | 3345
00-00039155 | SFP-S1SC19-G-1310-1550 | OSNOVO | Оптический SFP Модуль. Одно волокно Single Mode. Скорость: до 1,25 Гбит/c. Тип разъема: SC. Оптический бюджет: 19дБ. Расстояние передачи - до 40км. Рабочая длина волны,нм - Tx:1310/Rx:1550. Поддержка DDM. Размеры (ШхВхГ): 13,7x11x63,8мм. Рабочая температура: 0…+70°С. | 4042 | 4042
00-00039156 | SFP-S1SC19-G-1550-1310 | OSNOVO | Оптический SFP Модуль. Одно волокно Single Mode. Скорость: до 1,25 Гбит/c. Тип разъема: SC. Оптический бюджет: 19дБ. Расстояние передачи - до 40км. Рабочая длина волны,нм - Tx:1550/Rx:1310. Поддержка DDM. Размеры (ШхВхГ): 13,7x11x63,8мм. Рабочая температура: 0…+70°С. | 4148 | 4148
00-00119033 | SFP-S2LC10-25G-1310-1310 | OSNOVO | Оптический SFP Модуль 25G. Два волокна Single Mode. Скорость: 25 Гбит/c. Тип разъема: 2LC. Оптический бюджет: 10дБ. Расстояние передачи - до 10км. Рабочая длина волны,нм - Tx:1310/Rx:1310. Поддержка DDM. Размеры (ШхВхГ): 14x13,2x57мм. Рабочая температура: 0…+70°С. | 6900 | 6900
00-00119032 | SFP-S2LC13-10G-1550-1550 | OSNOVO | Оптический SFP Модуль 10G. Два волокна Single Mode. Скорость: 10 Гбит/c. Тип разъема: 2LC. Оптический бюджет: 13дБ. Расстояние передачи - до 40км. Рабочая длина волны,нм - Tx:1550/Rx:1550. Поддержка DDM. Размеры (ШхВхГ): 14x13,2x57мм. Рабочая температура: 0…+70°С. | 20214 | 20214
00-00084978 | SFP-S2LC15-10G-1310-1310 | OSNOVO | Оптический SFP Модуль 10G. Два волокна Single Mode. Скорость: 10 Гбит/c. Тип разъема: 2LC. Оптический бюджет: 15дБ. Расстояние передачи - до 20км. Рабочая длина волны,нм - Tx:1310/Rx:1310. Поддержка DDM. Размеры (ШхВхГ): 13,7x8,5x55,35мм. Рабочая температура: 0…+70°С. | 4422 | 4422
00-00053429 | SFP-S2LC15-G-1310-1310 | OSNOVO | Oптический двухволоконный SFP модуль. До 1,25Гбит/с. Расстояние передачи по одномодовому волокну до 20км. Оптический порт: 2xLC (tx1310нм. + rx1310нм.) Размеры (ШхВхГ): 14,3x12,7x63мм. Рабочая температура: 0…+70°С. | 1799 | 1799
00-00084976 | SFP-S2LC15-G-1310-1310-I | OSNOVO | Оптический SFP Модуль промышленный. Два волокна Single Mode. Скорость: до 1,25 Гбит/c. Тип разъема: 2xLC. Оптический бюджет: 15дБ. Расстояние передачи - до 20км. Рабочая длина волны,нм - Tx:1310/Rx:1310. Поддержка DDM. Размеры (ШхВхГ): 14,8x12,4x56,5мм. Рабочая температура: -40…+85°С. | 3029 | 3029
00-00144434 | SFP-S2LC16-10G-1310-1310 | OSNOVO | Оптический SFP+ Модуль 10G. Два волокна Single Mode. Скорость: 10 Гбит/c. Тип разъема: 2LC. Оптический бюджет: 16дБ. Расстояние передачи - до 40км. Рабочая длина волны,нм - Tx:1310/Rx:1310. Поддержка DDM. Размеры (ШхВхГ): 13,9x12,3x56,7мм. Рабочая температура: 0…+70°С. | 4600 | 4600
00-00144433 | SFP-S2LC16-10G-1550-1550 | OSNOVO | Оптический SFP+ Модуль 10G. Два волокна Single Mode. Скорость: 10 Гбит/c. Тип разъема: 2LC. Оптический бюджет: 16дБ. Расстояние передачи - до 40км. Рабочая длина волны,нм - Tx:1550/Rx:1550. Поддержка DDM. Размеры (ШхВхГ): 13,9x12,1x56,7мм. Рабочая температура: 0…+70°С. | 14499 | 14499
00-00144432 | SFP-S2LC23-10G-1550-1550 | OSNOVO | Оптический SFP+ Модуль 10G. Два волокна Single Mode. Скорость: 10 Гбит/c. Тип разъема: 2LC. Оптический бюджет: 23дБ. Расстояние передачи - до 80км. Рабочая длина волны,нм - Tx:1550/Rx:1550. Поддержка DDM. Размеры (ШхВхГ): 13,9x12,3x56,7мм. Рабочая температура: 0…+70°С. | 24000 | 24000
00-00027266 | SFP-TP-RJ45 | OSNOVO | Медный SFP модуль Gigabit Ethernet с разъемом RJ45. Скорость до 1,25Гбит/с. Расстояние передачи до 100 м. Размеры (ШхВхГ): 14,3x12,7x63мм. Рабочая температура: 0…+70°С. | 3027 | 3027
00-00122619 | SFP-TP-RJ45(10G) | OSNOVO | SFP модуль 10G Ethernet с разъемом RJ45. Скорость 10 Гбит/с. Расстояние передачи - 30 м. Размеры (ШхВхГ): 13,8x13,7x68мм. Рабочая температура: 0…+70°С. | 8063 | 8063
00-00084974 | SFP-TP-RJ45(1G) | OSNOVO | Медный SFP модуль Gigabit Ethernet с разъемом RJ45. Скорость 1000 Мбит/с. Интерфейс: SERDES. Расстояние передачи - до 100 м. Размеры (ШхВхГ): 14,3x12,7x63мм. Вес: 0,03кг. Рабочая температура: 0…+70°С. | 3311 | 3311
00-00084975 | SFP-TP-RJ45(1G)-I | OSNOVO | Медный SFP модуль Gigabit Ethernet с разъемом RJ45. Скорость 1000 Мбит/с. Интерфейс: SERDES. Расстояние передачи - до 100 м. Размеры (ШхВхГ): 14,3x12,7x63мм. Вес: 0,03кг. Рабочая температура: -40…+85°С. | 4649 | 4649
00-00027267 | SFP-TP-RJ45/I | OSNOVO | Промышленный медный SFP модуль Gigabit Ethernet с разъемом RJ45. Скорость до 1,25Гбит/с. Расстояние передачи до 100 м. Размеры (ШхВхГ): 14,3x12,7x63мм. Рабочая температура: -40…+85°С. | 4576 | 4576
00-00051744 | TFortis EOLS-BI1312-10-DI+EOLS-BI1512-10-DI | TFortis | Комплект оптических одноволоконных трансиверов формата SFP для одномодового оптоволокна до 10 км. Конструкция трансиверов позволяет производить «горячую» замену. Во включенном коммутаторе или медиаконвертере может быть произведена замена или добавление такого трансивера без остановки работы всей сети. Прочный металлический корпус увеличивает срок службы и уменьшает электромагнитные помехи. Модули протестированы. Рекомендуется использовать совместно с коммутатором TFortis PSW-2G4F и остальными управляемыми коммутаторами TFortis PSW, медиаконвертером FC-2. | 18600 | 16740
00-00021959 | TFortis SFP (TBSF-13-3-12gSC-3i1310+TBSF-15-3-12gS | TFortis | Комплект из двух оптических SFP-модулей одномодовых индустриальных; SC; до 3 км; 1.25 Гбит/с; 1550TX/1310RX и 1310TX/1550RX; Оптический бюджет 11 дБ (-13...-7/-24 дБ); 3.3В;-40…+85°C. Возможность горячей замены. | 14400 | 12960
00-00038178 | TFortis SFP-T1000 industrial | TFortis | Трансивер формата SFP. Конструкция трансиверов позволяет производить «горячую» замену. Во включенном коммутаторе или медиаконвертере может быть произведена замена или добавление такого трансивера без остановки работы всей сети. Прочный металлический корпус увеличивает срок службы и уменьшает электромагнитные помехи. Модули протестированы. Рекомендуется использовать совместно с коммутатором TFortis PSW-2G4F и остальными управляемыми коммутаторами TFortis PSW, медиаконвертером FC-2. | 13300 | 11970
00-00124835 | TL-SM311LS | TP-LINK | Гигабитный SFP-модуль, одномодовый, 1.25 Гбит/с; MiniGBIC, интерфейс LC(Duplex), расстояние 20км, длина волны 1310нм. | Уточняйте у менеджера | Уточняйте у менеджера
00-00124845 | TL-SM321B | TP-LINK | 1000Base-BX WDM двунаправленный SFP-модуль, разъём LC, TX:1310нм/RX:1550нм, одномодовый, 20км | Уточняйте у менеджера | Уточняйте у менеджера
00-00059513 | PSE-SFP-1GR | Бастион | Оптический трансивер, SFP-модуль. Скорость передачи данных — 1,25 Гбит/с, тип кабеля — одномодовый 9/125 мкм, тип модуля — одноволоконный, разъём — LC, максимальная дальность работы — 20 км, длина волны Tx — 1310 нм, длина волны Rx — 1550 нм, мощность излучения — -9…-3 дБм, чувствительность — -25 дБм, горячая замена, цифровой контроль параметров DDM, диапазон рабочих температур — 0…+70 °С. | 1430 | 1144
00-00059514 | PSE-SFP-1GT | Бастион | Оптический трансивер, SFP-модуль. Скорость передачи данных — 1,25 Гбит/с, тип кабеля — одномодовый 9/125 мкм, тип модуля — одноволоконный, разъём — LC, максимальная дальность работы — 20 км, длина волны Tx — 1550 нм, длина волны Rx — 1310 нм, мощность излучения — -9…-3 дБм, чувствительность — -25 дБм, горячая замена, цифровой контроль параметров DDM, диапазон рабочих температур — 0…+70 °С. | Уточняйте у менеджера | Уточняйте у менеджера
00-00124562 | BOLID SFP-GMM-1D | BOLID | Оптический SFP модуль; Dual Fiber, LC/UPC; MMF (многомодовое); 1 Гбит/с; TX: 850 нм; RX: 850 нм; до 550 м; -40…+85°C. | 5288.7 | 5288.7
00-00124564 | BOLID SFP-GSM-3D | BOLID | Оптический SFP модуль; Dual Fiber, LC/UPC; SMF (одномодовое); 1 Гбит/с; TX: 1310 нм; RX: 1310 нм; до 20 км; -40…+85°C. | 6612.4 | 6612.4
00-00124570 | BOLID SFP-GSM-3SA | BOLID | Оптический SFP модуль; LC/UPC; SMF (одномодовое); 1 Гбит/с; TX: 1310 нм; RX: 1550 нм; до 20 км; -40…+85°C. | 6612.4 | 6612.4
00-00124568 | BOLID SFP-GSM-3SB | BOLID | Оптический SFP модуль; LC/UPC; SMF (одномодовое); 1 Гбит/с; TX: 1550 нм; RX: 1310 нм; до 20 км; -40…+85°C. | 6612.4 | 6612.4
00-00124569 | BOLID SFP-XMM-1D | BOLID | Оптический SFP модуль; Dual Fiber LC/UPC; MMF (многомодовое); 10 Гбит/с; TX: 850 нм; RX: 850 нм; до 300 м; -40…+85°C. | 14945 | 14945
Устройства защиты линий
00-00109354 | 3-pole GTA (7087c) | CABEUS | Грозоразрядник 3-х полюсный | 116.62 | 116.62
00-00108198 | NS-LP-1GP/2D | NST | Устройство грозозащиты линий Ethernet + PoE на 1 канал (УЗИП). Класс II. Защищает PoE оборудование, подключенное к линиям Ethernet от наведенного напряжения высоких энергий. Скорость передачи данных: 10/100/1000 Мбит/c. Стандарты PoE: IEEE802.3 af/at/bt до 90W. Защищаемые контакты: 1-8. Номинальное рабочее напряжение Un - 48V DC. Максимльное рабочее напряжение Um - 60V DC. Номинальный ток разряда In - до 5kA. Максимльный ток разряда Imax - до 10kA. Время отклика - до 1нс. Вход - Розетка RJ45, Выход - Розетка RJ45. Заземление - клеммная колодка. Материал корпуса - пластик. Размеры (ШxВxГ): 18x90x62мм. Вес: 0,1кг. Монтаж на DIN-рейку. Рабочая температура: -40…+85°С. | 2650 | 2517.5
00-00100993 | NS-LP-1GP/2W | NST | Уличное устройство грозозащиты для локальной вычислительной сети (скорость до 1000 Мб/с) с защитой линий PoE (af/at, методы A + B, контакты 1/2, 3/6, 4/5, 7/8). Двухступенчатая защита. Максимальное длительное рабочее напряжение (Uс) DC58V. Номинальный ток разряда (8/20 мкс, In) 2,5kA. Суммарный ток разряда (8/20 мкс, Itotal) 10kA. Время отклика 1нс. 1 вход (RJ45-мама), 1 выход (RJ45-мама). Промышленное исполнение: корпус из нержавеющей стали, класс защиты IP67. Размеры (ШхВхГ): 175x34x34мм. Рабочая температура: -40…+80°С. | 13810 | 13119.5
00-00102680 | NS-LP-1GP/D | NST | Устройство грозозащиты для локальной вычислительной сети (скорость до 1000 Мбит/с) с защитой линий PoE (af/at, методы A + B, контакты 1/2, 3/6, 4/5, 7/8). Двухступенчатая защита. Максимальное длительное рабочее напряжение (Uс) DC57V. Номинальный ток разряда (8/20 мкс, In) 2,5kA. Суммарный ток разряда (8/20 мкс, Itotal) 10kA. Время отклика 1нс. 1 вход (RJ45-мама), 1 выход (RJ45-мама). Монтаж на DIN-рейку. Размеры (ШхВхГ): 26x93,5x27мм. Рабочая температура: -40…+80°С. | 3610 | 3429.5
00-00100992 | NS-LP-1GP/W | NST | Уличное устройство грозозащиты для локальной вычислительной сети (скорость до 1000 Мб/с) с защитой линий PoE (af/at, методы A + B, контакты 1/2, 3/6, 4/5, 7/8). Двухступенчатая защита. Максимальное длительное рабочее напряжение (Uс) DC58V. Номинальный ток разряда (8/20 мкс, In) 5kA. Суммарный ток разряда (8/20 мкс, Itotal) 10kA. Время отклика 1нс. 1 вход (Клеммы KeyStone), 1 выход (Клеммы KeyStone). Уличное исполнение, класс защиты IP65. Размеры (ШхВхГ): 125x40x80мм. Рабочая температура: -40…+70°С. | 5000 | 4750
00-00108200 | NS-LP-24GP | NST | Устройство грозозащиты Gigabit Ethernet PoE на 24 канала. Тип разъемов: RJ45(8P8C). Поддержка PoE IEEE 802.3af/at/bt до 90W. Скорость передачи данных: 10/100/1000 Мбит/c. Защищаемые пины: 1,2,3,6 4,5,7,8. Двухступенчатая защита: Gas Tube + TVS. Максимальное длительное рабочее напряжение: DC60V. Номинальный ток разряда (8/20 мкс, In): 5kA. Максимальный ток разряда (8/20 мкс, Imax): 10kA. Монтаж в 19" стойку, крепление в комплекте. Размеры (ШхВхГ): 482x44x106мм. Рабочая температура: -40…+85°С. | 62960 | 59812
00-00108199 | NS-LP-AC220/D | NST | Однофазное устройство грозозащиты линий 220В (УЗИП). Класс II. Защищает оборудование, подключенное к линиям AC 220В от наведенного напряжения высоких энергий. Номинальное рабочее напряжение Un - 220V AC. Максимльное рабочее напряжение Um - 275V AC. Номинальный ток разряда In - до 10kA. Максимальный ток разряда Imax - до 20kA. Время отклика - до 25нс. Тип подключения - L-N/N-PE. Материал корпуса - пластик. Размеры (ШxВxГ): 23x90x65мм. Вес: 0,1кг. Монтаж на DIN-рейку. Рабочая температура: -40…+80°С. | 2440 | 2318
00-00027548 | SP-ACD/220 | OSNOVO | Устройство для защиты цепей 220в. Исполнение на Din-рейку. Норм.ток разряда 10кА. Макс ток разряда 20кА. Время отклика не более 20нс | 5871 | 5871
03-00007680 | SP-ACD/220-1 | OSNOVO | Устройство для защиты цепей 220в. Исполнение на Din-рейку. Норм.ток разряда 20кА. Макс ток разряда 40кА. Время отклика не более 20нс. Размеры (ШxВxГ): 36x90x59мм. | 6076 | 6076
00-00027549 | SP-ACD/220-2 | OSNOVO | Устройство для защиты цепей 220в. Исполнение на Din-рейку. Норм.ток разряда 30кА. Макс ток разряда 60кА. Время отклика не более 20нс | 7434 | 7434
00-00027516 | SP-CC | OSNOVO | Устройство грозозащиты цепей видео. 1 вход (BNC-мама), 1 выход (BNC-папа) | 1760 | 1760
00-00022539 | SP-CPD/12-24 | OSNOVO | Устройство грозозащиты цепей видео, питания и данных. Видео: 1 вход (BNC-мама), 1 выход (BNC-мама); Питание и данные: 1 вход (клеммы), 1 выход (клеммы). Две степени защиты. Цепь питания 12/24B, нагрузка 0,5А | 4154 | 4154
00-00027544 | SP-DCD/12 | OSNOVO | Устройство для защиты цепей питания 12В. Исполнение на Din-рейку. | 4034 | 4034
00-00027545 | SP-DCD/24 | OSNOVO | Устройство для защиты цепей питания 24В. Исполнение на Din-рейку. | 4771 | 4771
00-00027546 | SP-DCD/48 | OSNOVO | Устройство для защиты цепей питания 48В. Исполнение на Din-рейку. | 4088 | 4088
00-00027522 | SP-H | OSNOVO | Устройство грозозащиты цепей видео HDCVI/HDTVI/AHD одноканальное для кабеля витой пары. Двухступенчатая защита. Полоса пропускания видеосигнала до 80MHz. Максимальное длительное рабочее напряжение (Uс) DC6V. Номинальный ток разряда (8/20мкс, In) 5kA. Суммарный ток разряда (8/20мкс, Itotal) 10kA. Время отклика не более 1нс. Вх. - Клм.(2pin). Вых. - Клм.(2pin). Монтаж на DIN-рейку. Размеры (ШхВхГ): 25x68x25мм. Рабочая температура -40...+85°C. | 1704 | 1704
00-00027524 | SP-H16C | OSNOVO | Устройство грозозащиты цепей видео HDCVI/HDTVI/AHD на 16 каналов для коаксиального кабеля. Двухступенчатая защита. Полоса пропускания видеосигнала до 80MHz. Максимальное длительное рабочее напряжение (Uс) DC6V. Номинальный ток разряда (8/20мкс, In) 10kA. Суммарный ток разряда (8/20мкс, Itotal) 20kA. Время отклика не более 1нс. Вх. - BNCx16. Вых. - BNCx16. Размеры: 442x99.7x32мм. Рабочая температура -40...+85°C. | 49654 | 49654
00-00027521 | SP-HC | OSNOVO | Устройство грозозащиты цепей видео HDCVI/HDTVI/AHD одноканальное для коаксиального кабеля. Двухступенчатая защита. Полоса пропускания видеосигнала до 80MHz. Максимальное длительное рабочее напряжение (Uс) DC6V. Номинальный ток разряда (8/20мкс, In) 10kA. Суммарный ток разряда (8/20мкс, Itotal) 20kA. Время отклика не более 1нс. 1 вход (BNC-мама), 1 выход (BNC-папа). Монтаж на DIN-рейку. Размеры (ШхВхГ): 25x82x25мм. Рабочая температура -40...+85°C. | 2627 | 2627
00-00027528 | SP-IP/100(ver.2) | OSNOVO | Устройство грозозащиты для локальной вычислительной сети (скорость до 100 Мб/с), 1 вход (RJ45-мама), 1 выход (RJ45-мама). Максимальное рабочее напряжение 6V. Номинальный ток пробоя (8/20 мкс) 5kA.Максимальный ток пробоя (8/20 мкс) 10kA. Общий ток пробоя (8/20 мкс) 20kA. Уровень защитного напряжения 35V. Размеры (ШxВxГ): 25x104x25мм. Рабочая температура: -40…+80°С. | 3311 | 3311
00-00027534 | SP-IP/1000(ver2) | OSNOVO | Устройство грозозащиты для локальной вычислительной сети (скорость до 1000 Мб/с), 1 вход (RJ45-мама), 1 выход (RJ45-мама). Максимальное рабочее напряжение 6V. Номинальный ток пробоя (8/20 мкс) 2,5kA.Максимальный ток пробоя (8/20 мкс) 5kA. Уровень защитного напряжения 15V. Время реакции линия-линия 1 нc. Время реакции линия - PE 100 нс. Размеры: 104x25x25мм. Рабочая температура: -40…+80°С. | 3807 | 3807
00-00027535 | SP-IP/1000D | OSNOVO | Устройство грозозащиты для локальной вычислительной сети (скорость до 1000 Мб/с). Двухступенчатая защита. Максимальное длительное рабочее напряжение (Uс) DC6V. Номинальный ток разряда (8/20мкс, In) 2,5kA. Суммарный ток разряда (8/20мкс, Itotal) 5kA. Время отклика не более 1нс (линия-линия), не более 100нс (линия-земля). 1 вход (RJ45-мама), 1 выход (RJ45-мама). Монтаж на DIN-рейку. Размеры (ШxВxГ): 25x104x25мм. Рабочая температура: -40…+80°С. | 3846 | 3846
00-00022540 | SP-IP/1000PD | OSNOVO | Устройство грозозащиты для локальной вычислительной сети (скорость до 1000 Мбит/с) с защитой линий PoE (af/at, методы A + B, контакты 1/2, 3/6, 4/5, 7/8) Двухступенчатая защита. Максимальное длительное рабочее напряжение (Uс) DC57V. Номинальный ток разряда (8/20 мкс, In) 2,5kA. Суммарный ток разряда (8/20 мкс, Itotal) 10kA. Время отклика 1нс. . 1 вход (RJ45-мама), 1 выход (RJ45-мама). Монтаж на DIN-рейку. Размеры (ШхВхГ): 26x120x27мм. Рабочая температура: -40…+80°С. | 4132 | 4132
00-00029424 | SP-IP/1000PW | OSNOVO | Уличное устройство грозозащиты для локальной вычислительной сети (скорость до 1000 Мб/с) с защитой линий PoE (af/at, методы A + B, контакты 1/2, 3/6, 4/5, 7/8). Двухступенчатая защита. Максимальное длительное рабочее напряжение (Uс) DC58V. Номинальный ток разряда (8/20 мкс, In) 2,5kA. Суммарный ток разряда (8/20 мкс, Itotal) 10kA. Время отклика 1нс. 1 вход (RJ45-мама), 1 выход (RJ45-мама). Промышленное исполнение: корпус из нержавеющей стали, класс защиты IP67. Размеры (ШхВхГ): 175x34x34мм. Рабочая температура: -40…+80°С. | 14175 | 14175
00-00035284 | SP-IP/1000PW(ver2) | OSNOVO | Устройство грозозащиты для локальной вычислительной сети уличное (скорость до 1000 Мб/с) с защитой линий PoE (af/at, методы A + B, контакты 1/2, 3/6, 4/5, 7/8). Двухступенчатая защита. Максимальное длительное рабочее напряжение (Uс) DC58V. Номинальный ток разряда (8/20 мкс, In) 5kA. Суммарный ток разряда (8/20 мкс, Itotal) 10kA. Время отклика 1нс. 1 вход (Клеммы KeyStone), 1 выход (Клеммы KeyStone). Уличное исполнение, класс защиты IP65. Размеры (ШхВхГ): 125x40x80мм. Рабочая температура: -40…+70°С. | 6396 | 6396
00-00094971 | SP-IP/1000PWA | OSNOVO | Уличное устройство грозозащиты для локальной вычислительной сети (скорость до 1000 Мб/с) с защитой линий PoE (af/at, методы A + B, контакты 1/2, 3/6, 4/5, 7/8). Двухступенчатая защита. Максимальное длительное рабочее напряжение (Uс) DC58V. Номинальный ток разряда (8/20 мкс, In) 2,5kA. Суммарный ток разряда (8/20 мкс, Itotal) 10kA. Время отклика 1нс. 1 вход (RJ45-мама), 1 выход (RJ45-мама). Промышленное исполнение: алюминивый корпус, класс защиты IP67.Крепление на DIN-рейку. Размеры (ШхВхГ): 170x34x40мм. Рабочая температура: -40…+80°С. | 7413 | 7413
00-00027529 | SP-IP/100D | OSNOVO | Устройство грозозащиты для локальной вычислительной сети (скорость до 100 Мб/с). Двухступенчатая защита. Максимальное длительное рабочее напряжение (Uс) DC6V. Номинальный ток разряда (8/20мкс, In) 5kA. Суммарный ток разряда (8/20мкс, Itotal) 20kA. Время отклика не более 1нс (линия-линия), не более 100нс (линия-земля). 1 вход (RJ45-мама), 1 выход (RJ45-мама). Монтаж на DIN-рейку. Размеры (ШxВxГ): 25x104x25мм. Рабочая температура: -40…+80°С. | 3508 | 3508
00-00027530 | SP-IP/100PD | OSNOVO | Устройство грозозащиты для локальной вычислительной сети (скорость до 100 Мбит/с) с защитой линий PoE (af/at, метод B, контакты 4/5, 7/8), двухуровневая защита. 1 вход (RJ45-мама), 1 выход (RJ45-мама). Максимальное длительное рабочее напряжение (данные/питание) 7,5V/60V. Номинальный ток разряда (8/20мкс, In, данные/питание) 2kA/2,5kA. Суммарный ток разряда (8/20мкс, Itotal) 4kA. Время отклика для линии данных не более 1нс (линия-линия), не более 100нс (линия-земля); для линии PoE не более 25нс. Монтаж на DIN-рейку. Размеры (ШxВxГ): 26x120x27мм. Рабочая температура: -40…+80°С. | 4100 | 4100
00-00027531 | SP-IP/100PS | OSNOVO | Устройство грозозащиты для локальной вычислительной сети (скорость до 100Мбит/с) с защитой линий PoE (af/at, метод B, контакты 4/5, 7/8), двухступенчатая защита. 1 вход (RJ45-мама), 1 выход (RJ45-мама). Максимальное длительное рабочее напряжение (данные/питание) 6V/60V. Номинальный ток разряда (8/20мкс, In, данные/питание) 2kA/3kA. Суммарный ток разряда (8/20мкс, Itotal) 4kA. Время отклика для линии данных не более 1нс (для линии PoE не более 25нс). Монтаж на стену. Размеры (ШxВxГ): 82x29x79мм. Рабочая температура: -40…+80°С. | 4100 | 4100
00-00022545 | SP-IP16/1000PR | OSNOVO | 1U устройство грозозащиты для локальной вычислительной сети на 16 портов(скорость до 1000 Мб/с) с защитой линий PoE (af/at, методы A + B, контакты 1/2, 3/6, 4/5, 7/8) Двухступенчатая защита. Максимальное длительное рабочее напряжение (Uс) DC58V. Номинальный ток разряда (8/20 мкс, In) 2,5kA. Суммарный ток разряда (8/20 мкс, Itotal) 20kA. Время отклика 1нс. 16 входов (RJ45-мама), 16 выходов (RJ45-мама). Монтаж в 19" стойку (1U). Размеры (ШхВхГ): 487x102x44,5мм. Рабочая температура: -40…+80°С. | 59541 | 59541
00-00022546 | SP-IP24/1000PR | OSNOVO | 1U устройство грозозащиты для локальной вычислительной сети на 24 порта (скорость до 1000 Мб/с) с защитой линий PoE (af/at, методы A + B, контакты 1/2, 3/6, 4/5, 7/8) Двухступенчатая защита. Максимальное длительное рабочее напряжение (Uс) DC58V. Номинальный ток разряда (8/20 мкс, In) 2,5kA. Суммарный ток разряда (8/20 мкс, Itotal) 20kA. Время отклика 1нс. 24 входа (RJ45-мама), 24 выхода (RJ45-мама). Монтаж в 19" стойку (1U). Размеры (ШхВхГ): 487x102x44,5мм. Рабочая температура: -40…+80°С. | 80441 | 80441
00-00035297 | SP-IP24/1000R | OSNOVO | Устройство грозозащиты для локальной вычислительной сети (скорость до 1000 Мбит/с) на 24 порта. Двухступенчатая защита. Максимальное длительное рабочее напряжение (Uc) 6V. Номинальный ток разряда (8/20 мкс, In) 2,5kA. Суммарный ток разряда (8/20 мкс, Itotal) 20kA. Время отклика не более 1 нc. 24 входов (RJ45-мама), 24 выходов (RJ45-мама). Монтаж в 19" стойку (1U). Размеры (ШхВхГ): 487x44,5x102мм. Рабочая температура: -40…+80°С. | 59645 | 59645
00-00035295 | SP-IP24/100R | OSNOVO | Устройство грозозащиты для локальной вычислительной сети (скорость до 100 Мбит/с) на 24 порта. Двухступенчатая защита. Максимальное длительное рабочее напряжение (Uc) 6V. Номинальный ток разряда (8/20 мкс, In) 2,5kA. Суммарный ток разряда (8/20 мкс, Itotal) 10kA. Время отклика не более 1 нc. 24 входов (RJ45-мама), 24 выходов (RJ45-мама). Монтаж в 19" стойку (1U). Размеры (ШхВхГ): 487x44,5x102мм.Рабочая температура: -40…+80°С. | 37558 | 37558
00-00027532 | SP-IP4/100 | OSNOVO | Устройство грозозащиты для локальной вычислительной сети на 4 порта (скорость до 100 Мб/с) Защищаемые контакты 1/2, 3/6. Двухступенчатая защита. Максимальное длительное рабочее напряжение (Uс) DC6V. Номинальный ток разряда (8/20 мкс, In) 2,5kA. Суммарный ток разряда (8/20 мкс, Itotal) 10kA. Время отклика 1нс. 4 входа (RJ45-мама), 4 выхода (RJ45-мама). Возможность монтажа на стену. Размеры (ШхВхГ): 100x96x29мм. Рабочая температура: -40…+80°С. | 7960 | 7960
00-00022543 | SP-IP4/1000P | OSNOVO | Устройство грозозащиты для локальной вычислительной сети на 4 порта (скорость до 1000 Мб/с) с защитой линий PoE (af/at, методы A + B, контакты 1/2, 3/6, 4/5, 7/8) Двухступенчатая защита. Максимальное длительное рабочее напряжение (Uс) DC58V. Номинальный ток разряда (8/20 мкс, In) 2,5kA. Суммарный ток разряда (8/20 мкс, Itotal) 20kA. Время отклика 1нс. 4 входа (RJ45-мама), 4 выхода (RJ45-мама). Возможность монтажа на стену. Размеры (ШхВхГ): 156x102x32мм. Рабочая температура: -40…+80°С. | 16523 | 16523
00-00035289 | SP-IP8/1000(ver2) | OSNOVO | Устройство грозозащиты для локальной вычислительной сети (скорость до 1000 Мбит/с) на 8 портов. Двухступенчатая защита. Максимальное длительное рабочее напряжение (Uc) 6V. Номинальный ток разряда (8/20 мкс, In) 2,5kA. Суммарный ток разряда (8/20 мкс, Itotal) 5kA. Время отклика не более 10 нc. 8 входов (RJ45-мама), 8 выходов (RJ45-мама). Размеры (ШхВхГ): 168x42х75мм. Рабочая температура: -40…+80°С. | 25064 | 25064
00-00022544 | SP-IP8/1000PR | OSNOVO | 1U устройство грозозащиты для локальной вычислительной сети на 8 портов (скорость до 1000 Мб/с) с защитой линий PoE (af/at, методы A + B, контакты 1/2, 3/6, 4/5, 7/8) Двухступенчатая защита. Максимальное длительное рабочее напряжение (Uс) DC58V. Номинальный ток разряда (8/20 мкс, In) 2,5kA. Суммарный ток разряда (8/20 мкс, Itotal) 20kA. Время отклика 1нс. 8 входов (RJ45-мама), 8 выходов (RJ45-мама). Монтаж в 19" стойку (1U). Размеры (ШхВхГ): 487x102x44,5мм. Рабочая температура: -40…+80°С. | 36576 | 36576
00-00132106 | SP-IP8/1000PR-M | OSNOVO | SP-IP8/1000PR-M Дополнительный модуль для 1U устройства грозозащиты для локальной вычислительной сети на 8 портов (скорость до 1000 Мб/с) с защитой линий PoE (af/at, методы A + B, контакты 1/2, 3/6, 4/5, 7/8). Двухступенчатая защита. Максимальное длительное рабочее напряжение (Uс) DC58V. Номинальный ток разряда (8/20 мкс, In) 2,5kA. Суммарный ток разряда (8/20 мкс, Itotal) 20kA. Время отклика 1нс. 8 входов (RJ45-мама), 8 выходов (RJ45-мама). Установка в устройства грозозащиты OSNOVO SP-IP8/1000PR и SP-IP16/1000PR. Размеры (ШхВхГ): 134x20x90мм. Рабочая температура: -40…+80°С. | 27342 | 27342
00-00039175 | SP-IP8/1000PW | OSNOVO | Уличное устройство грозозащиты на 8 портов для локальной вычислительной сети (скорость до 1000 Мб/с) с защитой линий PoE (af/at, методы A + B, контакты 1/2, 3/6, 4/5, 7/8) и защитой линии питания 220V. Двухступенчатая защита. Максимальное длительное рабочее напряжение (Uс) : PoE - DC58V, сетевого питания - 320V. Номинальный ток разряда (8/20 мкс, In) для линии PoE - 2,5kA, для линии 220V - 5kA. Суммарный ток разряда (8/20 мкс, Itotal) 10kA. Время отклика для защиты PoE - 1нс, для защиты линии 220V - 25нс(L-N)/100нс(N-PE). 8 входов (RJ45-мама), 8 выходов (RJ45-мама), 1 вход для линии 220V - клеммы под винт (3pin), 1 выход - клеммы под винт (3pin). Корпус из поликарбоната с классом защиты IP65. Размеры (ШхВхГ): 300x111x230мм. Рабочая температура: -40…+80°С. | 33250 | 33250
00-00035292 | SP-IP8/1000R | OSNOVO | Устройство грозозащиты для локальной вычислительной сети (скорость до 1000 Мбит/с) на 8 портов. Двухступенчатая защита. Максимальное длительное рабочее напряжение (Uc) 6V. Номинальный ток разряда (8/20 мкс, In) 2,5kA. Суммарный ток разряда (8/20 мкс, Itotal) 20kA. Время отклика не более 1 нc. 8 входов (RJ45-мама), 8 выходов (RJ45-мама). Монтаж в 19" стойку (1U). Размеры (ШхВхГ): 487x44,5x102мм. Рабочая температура: -40…+80°С. | 26986 | 26986
00-00035288 | SP-IP8/100R | OSNOVO | Устройство грозозащиты для локальной вычислительной сети (скорость до 100 Мбит/с) на 8 портов. Двухступенчатая защита. Максимальное длительное рабочее напряжение (Uc) 6V. Номинальный ток разряда (8/20 мкс, In) 2,5kA. Максимальный ток разряда (8/20 мкс, Itotal) 10kA. Время отклика не более 1 нc. 8 входов (RJ45-мама), 8 выходов (RJ45-мама). Монтаж в 19" стойку (1U). Размеры (ШхВхГ): 487x44,5x102мм. Рабочая температура: -40…+80°С. | 14553 | 14553
00-00027533 | SP-Rail/10 | OSNOVO | Заземляющая шина для соединения 10-и установленных на DIN-рейке устройств грозозащиты с землей. Размеры (ШхВхГ): 255x9x1мм. Рабочая температура: -40…+80°С. | 357 | 357
00-00027539 | SP-RF/BNC | OSNOVO | Устройство грозозащиты для цепей 0-2ГГц. Подключение -BNC-папа и BNC-мама. | 8696 | 8696
00-00027540 | SP-RF/F | OSNOVO | Устройство грозозащиты для цепей 0-2ГГц. Подключение -F-разъём | 8384 | 8384
00-00027541 | SP-RF/L16 | OSNOVO | Устройство грозозащиты для цепей 0-2ГГц. Подключение N-штеккер (L16). | 7411 | 7411
00-00035282 | SP-SDI/1 | OSNOVO | Устройство грозозащиты для цепей передачи видеосигналов формата SDI(HD-SDI, 3G-SDI). Полоса пропускания до 3Гбит/с. Максимальный ток разряда 20кА. Время отклика не более 1нс. Вх.(линия) - BNC(розетка), вых.(к оборудованию) - BNC(штекер). Размеры (ШxВxГ): 23х23х58мм. | 1630 | 1630
00-00035298 | SP-Terminal | OSNOVO | Заземляющий зажим для соединения устройств грозозащиты с землей. Монтаж на DIN-рейку. Размеры (ШхВхГ): 12x44x50мм. Рабочая температура: -40…+80°С. | 1555 | 1555
03-00002991 | GB001 | SC&T | Изолятор коаксиального кабеля для защиты от искажений по земле со встроенным фильтром и с повышенной помехоустойчивостью. Встроенная защита от скачков напряжения в цепи передачи видеосигнала (TVS). Номинальное напряжение DC1V. Размеры (ШxВxГ): 84х28х21мм. Рабочая температура -40...+55°C. | 3042 | 3042
03-00003013 | GL001 | SC&T | Изолятор коаксиального кабеля для защиты от искажений по земле. BNC-BNC. Встроенная защита от скачков напряжения в цепи передачи видеосигнала (TVS). Номинальное напряжение DC1V. Размеры (ШxВxГ): 84х28х21мм. Рабочая температура -40...+55°C. | 1972 | 1972
03-00003014 | GL001H | SC&T | Изолятор коаксиального кабеля для защиты от искажений по земле и высокочастотных помех. BNC - BNC. Встроенная защита от скачков напряжения в цепи передачи видеосигнала (TVS). Размеры (ШxВxГ): 28х26.5х15мм. Рабочая температура -40...+55°C. | 4771 | 4771
00-00027384 | GL001HD | SC&T | Изолятор коаксиального кабеля активный (HDCVI/HDTVI/AHD) для защиты от искажений по земле. Разрешение сигнала 5Mpix(TVI) на дистанции до 300м(RG59), 4Mpix(AHD) на дистанции до 200м. Максимально поддерживаемое разрешение до 4К(HDCVI/8Mpix). Встроенная защита от скачков напряжения в цепи передачи видеосигнала (TVS). Вх. - BNC/Роз.2,1x5мм(DC12V). Вых. - BNC. В комплекте БП DC12V(0,5A). Размеры (ШxВxГ): 49x25.2x112.3мм. Рабочая температура -40...+55°C. | 4088 | 4088
00-00022418 | GL001HDP | SC&T | Изолятор коаксиального кабеля (HDCVI/HDTVI/AHD) для защиты от искажений по земле. Разрешение сигнала 5Mpix(TVI) на дистанции до 150м(RG59), 4Mpix(AHD) на дистанции до 200м. Максимально поддерживаемое разрешение до 4К(HDCVI/8Mpix). Встроенная защита от скачков напряжения в цепи передачи видеосигнала (TVS). Вх. - BNC. Вых. - BNC. Длина линии видеосигнала не более 200м. Пассивный, питания не требует. Размеры (ШxВxГ): 84x28x21мм (BNC разъёмы на кабеле 150мм). Рабочая температура -40...+55°C. | 3218 | 3218
00-00035379 | GL001HP | SC&T | Гальванический изолятор линий передачи питания 12В. Устраняет помехи, вызванные разницей потенциалов заземления в сетях питания при передаче видеосигнала. Ток(макс.) 600 мА. Разъемы: DC5.5x2.1мм (штекер) (подключение видеокамеры), DC5.5x2.1мм (розетка) (подключение БП). Размеры (ШxВxГ): 63x29x24.5мм. Рабочая температура: -40...+55гр. С. | 2595 | 2595
00-00027547 | SP001P-AC220 | SC&T | Устройство грозозащиты цепи питания 220V-240V одноканальное. Максимальное напряжение перегрузки 6КВ. Вх. - Клм.х2. Вых. - Клм.х2. Размеры (ШxВxГ): 87x28.5x67мм. Рабочая температура -40...+55°C. | 3970 | 3970
03-00003878 | SP004 | SC&T | Устройство грозозащиты цепи видео или управления одноканальное. Максимальное напряжение перегрузки 4КВ. Вх. - Клм.х2. Вых. - Клм.х2. Размеры (ШxВxГ): 25x25x65мм. Рабочая температура -40...+55°C. | 2251 | 2251
03-00003880 | SP006 | SC&T | Устройство грозозащиты Ethernet на одноканальное. Скорость передачи данных 10/100 Base-T. Максимальное напряжение перегрузки 4КВ. Защищает 4 пары. Вх. - RJ45. Вых. - RJ45. Размеры (ШxВxГ): 87x27x67мм. Рабочая температура -40...+55°C. | 3249 | 3249
00-00022541 | SP006H | SC&T | Устройство грозозащиты Ethernet одноканальное. Скорость передачи данных до 10Гбит/с. Позволяет защищать линии передачи Ethernet до 10GBase-T (100/1000/10GBase-T), а так же линии HDBaseT при передаче HDMI по кабелю витой пары. Максимальное напряжение перегрузки 6КВ. Вх. - RJ45. Вых. - RJ45. Размеры (ШхВхГ): 87x27x67мм. Рабочая температура -40...+75°C. | 4678 | 4678
03-00003881 | SP006P | SC&T | Устройство грозозащиты Ethernet c PoE одноканальное. Скорость передачи данных 10/100Base-T. Совместимо с оборудованием PoE IEEE 802.3af/at. Максимальное напряжение перегрузки 4КВ. Вх. - RJ45. Вых. - RJ45. Размеры (ШxВxГ): 25.4x25.4x88.8мм. Рабочая температура -40...+55°C. | 7414 | 7414
00-00027536 | SP006PH | SC&T | Устройство грозозащиты для локальной вычислительной сети (скорость до 1000 Мбит/с) с защитой линий PoE (af/at, методы A + B, контакты 1/2, 3/6, 4/5, 7/8). Двухступенчатая защита. Максимальное длительное рабочее напряжение (Uс) DC60V. Номинальный ток разряда (8/20 мкс, In) 2kA. Суммарный ток разряда (8/20 мкс, Itotal) 5kA. Время отклика 1нс. 1 вход (RJ45-мама), 1 выход (RJ45-мама). Размеры (ШхВхГ): 67x27x87мм. Рабочая температура: -40…+70°С. | 7426 | 7426
00-00057086 | SP006PHO | SC&T | Уличное устройство грозозащиты Ethernet c PoE одноканальное. Скорость передачи данных 10/100/1000 Base-T. Совместимо с оборудованием PoE IEEE 802.3af/at/bt. Поддержка PoE устройств мощностью до 90Вт. Максимальное длительное рабочее напряжение (Uс) DC60В. Максимальное напряжение импульса 20кВ(8/20 мкс). Суммарный ток разряда 10кA(8/20 мкс). Время отклика <0.7нс. Корпуса из ABS пластика. класс защиты IP66. Вх. - RJ45. Вых. - RJ45. Размеры (ШxВxГ): 158x45x80мм. Рабочая температура: -40...+70гр. С. | 9746 | 9746
00-00027525 | SP007 (HD-SDI) | SC&T | Устройство грозозащиты для цепей передачи видеосигналов формата SDI (HD-SDI, 3G-SDI). Двуххступенчатая защита. Полоса пропускания видеосигнала до 2.97GHz. Номинальный ток разряда (8/20мкс, In) 10kA. Суммарный ток разряда (8/20мкс, Itotal) 15kA. Вх. - BNC(штекер). Вых. - BNC. Размеры (ШxВxГ): 25.4x25.4x75.5мм. Рабочая температура -40...+55°C. | 1233 | 1233
00-00027527 | SP008 | SC&T | Устройство грозозащиты HDMI (v.1.4). Максимальное напряжение перегрузки 8КВ. Полоса пропускания до 10.2Гбит/с. Вх. - HDMI(A). Вых. - HDMI(A). Размеры: 58.3x25.4x25.4мм. Рабочая температура -40...+55°C. | 3706 | 3706
00-00022339 | SP009T | SC&T | Устройство грозозащиты цепей видео HDCVI/HDTVI/AHD одноканальное, для кабеля витой пары. Трёхступенчатая защита. Полоса пропускания видеосигнала до 60MHz. Максимальное длительное рабочее напряжение (Uс) DC6V. Номинальный ток разряда (8/20мкс, In) 15kA. Суммарный ток разряда (8/20мкс, Itotal) 15kA. Время отклика не более 1нс. Вх. - Клм. Вых. - Клм. Размеры (ШxВxГ): 25.4x25.4x79.3мм. Рабочая температура -40...+85°C. | 2241 | 2241
00-00027523 | SP016HD | SC&T | Устройство грозозащиты цепей видео HDCVI/HDTVI/AHD на 16 каналов для коаксиального кабеля. Трёхступенчатая защита. Полоса пропускания видеосигнала до 60MHz. Максимальное длительное рабочее напряжение (Uс) DC6V. Номинальный ток разряда (8/20мкс, In) 15kA. Суммарный ток разряда (8/20мкс, Itotal) 15kA. Время отклика не более 1нс. Вх. - BNCx16. Вых. - BNCx16. Размеры (ШxВxГ): 442x44x185.5мм. Монтаж в стойку 19'. Рабочая температура -40...+85°C. | 44384 | 44384
00-00027538 | SP016P | SC&T | Устройство грозозащиты для локальной вычислительной сети c PoE на 16 каналов. Скорость передачи данных: 10/100/1000 Base-T. Совместимо с оборудованием PoE IEEE 802.3af. Максимальное напряжение перегрузки 4КВ. Вх. - RJ45х16. Вых. - RJ45х16. Размеры (ШхВхГ): 482x44x170мм (1U). Монтаж в стойку 19'. Рабочая температура -40...+85°C. | 74741 | 74741
00-00042668 | TSn-GZ14PG | Tantos | Устройство защиты оборудование от статического электричества, которое может проявляться в виде удара молний, атмосферного электричества, накопления статики во время осадков. Устройство предназначено для защиты линии 10/100/1000 Base-T Ethernet линий с поддержкой стандарта питания PoE. Грозозащита устанавливается с обоих концов линии, поскольку сопротивление сравнительно небольшого участка кабеля не равно нулю, и разряд может вывести из строя незащищенное активное оборудование (например, сетевой коммутатор), а не на грозозащиту на другом конце кабеля. Обязательным условием эффективности оборудования грозозащиты является качественная организация заземления. TSn-GZ14PG предназначен для внутреннего и наружного использования. Совместим с напряжением питания POE до 57 В. Защита обеспечивается на всех 8 контактах кабелях CAT5. | 1251 | 1188.45
00-00051743 | TFortis SG-Cam | TFortis | Устройство грозозащиты предназначено для обеспечения защиты видеокамер по порту Ethernet от помех большой энергии, наведенных мощными грозовыми разрядами. TFortis SG-Cam рекомендуется применять совместно с устройством грозозащиты для коммутаторов TFortis SG-Switch. Устройство SG-Cam выполнено в металлическом корпусе с защитой от пыли и влаги IP67. | 11650 | 10485
00-00047638 | TFortis SG-Switch | TFortis | Блок грозозащиты предназначен для обеспечения дополнительной защиты цепей питания 220В и Ethernet коммутаторов TFortis PSW от помех большой энергии, наведенных мощными грозовыми разрядами. TFortis SG-Switch позволяет увеличить уровень грозозащиты коммутаторов TFortis PSW до класса 5 (по ГОСТ Р 51317.4.5). | 22600 | 20340
03-00012587 | 430743 | REXANT | Защищает оборудование от скачков высокого напряжения при ударах молнии. Область применения: - Ethernet сети - Локальные сети - Wi-fi сети - Системы видеонаблюдения Технические характеристики: Время реакции < 1нс Максимальное напряжение Вольт 6-12В Максимально допустимый ток 5KA Сопротивление кабеля Om 100 Сопротивление скачку 20В Скорость передачи данных 100 Мбит/сек, макс Входные потери Дб <0.2дБ Тип соединения RJ45 Вес Кг 0,220 | Уточняйте у менеджера | Уточняйте у менеджера
00-00062359 | 05-3079-1 | REXANT | Универсальное устройство грозозащиты на витую пару или абонентскую линию, под разъемы RJ45. Грозозащита Ethernet Категория 5, Категория 6, PoE, подача питания по витой паре. Трехкаскадная защита - газовый разрядник и схема лавинных диодов - обеспечивает "грубую" и "тонкую" защиту каждой отдельной витой пары в кабеле, гальваническая развязка витых пар для защиты от синфазных и поперечных перенапряжений. Полная расшивка контактов разъема RJ45 на внутренние защитные каскады. Экранированный металлический кожух. Класс IP20. Многократное срабатывание с функцией самовосстановления после прохождения опасного импульса или помехи. Технические характеристики: - Одноканальное устройство грозозащиты Ethernet с поддержкой PoE. - Трех каскадная безопасность вашей сети !!! - Скорость передачи данных 10/100Base-T. - Совместимо с оборудованием PoE IEEE 802.3af/at. - Максимальное напряжение перегрузки 5КВ. - Интерфейсы: Вх. - RJ45. Вых. - RJ45. - Размеры: 112 * 65 * 30 мм. - Размеры крепления: 105 х 50 м | Уточняйте у менеджера | Уточняйте у менеджера
00-00036017 | 430378 | REXANT | Защищает оборудование от скачков высокого напряжения при ударах молнии. Большой диапазон применений: системы видеонаблюдения, видеокамеры, мониторы, мультиплексоры, видеорегистраторы и др. Технические характеристики: - Работа со стандартами видеонаблюдения: AHD, CVI, TVI, CVBS - Время реакции на скачок: < 1нс - Максимальное напряжение скачка тока Вольт 12В - Макс. ток: 5kA - Сопротивление изоляции коаксиального кабеля Ом: 75Ω - Сопротивление скачку во время срабатывания Ом 20В - Полоса пропускания Герц: ≤ 32МГц - Вносимые потери <0.2дБ - Тип разъема BNC - Вес Кг 0,200 | Уточняйте у менеджера | Уточняйте у менеджера
00-00027869 | 05-4000-1 | REXANT | Устройство, которое помогает недорого защитить Вашу спутниковую или эфирную систему от электромагнитных импульсов во время грозы. Имеет малый коэффициентом затухания и почти не влияет на качество сигнала; Имеет герметичный- влагозащищенный корпус. Возможна установка как возле ресивера так и непосредственно возле самой антенны; Диапазон рабочих частот от 5 МГц до 2400 МГц. Это позволяет использовать устройство как в спутниковых, так и в эфирных системах. | Уточняйте у менеджера | Уточняйте у менеджера
00-00023212 | БЗЛ-ЕП16 (20103) | Тахион | Блок защиты портов Ethernet БЗЛ-ЕП8(16) предназначен для защиты от импульсных перенапряжений 8-ми или 16 портов локальной сети Ethernet 10/100/1000 Base-TX, в том числе с функцией питания PoE по варианту А или по варианту В стандарта IEEE 802.3at. Устанавливается в пределах 2-3 зон молниезащиты (в соответствии с МЭК 1312-1). Степень защиты в соответствии с ГОСТ 14254 IP20. Конструктивно блок выполнен в металлическом корпусе высотой 1U для установки в 19" стойку. | 43260 | 38934
00-00054155 | БЗЛ-ЕП4 (20121) | Тахион | Блок защиты БЗЛ-ЕП4 предназначен для защиты от импульсных перенапряжений 4-х портов локальной сети Ethernet 10/100/1000 Base-TX, в том числе, использующих технологию PoE со схемой питания по варианту А или по варианту В стандарта IEEE 802.3at. Устанавливается в пределах 2-3 зон молниезащиты (в соответствии с МЭК 1312-1). Защищаемое оборудование: сетевые видеокамеры, контроллеры систем сигнализации и автоматизации, компьютеры, коммутаторы и т.д. Степень защиты в соответствии с ГОСТ 14254 IP20. Конструктивно БЗЛ-ЕП4 выполнен в алюминиевом корпусе с креплением на 35мм DIN-рейку. Изделие выпускается по техническим условиям ТУ 26.30.50-077-31006686-2017. | 12075 | 10867.5
00-00074088 | БЗЛ-ЕП4х2 (20157) | Тахион | Блок защиты от импульсных перенапряжений 8-х портов локальной сети Ethernet 10/100/1000 Base-TX, в том числе, использующих технологию PoE со схемой питания по варианту А или по варианту В стандарта IEEE 802.3at. Габаритные размеры 35х91х92,5 мм. Диапазон рабочих температур - 55 С - +85 С. | 20895 | 18805.5
00-00054156 | БЗЛ-ЕП8 (20102) | Тахион | Блок защиты портов Ethernet БЗЛ-ЕП8(16) предназначен для защиты от импульсных перенапряжений 8-ми или 16 портов локальной сети Ethernet 10/100/1000 Base-TX, в том числе с функцией питания PoE по варианту А или по варианту В стандарта IEEE 802.3at. Устанавливается в пределах 2-3 зон молниезащиты (в соответствии с МЭК 1312-1). Степень защиты в соответствии с ГОСТ 14254 IP20. Конструктивно блок выполнен в металлическом корпусе высотой 1U для установки в 19" стойку. | 24360 | 21924
00-00054212 | ЗВС-3 (40050) | Тахион | Заземлитель вертикальный стержневой (ЗВС) предназначен для использования в качестве вертикального элемента (электрода) заземляющих устройств. ЗВС используется для организации следующих видов заземления: защитного заземления в целях безопасности работающего персонала; рабочего заземления для обеспечения нормальной работы электроустановок; заземления молниезащиты для отвода в землю токов молнии или ограничения грозовых перенапряжений. ЗВС может быть смонтирован на глубине от 0,5 до 30 метров. Заземлитель отвечает требованиям ГОСТ Р 50571.10-96 (МЭК 364-5-54) и разрешѐн к применению на территории РФ в соответствии с изменениями к ПУЭ (технический циркуляр ассоциации «Росэлектромонтаж» № 11/2006 от 16 октября 2006 г.). | 17325 | 15592.5
00-00054157 | ПЗЛ-ЕП (20104) | Тахион | Устройство защиты ПЗЛ-ЕП предназначено для защиты от импульсных перенапряжений портов локальной сети ETHERNET 10/100/1000 Base-T, в том числе, использующих технологию PoE со схемой питания как по варианту А, так и по варианту В стандарта IEEE 802.3at. Устанавливается в пределах 2-3 зон молниезащиты (в соответствии с МЭК 1312-1). Степень защиты в соответствии с ГОСТ 14254 IP20. Конструктивно ПЗЛ-ЕП выполнено в виде платы для установки в гермобоксы для видеокамер. | 2520 | 2268
00-00054211 | ТС-75 (40046) | Тахион | Трансформатор согласующий ТС-75 предназначен для гальванической развязки "земель" различных устройств и устранения помех, вызванных разностью потенциалов на коаксиальных линиях. Основные технические характеристики: Входное и выходное сопротивление (волновое): 75 Ом; Вносимые потери: не более 3 дБ на частоте 1 кГц; Затухание в полосе частот: на 50 Гц, относительно 15 кГц: не более 3 дБ, на 3 МГц, относительно 15 кГц: не более 3 дБ; Сопротивление изоляции относительно корпуса: не менее 20 МОм; Пробивное напряжение изоляции (между сигнальными контактами и любого из них на корпус): 500 В, 50 Гц; Габаритные размеры: 65 х 85 х 32 мм. | Уточняйте у менеджера | Уточняйте у менеджера
00-00028525 | УЗЛ 7,5/10кА-12(24)В (20110) | Тахион | Устройство защиты линий УЗЛ-К-7,5/10кА-12/24В, предназначено для защиты аппаратуры по протяженным симметричным и несимметричным линиям связи, а также цепей питания аппаратуры напряжением 12/24В постоянного тока от импульсных перенапряжений и помех, вызванных электромагнитными импульсами высоких энергий (грозовыми разрядами, коммутационными помехами и др.) в пределах 1а (в) -2 зон молниезащиты (в соответствии с МЭК 1312-1). Изделие выпускается по техническим условиям ТУ 4372-026-31006686-2011. Устройство по техническим и эксплуатационным характеристикам удовлетворяет требованиям МЭК 61643-21-200, ГОСТ Р 51317.4.5-99. Устройство выпускается в пластмассовом корпусе с креплением на 35мм DIN-рейку. Степень защиты IP20 в соответствии с ГОСТ 14254. | 1785 | 1606.5
00-00053542 | УЗЛ-Е (20100) | Тахион | Устройство защиты УЗЛ-Е предназначено для защиты информационных портов сетевого оборудования ETHERNET от от импульсных перенапряжений ( УЗИП Ethernet ), возникающих в результате атмосферных разрядов или действия индустриальных помех. Основное применение: грозозащита Ethernet портов. | 2352 | 2116.8
00-00060771 | УЗЛ-Е исп.1 (20141) | Тахион | Уличное устройство защиты информационных портов Ethernet. Класс защиты IP66. Габаритные размеры 89х58х35мм. Диапазон рабочих температур - 55°С - +85°С. | 5229 | 4706.1
00-00031656 | УЗЛ-ЕП (20101) | Тахион | Устройство защиты УЗЛ-ЕП предназначено для защиты информационных портов оборудования ETHERNET от опасных напряжений, возникающих в результате атмосферных разрядов или действия индустриальных помех, а также защиты портов Ethernet с функцией питания PoE. Подключение через RJ45. | 3045 | 2740.5
00-00060769 | УЗЛ-ЕП исп.1 (20122) | Тахион | Уличное устройство защиты 1-го информационного порта Ethernet с питанием PoE со схемой питания по варианту А или по варианту В стандарта IEEE 802.3at. Класс защиты IP66. Габаритные размеры 89х58х35мм. Диапазон рабочих температур - 55°С - +85°С. | 5565 | 5008.5
03-00011485 | УЗЛ-И (20109) | Тахион | Устройство защиты УЗЛ-И предназначено для защиты от импульсных перенапряжений оборудования распределительных сетей аппаратуры промышленной автоматизации, портов последовательного интерфейса RS-485 и его аналогов, сигнальных портов систем управления и измерения. Защищаемое оборудование: контроллеры систем сигнализации и автоматизации, исполнительные устройства, системы телеметрии и учёта. УЗЛ-И по техническим и эксплуатационным характеристикам удовлетворяет требованиям МЭК 61643-21-2000, ГОСТ Р 51317.4.5-99. | 1817 | 1635.3
00-00060770 | УЗЛ-И исп.1 (20123) | Тахион | Уличное устройство защиты линии интерфейса RS-485. Класс защиты IP66. Габаритные размеры 89х58х35мм. Диапазон рабочих температур - 55°С - +85°С. | 3948 | 3553.2
00-00072708 | УЗЛ-И-110/5 (20137) | Тахион | Одноканальное устройство защиты интерфейсов с подачей питания. Обеспечивает защиту интерфейса и передачу питания 110 В DC по сигнальным парам с величиной тока до 5 А. Крепление на DIN-рейку. Габаритные размеры 89х58х35мм. Диапазон рабочих температур - 55°С - +85°С. | 2835 | 2551.5
00-00072734 | УЗЛ-И-110/5 исп.1 (20144) | Тахион | Уличное устройство защиты интерфейсов с подачей питания и обеспечивает передачу питания 110 В DC по сигнальным парам с величиной тока до 5 А. Крепление на DIN-рейку. Габаритные размеры 89х58х35мм. Диапазон рабочих температур - 55°С - +85°С. | 5145 | 4630.5
00-00072704 | УЗЛ-И-12/5 (20135) | Тахион | Одноканальное устройство защиты интерфейсов с подачей питания. Обеспечивает защиту интерфейса и передачу питания 12 В DC по сигнальным парам с величиной тока до 5 А. Крепление на DIN-рейку. Габаритные размеры 89х58х35мм. Диапазон рабочих температур - 55°С - +85°С. | 2835 | 2551.5
00-00072732 | УЗЛ-И-12/5 исп.1 (20142) | Тахион | Уличное устройство защиты интерфейсов с подачей питания и обеспечивает передачу питания 12 В DC по сигнальным парам с величиной тока до 5 А. Крепление на DIN-рейку. Габаритные размеры 89х58х35мм. Диапазон рабочих температур - 55°С - +85°С. | 5145 | 4630.5
00-00072705 | УЗЛ-И-24/5 (20136) | Тахион | Одноканальное устройство защиты интерфейсов с подачей питания. Обеспечивает защиту интерфейса и передачу питания 24 В DC по сигнальным парам с величиной тока до 5 А. Крепление на DIN-рейку. Габаритные размеры 89х58х35мм. Диапазон рабочих температур - 55°С - +85°С. | 2835 | 2551.5
00-00072733 | УЗЛ-И-24/5 исп.1 (20143) | Тахион | Уличное устройство защиты интерфейсов с подачей питания и обеспечивает передачу питания 24 В DC по сигнальным парам с величиной тока до 5 А. Крепление на DIN-рейку. Габаритные размеры 89х58х35мм. Диапазон рабочих температур - 55°С - +85°С. | 5145 | 4630.5
00-00076495 | УЗЛ-И-30/5 (20175) | Тахион | Одноканальное устройство защиты интерфейсов с подачей питания. Обеспечивает защиту интерфейса и передачу питания 30 В DC по сигнальным парам с величиной тока до 5 А. Крепление на DIN-рейку. Габаритные размеры 89х58х35мм. Диапазон рабочих температур - 55°С - +85°С. | 2835 | 2551.5
00-00072706 | УЗЛ-И-48/5 (20148) | Тахион | Одноканальное устройство защиты интерфейсов с подачей питания. Обеспечивает защиту интерфейса и передачу питания 48 В DC по сигнальным парам с величиной тока до 5 А. Крепление на DIN-рейку. Габаритные размеры 89х58х35мм. Диапазон рабочих температур - 55°С - +85°С. | 2835 | 2551.5
00-00072707 | УЗЛ-И-60/5 (20149) | Тахион | Одноканальное устройство защиты интерфейсов с подачей питания. Обеспечивает защиту интерфейса и передачу питания 60 В DC по сигнальным парам с величиной тока до 5 А. Крепление на DIN-рейку. Габаритные размеры 89х58х35мм. Диапазон рабочих температур - 55°С - +85°С. | 2835 | 2551.5
00-00072713 | УЗЛ-И2-110/5 (20140) | Тахион | Двухканальное устройство защиты оборудования, использующего 2х проводные линии интерфейса с подачей питания. Обеспечивает защиту интерфейса и передачу питания 110 В DC по сигнальным парам с величиной тока до 5 А. Крепление на DIN-рейку. Габаритные размеры 89х58х35мм. Диапазон рабочих температур - 55°С - +85°С. | 3465 | 3118.5
00-00072737 | УЗЛ-И2-110/5 исп.1 (20147) | Тахион | Уличное двухканальное устройство защиты оборудования, использующего 2х проводные линии интерфейса с подачей питания. Обеспечивает передачу питания 110 В DC по сигнальным парам с величиной тока до 5 А. Крепление на DIN-рейку. Габаритные размеры 89х58х35мм. Диапазон рабочих температур - 55°С - +85°С. | 5880 | 5292
00-00072709 | УЗЛ-И2-12/5 (20138) | Тахион | Двухканальное устройство защиты оборудования, использующего 2х проводные линии интерфейса с подачей питания. Обеспечивает защиту интерфейса и передачу питания 12 В DC по сигнальным парам с величиной тока до 5 А. Крепление на DIN-рейку. Габаритные размеры 89х58х35мм. Диапазон рабочих температур - 55°С - +85°С. | 3465 | 3118.5
00-00072735 | УЗЛ-И2-12/5 исп.1 (20145) | Тахион | Уличное двухканальное устройство защиты оборудования, использующего 2х проводные линии интерфейса с подачей питания. Обеспечивает передачу питания 12 В DC по сигнальным парам с величиной тока до 5 А. Крепление на DIN-рейку. Габаритные размеры 89х58х35мм. Диапазон рабочих температур - 55°С - +85°С. | 5880 | 5292
00-00072710 | УЗЛ-И2-24/5 (20139) | Тахион | Двухканальное устройство защиты оборудования, использующего 2х проводные линии интерфейса с подачей питания. Обеспечивает защиту интерфейса и передачу питания 24 В DC по сигнальным парам с величиной тока до 5 А. Крепление на DIN-рейку. Габаритные размеры 89х58х35мм. Диапазон рабочих температур - 55°С - +85°С. | 3465 | 3118.5
00-00072736 | УЗЛ-И2-24/5 исп.1 (20146) | Тахион | Уличное двухканальное устройство защиты оборудования, использующего 2х проводные линии интерфейса с подачей питания. Обеспечивает передачу питания 24 В DC по сигнальным парам с величиной тока до 5 А. Крепление на DIN-рейку. Габаритные размеры 89х58х35мм. Диапазон рабочих температур - 55°С - +85°С. | 5880 | 5292
00-00076496 | УЗЛ-И2-30/5 (20176) | Тахион | Двухканальное устройство защиты оборудования, использующего 2х проводные линии интерфейса с подачей питания. Обеспечивает защиту интерфейса и передачу питания 30 В DC по сигнальным парам с величиной тока до 5 А. Крепление на DIN-рейку. Габаритные размеры 89х58х35мм. Диапазон рабочих температур - 55°С - +85°С. | 3465 | 3118.5
00-00072711 | УЗЛ-И2-48/5 (20150) | Тахион | Двухканальное устройство защиты оборудования, использующего 2х проводные линии интерфейса с подачей питания. Обеспечивает защиту интерфейса и передачу питания 48 В DC по сигнальным парам с величиной тока до 5 А. Крепление на DIN-рейку. Габаритные размеры 89х58х35мм. Диапазон рабочих температур - 55°С - +85°С. | 3465 | 3118.5
00-00090201 | УЗЛ-И2-5/5 (20174) | Тахион | Двухканальное устройство защиты оборудования, использующего двухпроводные линии интерфейса с подачей питания. Обеспечивает защиту интерфейса и передачу питания 5VDC по сигнальным парам с величиной тока до 5А. Защищаемое оборудование: контроллеры систем сигнализации и автоматизации, исполнительные устройства, системы телеметрии и учёта и т.д. Макс. длительное рабочее напряжение Uс, 6VDС. Номинальный ток разряда (8/20 мкс) In 2кА. Максимальный ток разряда (8/20 мкс) Iмах 10кА. Уровень напряжения защиты Uр при In 15VDС. Крепление на 35 мм DIN-рейку. Диапазон рабочих температур - 55° ÷ +85°С. Степень защиты IP20. Габаритные размеры 89х58х35мм. | 3465 | 3118.5
00-00072718 | УЗЛ-И2-5/5-110/5 (20156) | Тахион | Двухканальное устройство защиты оборудования, использующего 2х проводные линии интерфейса с подачей питания. Обеспечивает защиту интерфейса и передачу питания 5 В DC по первому каналу и 110 В DC по каналу второму каналу по сигнальным парам с величиной тока до 5 А. Крепление на DIN-рейку. Габаритные размеры 89х58х35мм. Диапазон рабочих температур - 55°С - +85°С. | 3465 | 3118.5
00-00072714 | УЗЛ-И2-5/5-12/5 (20152) | Тахион | Двухканальное устройство защиты оборудования, использующего 2х проводные линии интерфейса с подачей питания. Обеспечивает защиту интерфейса и передачу питания 5 В DC по первому каналу и 12 В DC по каналу второму каналу по сигнальным парам с величиной тока до 5 А. Крепление на DIN-рейку. Габаритные размеры 89х58х35мм. Диапазон рабочих температур - 55°С - +85°С. | 3465 | 3118.5
00-00072715 | УЗЛ-И2-5/5-24/5 (20153) | Тахион | Двухканальное устройство защиты оборудования, использующего 2х проводные линии интерфейса с подачей питания. Обеспечивает защиту интерфейса и передачу питания 5 В DC по первому каналу и 24 В DC по каналу второму каналу по сигнальным парам с величиной тока до 5 А. Крепление на DIN-рейку. Габаритные размеры 89х58х35мм. Диапазон рабочих температур - 55°С - +85°С. | 3465 | 3118.5
00-00076497 | УЗЛ-И2-5/5-30/5 (20177) | Тахион | Двухканальное устройство защиты оборудования, использующего 2х проводные линии интерфейса с подачей питания. Обеспечивает защиту интерфейса и передачу питания 5 В DC по первому каналу и 30 В DC по каналу второму каналу по сигнальным парам с величиной тока до 5 А. Крепление на DIN-рейку. Габаритные размеры 89х58х35мм. Диапазон рабочих температур - 55°С - +85°С. | 3465 | 3118.5
00-00072716 | УЗЛ-И2-5/5-48/5 (20154) | Тахион | Двухканальное устройство защиты оборудования, использующего 2х проводные линии интерфейса с подачей питания. Обеспечивает защиту интерфейса и передачу питания 5 В DC по первому каналу и 48 В DC по каналу второму каналу по сигнальным парам с величиной тока до 5 А. Крепление на DIN-рейку. Габаритные размеры 89х58х35мм. Диапазон рабочих температур - 55°С - +85°С. | 3465 | 3118.5
00-00072717 | УЗЛ-И2-5/5-60/5 (20155) | Тахион | Двухканальное устройство защиты оборудования, использующего 2х проводные линии интерфейса с подачей питания. Обеспечивает защиту интерфейса и передачу питания 5 В DC по первому каналу и 60 В DC по каналу второму каналу по сигнальным парам с величиной тока до 5 А. Крепление на DIN-рейку. Габаритные размеры 89х58х35мм. Диапазон рабочих температур - 55°С - +85°С. | 3465 | 3118.5
00-00072712 | УЗЛ-И2-60/5 (20151) | Тахион | Двухканальное устройство защиты оборудования, использующего 2х проводные линии интерфейса с подачей питания. Обеспечивает защиту интерфейса и передачу питания 60 В DC по сигнальным парам с величиной тока до 5 А. Крепление на DIN-рейку. Габаритные размеры 89х58х35мм. Диапазон рабочих температур - 55°С - +85°С. | 3465 | 3118.5
00-00047742 | УЗЛ-К (20111) | Тахион | Устройство защиты линий УЗЛ-К предназначено для защиты сигналь- ных цепей и цепей питания аппаратуры работающей по протяженным симметричным и несимметричным линиям от импульсных перенапряжений и помех, вызванных электромагнит- ными импульсами высоких энергий (грозовыми разрядами, коммутационными помехами и др.) в пределах 1а (в) -2 зон молниезащиты (в соответствии с МЭК 1312-1). Изделие используется для защиты аппаратуры охранного ТВ, промышленной автоматизации, систем сигнализации, аппаратуры ТВ высокой четкости работающей в стандартах АНD, HDCVI и HDTVI и др. Изделие выпускается по техническим условиям ТУ 4372-026-31006686-2011. Устройство по техническим и эксплуатационным характеристикам удовлетворяет тре- бованиям МЭК 61643-21-2000, ГОСТ Р 51317.4.5-99. Устройство выпускается в пластмассовом корпусе с креплением на 35мм DIN-рейку. Степень защиты IP20 в соответствии с ГОСТ 14254. | 2352 | 2116.8
00-00060772 | УЗЛ-К исп.1 (20124) | Тахион | Уличное устройство защиты коаксиальных, симметричных и питающих линий(12/24В). Класс защиты IP66. Габаритные размеры 89х58х35мм. Диапазон рабочих температур - 55°С - +85°С. | 4232 | 3808.8
00-00024527 | УЗЛ-СД-12 (20112) | Тахион | Устройство защиты УЗЛ-СД-12 предназначено для защиты оборудования, подключенного к шлейфам сигнализации, линиям связи и линиям вторичного питания систем сигнализации, от импульсных перенапряжений (грозовых, электростатических разрядов и др.) в пределах 1 – 2 зон молниезащиты (в соответствии с МЭК 61312-1). Защищаемое оборудование: извещатели охранные, приборы приёмо-контрольные, се- тевые контроллеры шлейфов сигнализации и т.п. УЗЛ-СД-12 (УЗЛ-СД-24) по техническим и эксплуатационным характеристикам удовле- творяет требованиям МЭК 61643-21-2000, ГОСТ Р 51317.4.5-99. Степень защиты IP20 в соот- ветствии с ГОСТ 14254. Конструктивно УЗЛ-СД-12 (УЗЛ-СД-24) выполнено в пластмассовом корпусе с креплением на 35мм DIN-рейку. Изделие выпускается по техническим условиям ТУ 4372-026-31006686-2011. | 2184 | 1965.6
00-00060779 | УЗЛ-СД-12 исп.1 (20128) | Тахион | Уличное устройство защиты оборудования, подключенного к шлейфам сигнализации, линиям связи и линиям вторичного питания систем сигнализации. Номинальное рабочее напряжение 12В DC. Класс защиты IP66. Габаритные размеры 89х58х35мм. Диапазон рабочих температур - 55°С - +85°С. | 4095 | 3685.5
00-00037094 | УЗЛ-СД-24 (20113) | Тахион | Устройство защиты УЗЛ-СД-24 предназначено для защиты оборудования, подключенного к шлейфам сигнализации, линиям связи и линиям вторичного питания систем сигнализации, от импульсных перенапряжений (грозовых, электростатических разрядов и др.) в пределах 1 – 2 зон молниезащиты (в соответствии с МЭК 61312-1). Защищаемое оборудование: извещатели охранные, приборы приёмо-контрольные, се- тевые контроллеры шлейфов сигнализации и т.п. УЗЛ-СД-12 (УЗЛ-СД-24) по техническим и эксплуатационным характеристикам удовле- творяет требованиям МЭК 61643-21-2000, ГОСТ Р 51317.4.5-99. Степень защиты IP20 в соот- ветствии с ГОСТ 14254. Конструктивно УЗЛ-СД-12 (УЗЛ-СД-24) выполнено в пластмассовом корпусе с креплением на 35мм DIN-рейку. Изделие выпускается по техническим условиям ТУ 4372-026-31006686-2011. | 2184 | 1965.6
00-00060780 | УЗЛ-СД-24 исп.1 (20129) | Тахион | Уличное устройство защитыоборудования, подключенного к шлейфам сигнализации, линиям связи и линиям вторичного питания систем сигнализации. Номинальное рабочее напряжение 24В DC. Класс защиты IP66. Габаритные размеры 89х58х35мм. Диапазон рабочих температур - 55°С - +85°С. | 4095 | 3685.5
00-00045176 | УЗЛ-СК-12 (20114) | Тахион | Устройство защиты оборудования, подключенного к шлейфам сигнализации, линиям связи и линиям вторичного питания систем сигнализации. В виде однопарного штекера, устанавливаемого в кроссовое оборудование. | 1040 | 936
00-00054161 | УЗЛ-СК-24 (20115) | Тахион | Устройство защиты оборудования, подключенного к шл. Сигн-ии, линиям связи и линиям вторичного питания систем сигн-ии. В виде однопарного штекера, устанавливаемого в кроссовое оборудование. | 1040 | 936
00-00076499 | УЗЛ-Т-150 (20171) | Тахион | Устройства защиты оборудования телефонии предназначено для защиты оборудования связи и телефонии, использующего двухпроводные витые пары для передачи в стандартах xDSL. Габаритные размеры 89х58х35мм. Диапазон рабочих температур - 55°С - +85°С. | 2048 | 1843.2
00-00076498 | УЗЛ-Т-60 (20170) | Тахион | Устройства защиты оборудования телефонии предназначено для защиты оборудования связи и телефонии, использующего двухпроводные витые пары для передачи в стандартах xDSL. Габаритные размеры 89х58х35мм. Диапазон рабочих температур - 55°С - +85°С. | 1838 | 1654.2
00-00076501 | УЗЛ-Т2-150 (20173) | Тахион | Устройства защиты оборудования телефонии на две пары линий предназначены для защиты от импульсных перенапряжений оборудования связи и телефонии, использующего двухпроводные витые пары для передачи в стандартах xDSL. Габаритные размеры 89х58х35мм. Диапазон рабочих температур - 55°С - +85°С. | 3360 | 3024
00-00076500 | УЗЛ-Т2-60 (20172) | Тахион | Устройства защиты оборудования телефонии на две пары линий предназначены для защиты от импульсных перенапряжений оборудования связи и телефонии, использующего двухпроводные витые пары для передачи в стандартах xDSL. Габаритные размеры 89х58х35мм. Диапазон рабочих температур - 55°С - +85°С. | 2940 | 2646
00-00076494 | УЗЛП-ЕП (20178) | Тахион | Устройство защиты портов локальной сети Ethernet питанием PoE со схемой питания по варианту А или по варианту В стандарта IEEE 802.3at. Выполнено в виде платы в оболочке из ТУТнг. Габаритные размеры 65х21х20мм. Диапазон рабочих температур - 55°С - +85°С. | 2415 | 2173.5
00-00028526 | УЗП-12DC/5 (20116) | Тахион | Устройство защиты УЗП-12DC/5 предназначено для защиты цепей вторичных источников питания распределительных сетей аппаратуры промышленной автоматизации, систем сигнализации и др. от импульсных перенапряжений (грозовых, электростатических разрядов и др.). Устанавливается на границе 1 ÷ 2 зон молниезащиты и выше (в соответствии с МЭК 61312-1). УЗП-24DC/5 (УЗП-12DC/5, УЗП-24AC/5) по техническим и эксплуатационным характеристикам удовлетворяет требованиям МЭК 61643-21-2000, ГОСТ Р 51317.4.5-99. Степень защиты IP20 в соответствии с ГОСТ 14254. Конструктивно УЗП-24DC/5 (УЗП-12DC/5, УЗП-24AC/5) выполнено в пластмассовом корпусе с креплением на 35мм DIN-рейку. | 2846 | 2561.4
00-00060773 | УЗП-12DC/5 исп.1 (20130) | Тахион | Уличное устройство защитыдля цепей вторичных источников питания 12 В DC. Номинальный рабочий ток 5А. Класс защиты IP66. Габаритные размеры 89х58х35мм. Диапазон рабочих температур - 55°С - +85°С. | 5040 | 4536
00-00027739 | УЗП-220 (20105) | Тахион | Устройство защиты электропитания (УЗП-220) предназначено для защиты оборудования от наведенных напряжений в линиях 220 В, вызванных электромагнитными импульсами высоких энергий (грозовыми, электростатическими разрядами). УЗП-220 –однофазное устройство защиты класса III, согласно ГОСТ Р 51992-2002 (МЭК 61643-1-98), ГОСТ Р 50030.1-2000, ГОСТ Р 50571.19-2000. УЗП-220 применяется в сетях с системой заземления TN-S и устанавливается в зонах 1а(в) -2 зон молниезащиты (в соответствии с МЭК 1312-1). Степень защиты в соответствии с ГОСТ 14254 IP20. Конструктивно УЗП-220 выполнено в пластмассовом корпусе с креплением на 35мм DIN-рейку. | 1869 | 1682.1
00-00060776 | УЗП-220 исп.1 (20125) | Тахион | Уличное устройство защиты питающих линий 220В. Класс защиты IP66. Габаритные размеры 89х58х35мм. Диапазон рабочих температур - 55°С - +85°С. | 3969 | 3572.1
00-00054152 | УЗП-220С (20106) | Тахион | Устройство защиты электропитания УЗП-220С предназначено для защиты оборудования, подключённого к линиям электропитания переменного тока 220 В, от наведенных напряжений, вызванных электромагнитными импульсами высоких энергий (грозовыми, электростатическими разрядами и т.д) и сигнализации отсутствия напряжения 220 В на входе устройства. УЗП-220С – однофазное устройство защиты класса III, по техническим и эксплуатационным характеристикам удовлетворяющее требованиям ГОСТ Р 51992-2002 (МЭК 61643-1-98), ГОСТ Р 50030.1-2000, ГОСТ Р 50571.19-2000. УЗП-220С применяется в сетях с системой заземления TN-S и устанавливается в пределах 1а(в) -2 зон молниезащиты (в соответствии с МЭК 1312-1). Устройство имеет следующие виды сигнализации: - сигнализация о выходе из строя устройства УЗП-220С (контакты 5,6 (НЗ)); - сигнализация о пропадании напряжения 220 В с контакты 3,4 (ALARM)). Степень защиты в соответствии с ГОСТ 14254 IP20. Конструктивно УЗП-220С выполнено в пластмассовом корпусе с креплением на | 2415 | 2173.5
00-00060777 | УЗП-220С исп.1 (20126) | Тахион | Уличное устройство защиты питающих линий 220В с сигнализацией о пропадании напряжения. Класс защиты IP66. Габаритные размеры 89х58х35мм. Диапазон рабочих температур - 55°С - +85°С. | 4767 | 4290.3
00-00060774 | УЗП-24AC/5 исп.1 (20132) | Тахион | Уличное устройство защиты для цепей вторичных источников питания 24 В AC. Номинальный рабочий ток 5А. Класс защиты IP66. Габаритные размеры 89х58х35мм. Диапазон рабочих температур - 55°С - +85°С. | 5040 | 4536
00-00047741 | УЗП-24DC/5 (20117) | Тахион | Устройство защиты УЗП-24DC/5 предназначено для защиты цепей вторичных источников питания распределительных сетей аппаратуры промышленной автоматизации, систем сигнализации и др. от импульсных перенапряжений (грозовых, электростатических разрядов и др.). Устанавливается на границе 1 ÷ 2 зон молниезащиты и выше (в соответствии с МЭК 61312-1). УЗП-24DC/5 (УЗП-12DC/5, УЗП-24AC/5) по техническим и эксплуатационным характеристикам удовлетворяет требованиям МЭК 61643-21-2000, ГОСТ Р 51317.4.5-99. Степень защиты IP20 в соответствии с ГОСТ 14254. Конструктивно УЗП-24DC/5 (УЗП-12DC/5, УЗП-24AC/5) выполнено в пластмассовом корпусе с креплением на 35мм DIN-рейку. | 2846 | 2561.4
00-00060775 | УЗП-24DC/5 исп.1 (20131) | Тахион | Уличное устройство защиты для цепей вторичных источников питания 24 В DC. Номинальный рабочий ток 5А. Класс защиты IP66. Габаритные размеры 89х58х35мм. Диапазон рабочих температур - 55°С - +85°С. | 5040 | 4536
03-00012290 | УЗП-24АС/5 (20118) | Тахион | Устройство защиты УЗП-24АС/5 предназначено для защиты цепей вторичных источников питания распределительных сетей аппаратуры промышленной автоматизации, систем сигнализации и др. от импульсных перенапряжений (грозовых, электростатических разрядов и др.). Устанавливается на границе 1 ÷ 2 зон молниезащиты и выше (в соответствии с МЭК 61312-1). УЗП-24DC/5 (УЗП-12DC/5, УЗП-24AC/5) по техническим и эксплуатационным характеристикам удовлетворяет требованиям МЭК 61643-21-2000, ГОСТ Р 51317.4.5-99. Степень защиты IP20 в соответствии с ГОСТ 14254. Конструктивно УЗП-24DC/5 (УЗП-12DC/5, УЗП-24AC/5) выполнено в пластмассовом корпусе с креплением на 35мм DIN-рейку. | 2846 | 2561.4
00-00054162 | УЗП-ВЧ F (20119) | Тахион | Устройство защиты высокочастотных цепей УЗП-ВЧ F предназначено для защиты оборудования, подключённого к коаксиальной линии с волновым сопротивлением 75 Ом, от наведенных напряжений, вызванных электромагнитными импульсами высоких энергий (грозовыми, электростатическими разрядами и т.д.). Изделие рекомендуется для установки в системах индивидуального и коллективного приема аналогового и цифрового телевидения (СКПТ, КТВ), системах приема спутникового телевидения для защиты оборудования от импульсных перенапряжений (наводок) в высокочастотных трактах. | 4200 | 3780
00-00054163 | УЗП-ВЧ SMA (20120) | Тахион | Устройство защиты высокочастотных цепей УЗП-ВЧ SMA предназначено для защиты оборудования, подключённого к коаксиальной линии с волновым сопротивлением 50 Ом, от наведенных напряжений, вызванных электромагнитными импульсами высоких энергий (грозовыми, электростатическими разрядами и т.д.). Изделие рекомендуется для установки в системах GSM и Wi-Fi для защиты оборудования от импульсных перенапряжений (наводок) в высокочастотных трактах. | 3938 | 3544.2
00-00072719 | УЗП2-220/L-PE/20 (20158) | Тахион | Однополюсное устройство защиты ограничительного типа класса испытаний II. Для защиты электрооборудования распределительных сетей 220 (230) В AC от импульсных перенапряжений. Применяется в сетях с системой заземления TN-S (TN-C-S), ТТ. Визуальный индикатор состояния аварийного отключения. Крепление на DIN-рейку. Габаритные размеры 92х74,5х17,8мм. Диапазон рабочих температур - 55°С - +85°С. | 7245 | 6520.5
00-00072720 | УЗП2-220/L-PE/20С (20159) | Тахион | Однополюсное устройство защиты ограничительного типа класса испытаний II. Для защиты электрооборудования распределительных сетей 220 (230) В AC от импульсных перенапряжений. Применяется в сетях с системой заземления TN-S (TN-C-S), ТТ. Визуальный индикатор состояния и дистанционная сигнализация состояния аварийного отключения. Крепление на DIN-рейку. Габаритные размеры 92х74,5х17,8мм. Диапазон рабочих температур - 55°С - +85°С. | 8400 | 7560
00-00072721 | УЗП2-220/L-PEN/20 (20160) | Тахион | Однополюсное устройство защиты ограничительного типа класса испытаний II. Для защиты электрооборудования распределительных сетей 220 (230) В AC от импульсных перенапряжений. Применяется в сетях с системой заземления TN-C. Визуальный индикатор состояния аварийного отключения. Крепление на DIN-рейку. Габаритные размеры 92х74,5х17,8мм. Диапазон рабочих температур - 55°С - +85°С. | 7245 | 6520.5
00-00072722 | УЗП2-220/L-PEN/20С (20161) | Тахион | Однополюсное устройство защиты ограничительного типа класса испытаний II. Для защиты электрооборудования распределительных сетей 220 (230) В AC от импульсных перенапряжений. Применяется в сетях с системой заземления TN-C. Визуальный индикатор состояния и дистанционная сигнализация состояния аварийного отключения. Крепление на DIN-рейку. Габаритные размеры 92х74,5х17,8мм. Диапазон рабочих температур - 55°С - +85°С. | 8400 | 7560
00-00072723 | УЗП2-220/N-PE/20 (20162) | Тахион | Однополюсное устройство защиты ограничительного типа класса испытаний II. Для защиты электрооборудования распределительных сетей 220 (230) В AC от импульсных перенапряжений. Применяется в сетях с системой заземления TN-S (TN-C-S), TT в линии нейтрали- N. Визуальный индикатор состояния аварийного отключения. Крепление на DIN-рейку. Габаритные размеры 92х74,5х17,8мм. Диапазон рабочих температур - 55°С - +85°С. | 7245 | 6520.5
00-00072724 | УЗП2-220/N-PE/20С (20163) | Тахион | Однополюсное устройство защиты ограничительного типа класса испытаний II. Для защиты электрооборудования распределительных сетей 220 (230) В AC от импульсных перенапряжений. Применяется в сетях с системой заземления TN-S (TN-C-S), TT в линии нейтрали- N. Визуальный индикатор состояния и дистанционная сигнализация состояния аварийного отключения. Крепление на DIN-рейку. Габаритные размеры 92х74,5х17,8мм. Диапазон рабочих температур - 55°С - +85°С. | 8400 | 7560
00-00072727 | УЗП2-220К/3L-PEN/20 (20166) | Тахион | Трехполюсное устройство защиты ограничительного типа класса испытаний II. Для защиты электрооборудования распределительных сетей 220 (230) В AC от импульсных перенапряжений. Применяется в трехфазных сетях с системой заземления TN-C, IT. Визуальный индикатор состояния аварийного отключения. Крепление на DIN-рейку. Габаритные размеры 92х74,5х17,8мм. Диапазон рабочих температур - 55°С - +85°С. | 21210 | 19089
00-00072728 | УЗП2-220К/3L-PEN/20С (20167) | Тахион | Трехполюсное устройство защиты ограничительного типа класса испытаний II. Для защиты электрооборудования распределительных сетей 220 (230) В AC от импульсных перенапряжений. Применяется в трехфазных сетях с системой заземления TN-C, IT.Визуальный индикатор состояния и дистанционная сигнализация состояния аварийного отключения. Крепление на DIN-рейку. Габаритные размеры 92х74,5х17,8мм. Диапазон рабочих температур - 55°С - +85°С. | 24570 | 22113
00-00072729 | УЗП2-220К/3LN-PE/20 (20168) | Тахион | Четырехполюсное устройство защиты ограничительного типа класса испытаний II. Для защиты электрооборудования распределительных сетей 220 (230) В AC от импульсных перенапряжений. Применяется в трехфазных сетях с системой заземления TN-S (TN-C-S), ТТ. Визуальный индикатор состояния аварийного отключения. Крепление на DIN-рейку. Габаритные размеры 92х74,5х17,8мм. Диапазон рабочих температур - 55°С - +85°С. | 28140 | 25326
00-00072730 | УЗП2-220К/3LN-PE/20С (20169) | Тахион | Четырехполюсное устройство защиты ограничительного типа класса испытаний II. Для защиты электрооборудования распределительных сетей 220 (230) В AC от импульсных перенапряжений. Применяется в трехфазных сетях с системой заземления TN-S (TN-C-S), ТТ. Визуальный индикатор состояния и дистанционная сигнализация состояния аварийного отключения. Крепление на DIN-рейку. Габаритные размеры 92х74,5х17,8мм. Диапазон рабочих температур - 55°С - +85°С. | 32550 | 29295
00-00072725 | УЗП2-220К/LN-PE/20 (20164) | Тахион | Двухполюсное устройство защиты ограничительного типа класса испытаний II. Для защиты электрооборудования распределительных сетей 220 (230) В AC от импульсных перенапряжений. Применяется в однофазных сетях с системой заземления TN-S (TN-C-S), ТТ. Визуальный индикатор состояния аварийного отключения. Крепление на DIN-рейку. Габаритные размеры 92х74,5х17,8мм. Диапазон рабочих температур - 55°С - +85°С. | 14280 | 12852
00-00072726 | УЗП2-220К/LN-PE/20С (20165) | Тахион | Двухполюсное устройство защиты ограничительного типа класса испытаний II. Для защиты электрооборудования распределительных сетей 220 (230) В AC от импульсных перенапряжений. Применяется в однофазных сетях с системой заземления TN-S (TN-C-S), ТТ. Визуальный индикатор состояния и дистанционная сигнализация состояния аварийного отключения. Крепление на DIN-рейку. Габаритные размеры 92х74,5х17,8мм. Диапазон рабочих температур - 55°С - +85°С. | 17010 | 15309
00-00054153 | УЗПН-220 (20108) | Тахион | Устройство защиты от превышения напряжения УЗПН-220 предназначено для отключения бытовой и промышленной однофазной нагрузки, если напряжение сети превышает заданное значение (Umax), и автоматического подключения нагрузки после восстановления нормального напряжения. Изделие выпускается по техническим условиям ТУ 26.30.50-077-31006686-2017. Степень защиты в соответствии с ГОСТ 14254-96 IP 20. Конструктивно УЗПН-220 выполнено в пластмассовом корпусе с креплением на 35мм DIN-рейку. | 5828 | 5245.2
00-00046363 | УЗПФ-220/8 (20107) | Тахион | Устройство защиты УЗПФ-220/8 предназначено для защиты чувствительного электронного оборудования от радиопомех в диапозоне от 10кГц до 30МГц, а также защиты от остаточных бросков напряжений в линиях питания с напряжением 220 В, вызванных электромагнитными импульсами высоких энергий (грозовыми, электростатическими разрядами). | 4536 | 4082.4
00-00060778 | УЗПФ-220/8 исп.1 (20127) | Тахион | Уличное устройство защиты питающий линий 220В с фильтром помех. Класс защиты IP66. Габаритные размеры 89х58х35мм. Диапазон рабочих температур - 55°С - +85°С. | 5387 | 4848.3
00-00054209 | УЛИ-485 (30020) | Тахион | Удлинитель (повторитель) линий интерфейса УЛИ-485 предназначен для увеличения дальности связи по сети RS-485 (до 2000/1200м. при скорости передачи 19200/57600 бит/сек.). Прибор снабжен защитой оборудования сети интерфейса RS-485 от импульсных перенапряжений (грозовых, электростатических разрядов и др.) в пределах 1÷2 зон молниезащиты и выше (в соответствии с МЭК 61312-1) и имеет гальваническую развязку по обоим входам/выходам, что позволяет использовать его для построения сетей управления и телеметрии промышленного класса. | 6941 | 6246.9
00-00054177 | УЛИ-ЕП (40024) | Тахион | Удлинитель линий интерфейса Ethernet с питанием по стандарту 802.3at (PoE+) УЛИ-ЕП (далее изделие) предназначен для увеличения дальности передачи данных по сети Ethernet стандарта 10/100 BASE-TX и питания по технологии PoE (Power over Ethernet) на 100 м. Возможно увеличение расстояния до 300 или 400 метров при подключении 2 или 3 изделий соответственно. Изделие может быть использовано в качестве ретранслятора сигнала или инжектора POE. Конструктивно изделие выполнено в пластмассовом корпусе с креплением на 35мм DIN-рейку.Изделие выпускается по техническим условиям ТУ 26.30.50-077-31006686-2017. Степень защиты в соответствии с ГОСТ 14254 IP20. | 13346 | 12011.4
00-00054178 | УЛИ-ЕП исп.1 (40068) | Тахион | Удлинитель линий интерфейса Ethernet с питанием по стандарту 802.3at (PoE+) УЛИ-ЕП исп.1 предназначен для увеличения дальности передачи данных по сети Ethernet стандарта 10/100 BASE-TX и питания по технологии PoE (Power over Ethernet) на 100 м. Возможно увеличение расстояния до 300 или 400 метров при подключении 2 или 3 изделий соответственно. Конструктивно изделие выполнено в пластиковом пылебрызгозащищенном корпусе и может эксплуатироваться на открытом воздухе либо во влажных помещениях. Изделие выпускается по техническим условиям ТУ 26.30.50-077-31006686-2017. Климатическое исполнение изделия соответствует УХЛ1,5 ГОСТ 15150-69. Степень защиты в соответствии с ГОСТ 14254 IP66. | 16023 | 14420.7
00-00117233 | УЗЛ-И (ЮСДП.468243.001) | Юмирс | Устройство защиты линии интерфейса предназначено для защиты оборудования распределительных сетей аппаратуры промышленной автоматизации, линий последовательного интерфейса RS-485, сигнальных линий систем управления и измерения от импульсных перенапряжений (грозовых, электростатических разрядов и др.) в пределахдо трех зон молниезащиты (в соответствии с МЭК 61312-1). | 2820 | 2820
www.dean.ru info@dean.ru

## Системы оповещения и управления
Прайс-лист
Системы оповещения и управления (10.03.2026)
Код | Наименование | Производитель | Описание | Розница | Мелкий опт
Аксессуары СОУЭ
00-00138635 | GC-0001C2 | GETCALL | Комплект дублирования сигнала вызова свето-звуковой. Преобразует сигнал индукторного вызова, поступающего по телефонной линии, в оптический и звуковой сигнал повышенной мощности; 12В; 40 мА; 85 дБ; сигнальный свет красный мигающий; +5...+45ºС; Габаритные размеры оповещателя: 120х73х35 мм, приемника: 122х92х27 мм | 8830 | 8653.4
00-00138627 | GC-0001D2 | GETCALL | Приставка обеспечивает коммутацию напряжения от сети 220В на исполнительное устройство (сирену или лампу) во время действия напряжения индукторного вызова. 220В АC, +5...+45°C, 122х92х27 мм,115г | 3400 | 3332
00-00138619 | GC-0001P2 | GETCALL | Стойка предназначена для установки кнопок вызова GC-0423M1 и абонентских устройств громкой связи GC-2001B2. Удобная форма стойки позволяет инвалиду-колясочнику беспрепятственно воспользоваться установленным оборудованием. | 17280 | 16934.4
00-00138622 | GC-0002D2 | GETCALL | Адаптер сопряжения 2-х пультов серии GC-1000, GC-1036K и GС-3000, дальность линии связи 250 м, +5...+45°C, 122х92х27мм | 7510 | 7359.8
00-00138633 | GC-0002D3 | GETCALL | Адаптер для подключения внешнего усилителя к пультам GC-1001D3, GC-1006DG и GC-1036K. | 2040 | 1999.2
00-00035714 | GC-0012U3 | GETCALL | Монтажная коробка с блоком защиты от короткого замыкания и удобства подключения и разветвления кабеля от блока питания-адаптера, оснащенного стандартным штекером 5,5/2,1 мм, 9…15 В, 0,5 А, +5…+35 °С, 50х50х15 мм | 1660 | 1626.8
00-00048001 | GC-0422W1 | GETCALL | Вызов осуществляется нажатием и удержанием кнопки в течение 1-2 сек. Накладной монтаж, IP44, толщина – 12 мм. Подключение до 2-х кнопок в параллель к сигнальной лампе GC-0611W4. | 1210 | 1185.8
00-00138630 | GC-0610B1 | GETCALL | Блок индикации со встроенным источником аварийного освещения для работы в составе системы GETCALL с диспетчерскими пультами GC-1001D4, GC-1006D5, GC-1009D1, GC-3006DG, серии GC-1036F; световой поток 50 лм; U-пит.12…24 В, I-потр.30 мА, I-потр.max.200 мА, резервный источник питания 3.7 В 18650; t-раб.+5…+45°С, 130х65х13 мм. Врезной. Металлический корпус. | 4800 | 4704
00-00075363 | GC-0611W3 | GETCALL | Сигнальная двухцветная светодиодная лампа GC-0611W3 работает в составе систем «GetCall-PG-36M» и «GetCall-PG-42». Исполнение IP54. 4 двухцветных светодиода (красного и зеленого цвета). Яркость 1500 мКд. Уровень звука 55 дБ, 12В±2 В, 90мА. Удаленность от пульта 1200 м. Настенное-накладное крепление. 58х107х80 мм (без гермовводов) 80х107х80 (с гермовводами), 0,09 кг. Режим эксплуатации - круглосуточно, +5°С....+45°С и влажность 80%. | 6210 | 6085.8
00-00090067 | GC-0611W4 | GETCALL | Индикация вызова мигающим красным цветом от переговорных устройств GC-2001P1 и GC-2001W3, кнопок вызова GC-0422W1 и GC-0423W1. Может дублироваться прерывистым однотонным звуковым сигналом. 2-х цветная индикация (мигающая красная при вызове и мигающая зеленая при разговоре с пультом). IP44. | 4510 | 4419.8
00-00057316 | GC-0612W2 | GETCALL | Коридорная лампа для индикации вызова. 2-х цветная индикация (мигающая красная при вызове и зеленая при включении абонентского устройства с пульта) и звуковой извещатель. 12 В, 70 мА, Яркость 1000 мКд, 82х82х56 мм | 3790 | 3714.2
00-00144632 | GC-0423W9 | Hostcall | Проводная аналоговая кнопка вызова с тактильной пиктограммой "Инвалид", предназначена для вызова персонала и может быть установлена на стоянках автотранспорта инвалидов, в зонах отдыха, доступных для инвалидов, на прилегающей территории, у входов в здания, в специально оборудованных туалетах для инвалидов-колясочников или в зонах безопасности зданий и сооружений. Изделие предназначено для работы в составе оборудования системы вызова персонала «GetCall PG-36M». | 10750 | 10535
00-00120621 | MP-060W1 | Hostcall | Дополнительная ручка красного цвета со шнуром красного цвета для кнопок вызова MP060W1 предназначена для удлинения и добавления второго захвата у уже установленной кнопки вызова со шнуром; длина шнура, 1 м; +5...+45°C, 0,03 кг; 114х110х36 мм | 1140 | 1117.2
00-00073720 | MP-251W2 | Hostcall | Преобразователь интерфейса (RS-485/LAN) с одной стороны имеет клеммы для подключения к шине магистрального интерфейса RS-485, а с другой стороны разъем RG-45 для подключения к локальной сети. | 17090 | 16748.2
00-00138670 | MP-251W3 | Hostcall | Преобразователь интерфейса RS-485/USB для подключения радиоприемника MP-821W3 к компьютеру. В комплекте CD с драйверами. 60х16х14 мм | 3310 | 3243.8
00-00078782 | MP-251W4 | Hostcall | Преобразователь интерфейса, напряжение 12 В; ток 180 мА; Режим эксплуатации круглосуточно; +5÷45ºС; влажность 80 %. Настенное накладное крепление. 165х103х35 мм, 150г. | 11580 | 11348.4
00-00055966 | MP-411D1 | Hostcall | Радиокнопка для подачи вызова на световое радиотабло MP-740R1 для работы в составе комплекта оборудования MP-910W2 и MP-911W2.. Кнопки «Не входить» и «Входите», 433 МГц, 10 мВт. | 5360 | 5252.8
00-00138680 | MP-411Q3 | Hostcall | Радиокнопка оценки качества с 3-мя кнопками «Отлично»/«Удовлетворительно»/«Плохо». Звуковое подтверждение нажатия кнопок. 433,92 мГц, 10 мВт, дальность до 70 м в прямой видимости, накладной монтаж, 82х82х18 мм | 5390 | 5282.2
00-00144447 | MP-411W2 | Hostcall | Влагозащищенная радиокнопка вызова служит для подачи вызова по радиоканалу на радиоприемники MP-821W4, MP-831W4. Радиочастота 433 МГц, IP44, дальность действия до 300 м для открытой местности. IP44; +5...+45°C; 122х92х27 мм; 0,15 кг. Использование современного помехозащищенного протокола передачи LORA обеспечивает наилучшую дальность приемопередачи среди аналогичных радиосистем. Накладной монтаж. | 14510 | 14219.8
00-00112549 | MP-412W1 | Hostcall | Радиокнопка предназначена для систем вызова персонала (больничные системы, системы вызова персонала для инвалидов и др.) и служит для подачи вызова по радиоканалу на радиоприемники MP-821W1, MP-821W2 и радиоконтроллер (со встроенной коридорной лампой).. 433 МГц, дальность до 20 м, +5...+45°С, 80х108х34 мм. | 5790 | 5674.2
00-00144634 | MP-413D1 | Hostcall | Радиоадаптер сопряжения с внешними системами жизнеобеспечения | 7240 | 7095.2
00-00080528 | MP-413W1 | Hostcall | Радиокнопка вызова со шнуром 1,5 м, влагозащищенная, для вызова персонала из помещения санузла, для подачи вызова по радиоканалу на радиоприемники MP-821W1, MP-821W2 и радиоконтроллеры MP-210W1, MP-211W1 (со встроенной коридорной лампой), световая и звуковая индикация, рабочая частота 433,92 МГц, 1 канал, 0,1 Вт, дальность действия до 50 м, 12 В (1 элемент 23А, длительность работы до 4 мес), IP44, +5...+45 °С, 82х82х18 мм<br /> | 6720 | 6585.6
00-00105699 | MP-413W13 | Hostcall | Дополнительная радиокнопка вызова к комплекту MP-920W13 и служит для подачи вызова по радиоканалу на 3-х канальный радиоприемник MP-821W4. IP44, 433 МГц, дальность действия - до 200 м, -20... +45 °С, 58х107х33 мм. | 12030 | 11789.4
00-00101495 | MP-413W14 | Hostcall | Дополнительная радиокнопка вызова к комплекту MP-920W14 и служит для подачи вызова по радиоканалу на 3-х канальный радиоприемник MP-821W4. IP44,433 МГц, дальность действия - до 200 м, -20... +45 °С, 135х210х33 мм. | 17910 | 17551.8
00-00105297 | MP-413W2 | Hostcall | Влагозащищенная радиокнопка вызова служит для подачи вызова по радиоканалу на радиоприемники MP-821W4, MP-831W4. Радиочастота 433 МГц, IP44, дальность действия до 200 м, +5...+45°С, 122х92х18 мм, 350г. Использование современного помехозащищенного протокола передачи LORA обеспечивает наилучшую дальность приемопередачи среди аналогичных радиосистем.<br /> <br /> | 15990 | 15670.2
00-00144635 | MP-413W9 | Hostcall | Влагостойкая радиокнопка вызова с тактильной пиктограммой "Инвалид" | 18230 | 17865.4
00-00079669 | MP-414W1 | Hostcall | Радиокнопка присутствия/сброса и вызова врача для работы в составе различных систем вызова персонала (больничные системы, системы вызова персонала для инвалидов и др.). Служит для подачи вызова по радиоканалу на радиоприемники MP-821W1, MP-821W2 и радиоконтроллер MP-211W1 (со встроенной коридорной лампой). 433 МГц, дальность до 50 м. | 5360 | 5252.8
00-00108599 | MP-414W2 | Hostcall | Радиокнопка сброса вызова служит для сброса вызова по радиоканалу на радиоприемники MP-821W4, MP-831W4. Радиочастота 433 МГц, IP44, дальность действия до 200 м, +5...+45°С, 122х92х18 мм, 350г. Использование современного помехозащищенного протокола передачи LORA обеспечивает наилучшую дальность приемопередачи среди аналогичных радиосистем. | 14510 | 14219.8
00-00144459 | MP-414W3 | Hostcall | Цифровая радиокнопка вызова врача предназначена для подачи вызова по радиоканалу на радиоконтроллер со встроенной лампой MP-211W4, 3-х канальный радиоприемник MP-821W4 и радиоприемник MP-831W4. Использование современного помехозащищенного протокола передачи LORA обеспечивает наилучшую дальность приемопередачи среди аналогичных радиосистем. 433 мГц. Питание от аккумулятора Li-Ion типоразмера 18650 3,6 В или БП (9-12В 500 мА). IP44; +5...+45°C; 122х92х27 мм; 0,15 кг. Накладной монтаж. | 14510 | 14219.8
00-00070296 | MP-421D1 | Hostcall | Кнопка вызова «Не входить»/«Входите» для системы вызова посетителей в кабинет HostCall-CV, подключается по 2-х проводной линии к светозвуковому табло MP-740R2. Питание от светозвукового табло. Светодиодная индикация, пластиковый корпус, настенное крепление. 12 В, 1 мА, +5..+45 °С, 82х82х18 мм | 2050 | 2009
00-00144449 | MP-422W2 | Hostcall | Выносная кнопка вызова используется как дополнительная и предназначена для подачи вызова персонала лежачими пациентами через цифровую радиокнопку вызова по радиоканалу на радиоконтроллер со встроенной лампой MP211W4 или радиоприемник MP-831W4. Кнопка подключается проводом к цифровой радиокнопке MP-411W2. 5 ±10% В; 1 мА; +5...+45°C; 80х108х34 мм; 0,125 кг. Накладной монтаж. | 2750 | 2695
00-00144636 | MP-431D1 | Hostcall | Адаптер сопряжения с внешними устройствами. Проводной цифровой адаптер сопряжения с внешними системами жизнеобеспечения для работы в составе различных систем вызова персонала (больничные системы, системы вызова персонала для инвалидов и др.). Для подачи вызова на палатную консоль MP-331W1 от какого-либо другого устройства медицинского назначения. | 6570 | 6438.6
00-00144440 | MP-431W2 | Hostcall | Влагозащищенная проводная цифровая кнопка вызова предназначена для подачи вызова персонала пациентами из палаты и помещения санузла на палатную консоль MP-331W1 или MP-331W2. 12 ±10% В; 1 мА; IP44; +5...+45°C; 122х92х27 мм; 0,095 кг. Накладной монтаж. | 4920 | 4821.6
00-00112702 | MP-432W2 | Hostcall | Проводная цифровая кнопка вызова для работы в составе различных систем вызова персонала (больничные системы, системы вызова персонала для инвалидов и др.) и служит для подачи вызова на палатную консоль MP-331W1. Вызов осуществляется нажатием мембранной клавиши на лицевой панели кнопки. Вызов дублируется подсветкой, встроенной в корпус кнопки и звуковым сигналом. 12 В, 1 мА, 80х108х34 мм | 4840 | 4743.2
00-00126753 | MP-433W2 | Hostcall | Влагозащищенная кнопка вызова со шнуром 1 м, работает с палатной консолью MP-331W1, 12 В, 1 мА, IP44, +5...+45 °С, 82х82х18 мм | 5680 | 5566.4
00-00144637 | MP-433W9 | Hostcall | Проводная цифровая кнопка вызова с тактильной пиктограммой "Инвалид". | 12640 | 12387.2
00-00138682 | MP-434W2 | Hostcall | Проводная цифровая кнопка присутствия/сброса и вызова врача MP-434W2 предназначена для подачи вызова на палатную консоль MP-331W2. Изделие предназначено для работы в составе оборудования системы вызова персонала «HostCall-CMP»; 12В; 0,001А; +5…+45°C; 122х92х27мм; 0,1кг | 5000 | 4900
00-00144458 | MP-434W4 | Hostcall | Проводная цифровая кнопка присутствия/сброса предназначена для подачи вызова на палатную консоль MP-331W2. 12 ±10%В; 1 мА; +5...+45°C; 122х92х27 мм; 0,1 кг. Накладной монтаж. | 5680 | 5680
00-00138673 | MP-435W2 | Hostcall | Влагозащищенная проводная цифровая пневмокнопка вызова со шнуром для вызова персонала. Для работы в составе оборудования систем вызова персонала «HostCall-CMP». Вызов можно осуществить 2 способами – либо сжав резиновую «грушу», либо нажав мембранную клавишу на лицевой панели кнопки. Вызов дублируется подсветкой, встроенной в корпус кнопки и звуковым сигналом. 12 В, 1 мА, IP44, 80х80х70 мм | 11170 | 10946.6
00-00029255 | MP-611W1 | Hostcall | Трехцветная коридорная лампа. Лампа оборудована отключаемым зуммером. Благодаря четырем трехцветным светодиодам лампа позволяет отображать четыре события: постоянное свечение красным цветом — стандартный вызов, мигающий красный цвет — экстренный вызов из санузла, синий цвет — вызов врача; зеленый цвет — присутствие персонала в палате. Конструкция коридорной лампы MP-611W1 предполагает настенное крепление. | 2370 | 2322.6
00-00070524 | ЗСК 210 | Safegrid | Защитный для кожух громкоговорителя АС-2-2, блока МЕТА 18556 ИСП Н. Материал сетки - сталь. Диаметр 6 мм. Материал основы: стальная полоса 20 х 4 мм. Размеры: 200х260х100 мм Вес: 0,94 кг. Объем: 0,00633216 куб. м. | 1000 | 1000
00-00076987 | ЗСК 211 | Safegrid | Защитный кожух для громкоговорителя ROXTON WP-06T. Материал сетки - сталь. Диаметр 6 мм. Материал основы: стальная полоса 20 х 4 мм. Размеры: 260х350х120 мм Вес: 1,19 кг. Объем: 0,01092 куб. м. | 1000 | 1000
00-00045687 | ЗСК 212 | Safegrid | Защитный кожух для громкоговорителя СОНАТА. Материал сетки - сталь. Диаметр 6 мм. Материал основы: стальная полоса 20 х 4 мм. Размеры: 200х300х120 мм Вес: 1,14 кг. Объем: 0,0072 куб. м. | 1000 | 1000
00-00086818 | ЗСК 213 | Safegrid | Защитный кожух для громкоговорителя СОНАТА-М. Материал сетки - сталь. Диаметр 6 мм. Материал основы: стальная полоса 20 х 4 мм. Размеры:235х170х100 мм Вес: 0,75 кг. Объем: 0,004 куб. м. | 1000 | 1000
00-00090504 | ЗСК 214 | Safegrid | Защитный кожух для громкоговорителя ОРФЕЙ-ПРО. Материал сетки - сталь. Диаметр 6 мм. Материал основы: стальная полоса 20 х 4 мм. Размеры: 270х270х120 мм Вес: 0,95 кг. Объем: 0,009 куб. м. | 1000 | 1000
00-00084358 | ЗСК 215 | Safegrid | Защитный кожух для громкоговортеля Глагол Н1-1, Н1-3, Н1-5. Материал сетки - сталь. Диаметр 6 мм. Материал основы: стальная полоса 20 х 4 мм. Размеры: 260х220х125 мм Вес: 1.06 кг. Объем: 0,00715куб. м. | 1000 | 1000
00-00086035 | ЗСК 216 | Safegrid | Защитный кожух для громкоговортеля глагол Н2-3, Н2-5. Материал сетки - сталь. Диаметр 6 мм. Материал основы: стальная полоса 20 х 4 мм. Размеры: 330х240х160 мм Вес: 1,23кг. Объем: 0,0107куб. м. | 1000 | 1000
00-00109167 | ЗК-8 (Защитный кожух для акустической колонки) | SLT | Защитный кожух для акустической колонки предназначен для защиты от таких механических воздействий как попадание мячом в спортивном зале, попытки вскрытия или разрушения корпуса | 1040 | 888
00-00109879 | ЗК-9 (Защитный кожух для акустической колонки(бол) | SLT | Защитный кожух для акустической колонки предназначен для защиты от таких механических воздействий как попадание мячом в спортивном зале, попытки вскрытия или разрушения корпуса | 1341 | 1145
00-00058337 | RLR-02423 | Sonar | Реле промежуточное c креплением в 19" стойку, предназначено для гальванической развязки между силовыми цепями и цепями управления, для передачи команд управления исполнительным элементам. | 9947 | 9947
00-00036042 | RLR-22023 | Sonar | Реле промежуточное c креплением в 19" стойку | 9947 | 9947
00-00103935 | SAB-1112A-UP | Sonar | Рама потолочных вентиляторов на 6U, для SAB-1112A и SAB-1112A-EX, заглушек SBP-003 (без самих заглушек и вентиляторов) | 5474 | 5474
00-00103936 | SFT-2300-M | Sonar | Фильтр оконечный для трансляционной линии при контроле линии переменным током, в малогабаритном корпусе. Степень защиты, обеспечиваемая оболочкой фильтров, по ГОСТ 14254-2015: IP20. | 5238 | 5238
00-00060353 | SPC-20B | Sonar | Коннектор powerCON (in) | 3493 | 3493
00-00060354 | SPC-20G | Sonar | Коннектор powerCON (out) | 3435 | 3435
00-00057462 | SPM-Cover | Sonar | Кожух для моноблоков серии SPM настенного исполнения, применяется для защиты кабельных линий, подключенных к прибору. | 5191 | 5191
00-00084121 | SPM-Cover с изоляторами шлейфа ИЗ-1-R3 | Sonar | Кожух для моноблоков серии SPM настенного исполнения, применяется для защиты кабельных линий, подключенных к прибору. | 5821 | 5821
00-00040051 | SRG-3220 (10A) | Sonar | Многофункциональный блок реле на 20 каналов выходов усилителей и зон трансляции. | Уточняйте у менеджера | Уточняйте у менеджера
00-00040064 | SRG-3220GR | Sonar | Карта сопряжения с ГО и ЧС для SRG-3220 | Уточняйте у менеджера | Уточняйте у менеджера
00-00060369 | SRG-3220R2 | Sonar | Карта дистанционного управления №2 для SRG-3220, опция, дополнительное подключение микрофонных консолей SAR-1051A, SAR-1051B или SDR-1104. | Уточняйте у менеджера | Уточняйте у менеджера
00-00060370 | SRG-3220TL | Sonar | Плата TL для SRG-3220. Позволяет удаленно управлять селектором зон и передавать звук в выбранные зоны. | Уточняйте у менеджера | Уточняйте у менеджера
00-00119131 | F-104 | STELBERRY | Разветвитель на 4 разъёма для систем громкого оповещения Stelberry. Предназначен для удлинения или разветвления линии громкого оповещения, к которой подключены громкоговорители. | 858 | 858
00-00061565 | MX-305 | STELBERRY | Аудиомикшер 4-канальный цифровой свыходом для подключения наушников, сенсорным управлением для смешивания аудиосигналов с микрофонов. На выходе присутствует смешанный сигнал с 4-х каналов, усиление каждого аудиоканала регулируется индивидуально. Подключается к линейному аудиовходу IP камеры, видеорегистратора или аудиорегистратора. | Уточняйте у менеджера | Уточняйте у менеджера
00-00022499 | MX-310 | STELBERRY | Аудиомикшер редназначен для повышения разборчивости речи собеседников, при записи разговоров в помещении на аудиорегистратор, видеорегистратор или IP-камеру. Главная отличительная особенность STELBERRY MX-310: при регулировке усиления одного из аудиоканалов, остальные каналы отключаются, позволяя наиболее точно настроить качество звука. | Уточняйте у менеджера | Уточняйте у менеджера
00-00061566 | MX-315 | STELBERRY | Аудиомикшер полупрофессиональный 4-канальный цифровой аудиомикшерс выходом для подключения наушников, сенсорным управлением для смешивания аудиосигналов с микрофонов. Позволяет регулировать каждый аудиоканал индивидуально, отключая при регулировке остальные каналы. Подключается к линейному аудиовходу IP камеры, видеорегистратора или аудиорегистратора. | Уточняйте у менеджера | Уточняйте у менеджера
00-00022500 | MX-320 | STELBERRY | Профессиональный 4-канальный цифровой аудиомикшер с сенсорным управлением для смешивания аудиосигналов с микрофонов. Подача на выход любой комбинации каналов. Регулировка любого из каналов, при отключенных остальных. | Уточняйте у менеджера | Уточняйте у менеджера
00-00061567 | MX-325 | STELBERRY | Аудиомикшер профессиональный 4-канальный цифровой аудиомикшерс выходом для подключения наушников,сенсорным управлением и для смешивания аудиосигналов с микрофонов. Позволяет подавать на выход любую комбинацию каналов. Регулировка любого из каналов, при отключенных остальных, позволяет более точно настроить каждый из аудиоканалов. Подключается к линейному аудиовходу IP камеры, видеорегистратора или аудиорегистратора. | Уточняйте у менеджера | Уточняйте у менеджера
00-00042992 | TSw-BQ1 | Tantos | Кнопка вызова радиоканальная квадратный дизайн, цвет "под дерево". | 1571.66 | 1493.08
00-00042993 | TSw-BR1 | Tantos | Кнопка вызова радиоканальная прямоугольный дизайн, цвет "белый", материал – пластик. | 1310.37 | 1244.85
00-00042994 | TSw-BR4 | Tantos | Кнопка вызова радиоканальная 4-х кнопочная, круглый дизайн, цвет "белый с красной окантовкой", материал – пластик. | 1571.66 | 1493.08
00-00042991 | TSw-RC4 | Tantos | Пульт управления и программирования для электронного табло TSw-Display, радиоканальный 4-х кнопочный, треугольный дизайн, цвет "под дерево". | 1571.66 | 1493.08
00-00048772 | МЕТА 4536 | МЕТА | Педаль к симплексному переговорному устройству МЕТА 3536 | 9250 | 9065
00-00048741 | МЕТА 7213 | МЕТА | Блок трансформатора | 52753 | 51697.94
00-00048750 | МЕТА 7486 | МЕТА | Щит соединительный | 14224 | 13939.52
00-00086813 | МЕТА 9018 | МЕТА | Преобразователь волоконно-оптический, входит в состав прибора управления пожарного блочно-модульного для управления средствами речевого оповещения МЕТА. ПВО предназначен для преобразования сигналов Ethernet в оптические, и передачи их на расстояние до 40 км. | 59515 | 58324.7
00-00139027 | МЕТА 9019 исп.1 | МЕТА | Повторитель интерфейса предназначен для: увеличения длины ЛС между устройствами «МЕТА», которые обмениваются данными по интерфейсу RS-485; увеличения количества устройств, находящихся в цепи обмена данными по интерфейсу RS-485; создание до четырех ответвлений интерфейса RS-485 для подключения устройств | 74973 | 73473.54
00-00048862 | Комплект крепежа(СГР-200.04.1) | МЕТА | Комплект крепежа для СГР-200.04.1 (с комплектом хомутов) | 21603.14 | 21171.08
00-00048858 | Комплект крепежа(СГР-400./500/600.04.1) | МЕТА | Комплект крепежа для СГР-400./500/600.04.1(с комплектом хомутов) | 21603.14 | 21171.08
00-00016350 | БС "Раскат" (БСР) | Магнито-Контакт | Блок согласования, предназначен для работы совместно с устройствами речевого оповещения «Раскат» и позволяющие подключать к одной сети акустической (акустических) системы (систем) (АС-У-5) несколько блоков речевого оповещения «Раскат» (БРО), которые могут быть установлены в различных помещениях и имеющих различную записанную речевую информацию. БСР обеспечивают приоритетное подключение БРО с меньшим номером по отношению к БРО с большим номером и исключают одновременную трансляцию речевого сообщения с нескольких БРО. БСР предназначены для установки внутри охраняемого объекта различной степени сложности и рассчитаны на круглосуточный режим работы. БСР представляют собой релейные переключатели, управляемые сигналами оповещения, поступающими с БРО. БСР являются восстанавливаемыми, контролируемыми, обслуживаемыми. Питание БСР осуществляется от внешнего резервного источника постоянного тока. | 1000.32 | 1000.32
00-00107782 | ЗСК-Громкоговоритель Алабай | Магнито-Контакт | Защитный сетчатый кожух, материал сетки - сталь. Диаметр 6 мм. Размеры: 275x390x135 мм. Цвет белый (По требованию заказчика возможна покраска в другой цвет). Предназначен для защиты большинства известных моделей громкоговорителей (INTER-M, ROXTON, LPA и т.д.) от механических повреждений. | 5040.15 | 4846.3
00-00038660 | AL-250PA (R041) | Омега Саунд | AL-250PA Усилитель мощности, аудио-вход с чувствительностью 1В/25В/70В/100В, 250 Вт, напряжение в линиях оповещения 25В/70В/100В, контроль узлов и блоков, линий оповещения, сетевого и резервного питания, резервное питание - от АКБ 24В, 220В 50Гц, 500Х370Х140 мм. | Уточняйте у менеджера | Уточняйте у менеджера
00-00124519 | AL-8MP2 (R047) | Омега Саунд | Прибор речевого оповещения и управления эвакуацией с встроенным усилителем мощности 250 Ватт, для создания СОУЭ с 3-го по 5-й типа, трансляции сообщений ГО и ЧС, информационно-рекламных объявлений и музыкальных программ. | Уточняйте у менеджера | Уточняйте у менеджера
00-00088120 | AL-CB (R064) | Омега Саунд | Устройство (кнопка) сброса сигнала вызова помощи для МГН, предназначено для отмены подачи сигнала «Вызов». В зоне нажатия на кнопку нанесена надпись «Сброс». Питание устройства при подключении к «AL-SPX4» осуществляется по двухпроводной контролируемой линии связи с «AL-SPX4». При автономной работе в составе комплекта AL-MGN2 или при интеграции с системой двусторонней голосовой связи «ALENA» (Алена), питание осуществляется от внешнего стабилизированного источника питания 24В/0,1А (в состав комплекта не входит). При интеграции с системой двусторонней голосовой связи «YANA» (Яна), питание осуществляется от блока расширения AN-X8MGN. Устройство «AL-CB» оснащено реле «Неисправность». Допускается подключение до двух устройств вызова «AL-RB» и двух светозвуковых сигнализаторов «AL-DI». | Уточняйте у менеджера | Уточняйте у менеджера
00-00124543 | AL-CB-1M (R203) | Омега Саунд | Устройство отмены вызова (встраиваемая установка), предназначена для отмены подачи сигнала «Вызов»; корпус металл; IP54; -30...+50°C; 105х80х32 мм; 0,25 кг. Под кнопкой, на лицевой панели нанесена надпись «Сброс». Питание устройства при подключении к «AL-SPX4» осуществляется по двухпроводной контролируемой линии связи с «AL-SPX4». При автономной работе в составе комплекта AL-MGN2 или при интеграции с системой двусторонней голосовой связи «ALENA» (Алена), питание осуществляется от внешнего стабилизированного источника питания 24В (в состав комплекта не входит). При интеграции с системой двусторонней голосовой связи «YANA» (Яна), питание осуществляется от блока расширения AN-X8MGN. Устройство «AL-CB» оснащено реле «Неисправность». Допускается подключение до двух устройств вызова «AL-RB» и двух светозвуковых сигнализаторов «AL-DI». | Уточняйте у менеджера | Уточняйте у менеджера
00-00124544 | AL-CB-M (R202) | Омега Саунд | Кнопка СБРОС AL-CB-M предназначена для отмены подачи сигнала «Вызов». IP54; -30...+50°C; 80х55х30 мм; 0,2 кг. Под кнопкой, на лицевой панели нанесена надпись «Сброс». Питание устройства при подключении к «AL-SPX4» осуществляется по двухпроводной контролируемой линии связи с «AL-SPX4». При автономной работе в составе комплекта AL-MGN2 или при интеграции с системой двусторонней голосовой связи «ALENA» (Алена), питание осуществляется от внешнего стабилизированного источника питания 24В (в состав комплекта не входит). При интеграции с системой двусторонней голосовой связи «YANA» (Яна), питание осуществляется от блока расширения AN-X8MGN. Устройство «AL-CB» оснащено реле «Неисправность». Допускается подключение до двух устройств вызова «AL-RB» и двух светозвуковых сигнализаторов «AL-DI». | Уточняйте у менеджера | Уточняйте у менеджера
00-00124547 | AL-MC2 (R048) | Омега Саунд | Модуль мониторинга и управления внешними устройствами применяется совместно с ППУ AL-8MP1. Информационный обмен между изделием и ППУ AL-8MP1 осуществляется по интерфейсу RS485. В рамках одной системы оповещения ALPHA может быть установлено до 8 (восьми) модулей AL-MC2. | Уточняйте у менеджера | Уточняйте у менеджера
00-00124536 | AL-RB-1M (R201) | Омега Саунд | Кнопка предназначена для подачи сигнала «Вызов». Устройство имеет встроенный световой индикатор состояния и звуковой сигнал срабатывания, кнопку «Вызов», оборудованную шнуром (3 метра) с 2-мя кольцами. Полностью соответствует требованию п.6.5.10 СП 59.13330.2020. На кнопку, шрифтом Брайля, нанесена надпись «Вызов», продублированная надписью на лицевой панели. Подключение к устройству «AL-CB» осуществляется по двухпроводной контролируемой линии связи.; врезное исполнение; длина линий связи до 40 м; корпус металл; IP54; -30...+50°C; 105х80х32 мм; 0,25 кг | Уточняйте у менеджера | Уточняйте у менеджера
00-00124538 | AL-RB-M (R200) | Омега Саунд | Кнопка предназначена для подачи сигнала «Вызов». Устройство имеет вандалозащищенный металлический корпус встроенный световой индикатор состояния и звуковой сигнал срабатывания, кнопку «Вызов», оборудованную шнуром (3 метра) с 2-мя кольцами. Полностью соответствуют требованию п.6.5.10 СП 59.13330.2020. На кнопку, шрифтом Брайля, нанесена надпись «Вызов», продублированная надписью на лицевой панели. Подключение к устройству «AL-CB» осуществляется по двухпроводной контролируемой линии связи.; длина линий связи до 40 м; IP54; -30...+50°C; 90х65х32 мм; 0,25 кг | Уточняйте у менеджера | Уточняйте у менеджера
00-00124546 | OMEGA SP4-BOX (R014) | Омега Саунд | Металлический корпус для установки до 3 дополнительных модулей Omega SP4-М и/или Omega SP4-A. Устанавливается на стене, на столе или в стойке 19" (3U) | Уточняйте у менеджера | Уточняйте у менеджера
00-00087654 | АК-ТР-1 белого цвета | Тромбон | Кронштейн настенный угловой АК-ТР-1 предназначен для размещения настенных речевых оповещателей Глагол на различных конструкциях, в том числе в углах помещений. | 611 | 550
00-00087656 | АК-ТР-1 чёрного цвета | Тромбон | Кронштейн настенный угловой АК-ТР-1 предназначен для размещения настенных речевых оповещателей Глагол на различных конструкциях, в том числе в углах помещений. | 611 | 550
00-00016102 | Кабель РТС/15В | Тромбон | Кабель РТС для подключения (через радиорозетку) к абонентским линиям сетей проводного вещания приборов управления "Тромбон ПУ-4", "Тромбон ПУ-8", "Тромбон ПУ-М". Выпускается под напряжения первой (низкочастотной) программы 15 В (для Москвы) и 30 В (для остальных регионов). | 1025 | 923
00-00016103 | Кабель РТС/30В | Тромбон | Кабель РТС для подключения (через радиорозетку) к абонентским линиям сетей проводного вещания приборов управления "Тромбон ПУ-4", "Тромбон ПУ-8", "Тромбон ПУ-М". Выпускается под напряжения первой (низкочастотной) программы 15 В (для Москвы) и 30 В (для остальных регионов). | 1025 | 923
00-00087655 | КУ-ГЛ-1 | Тромбон | Кронштейн настенный угловой КУ-ГЛ-1 предназначен для размещения настенных речевых оповещателей Глагол в углах помещений. | 413 | 372
00-00144184 | Стойка микрофонная настольная | Тромбон | Стойка микрофонная настольная прямая телескопическая со складными ножками и держателем микрофона в комплекте. Минимальная высота 15см, максимальная - 20см. | 1013 | 912
Громкоговорители и колонки
00-00137952 | AWS-03 | Alerto | Настенный громкоговоритель с подключением на 1,5/3 Вт. | 1893 | 1703.7
00-00029406 | AWS-03L | Alerto | Громкоговоритель настенный 3 Вт, 100 В; 150...16000 Гц; 89 дБ; 0,56 кг; белый пластик, 178х139х70 мм. | 1893 | 1703.7
00-00046113 | AWS-06 | Alerto | Громкоговоритель настенный с включением на 3 или 6 Вт, имеет привлекательный внешний вид, оснащен защитной металлической решеткой. Может располагаться как в вертикальной, так и в горизонтальной плоскости. Благодаря широкой диаграмме направленности (две динамические головки, развёрнутые под углом 90 градусов относительно друг друга), является лучшим решением для озвучивания протяженных помещений и коридоров. | 2681 | 2412.9
00-00023242 | AWS-10 | Alerto | Громкоговоритель настенный широкополосный 2,5/5/10Вт; 100 В; 80…20000 Гц; 91 дБ; 1,2 кг; белый пластик, решетка - сталь; 270х180х105 мм. | 3752 | 3376.8
00-00137951 | HM-10P | Alerto | Рупорный всепогодный трансляционный громкоговоритель. Номинальное подводимое напряжение 100В. Подводимая мощность 10 Вт. IP 66. Металлический кронштейн. | 6195 | 5575.5
00-00074551 | HM-10T | Alerto | Прожекторный всепогодный трансляционный громкоговоритель. Номинальное подводимое напряжение 100В. Подводимая мощность 10 Вт. IP 66. Металлический кронштейн. | 6120 | 5508
00-00076093 | DS-PA0103-B | HikVision | IP-громкоговоритель, Вход микрофона: 0.2 Vms; Выход динамика: 8 Vms; Аудиопротоколы: MP3, G.711a/u, G.722; слот для microSD до 32Гб; 1 интерфейс RJ45; PoE(802.3af), макс. 13 Вт; -40 °C...+60°C; IP66; вес 1.5 кг. | 65690 | 52552
00-00119879 | F-AA-120R | iFLOW | Кабинетный громкоговоритель 20 Вт Макс. SPL: 103 дБ; от 130 Гц до 17.5 кГц. Номинальная мощность: 70 В: 5 /10 /15 /20 Вт 100 В: 5 /10 /15 /20 Вт. | 11075.13 | 11075.13
00-00126337 | F-AA-206V | iFLOW | Потолочный громкоговоритель 6 Вт Макс. SPL: 98 дБ; от 90 Гц до 20 кГц; 100 В. | Уточняйте у менеджера | Уточняйте у менеджера
00-00119880 | F-AA-420V | iFLOW | Колонный громкоговоритель 20 Вт Макс. SPL: 96 дБ; от 100 Гц до 20 кГц; 100 В; IP66. | 13312.53 | 13312.53
00-00119876 | F-NA-120RB | iFLOW | Кабинетный громкоговоритель 20 Вт (основной) Макс. SPL: 103 дБ; от 130 Гц до 17.5 кГц; Bluetooth. | 43619.13 | 43619.13
00-00119877 | F-NA-120RS | iFLOW | Кабинетный громкоговоритель 20 Вт (дополнительный) Макс. SPL: 103 дБ; от 130 Гц до 17.5 кГц. | 11787.03 | 11787.03
00-00119872 | F-NA-203BE | iFLOW | Потолочный громкоговоритель 3 Вт (основной) PoE; Макс. SPL: 97 дБ; от 300 Гц до 15 кГц; Bluetooth. | 23075.73 | 23075.73
00-00119874 | F-NA-203S | iFLOW | Потолочный громкоговоритель 3 Вт (дополнительный) Макс. SPL: 97 дБ; от 300 Гц до 15 кГц; используется для усиления звука основного громкоговорителя. | 6702.03 | 6702.03
00-00119873 | F-NA-206BE | iFLOW | Потолочный громкоговоритель 6 Вт (основной) PoE; Макс. SPL: 100 дБ; от 300 Гц до 15 кГц; Bluetooth. | 24499.53 | 24499.53
00-00119875 | F-NA-206S | iFLOW | Потолочный громкоговоритель 6 Вт (дополнительный) Макс. SPL: 100 дБ; от 300 Гц до 15 кГц; используется для усиления звука основного громкоговорителя. | 7515.63 | 7515.63
00-00119871 | F-NA-307TE | iFLOW | Рупорный громкоговоритель 7 Вт PoE; Макс. SPL: 121 дБ; от 300 Гц до 13 кГц; металл; IP67; кабельный выход с разъемами. | 35584.83 | 35584.83
00-00132002 | F-NA-307TE(B) | iFLOW | Рупорный громкоговоритель 7 Вт PoE; Макс. SPL: 121 дБ; от 300 Гц до 13 кГц; металл; IP67; кабельный выход с разъемами. | 35584.83 | 35584.83
00-00105050 | ST-AA410S-WT | Smartec | Оповещатель звуковой рупорный, белый, 12 В (DC), предназначен для звукового оповещения о тревогах, внештатных, аварийных и прочих ситуациях. | 1150 | 1150
00-00060221 | SCS-20T | Sonar | Акустическая система потолочная двухполосная, 100В, мощность 20/10Вт, 65Hz -20kНz, чувствительность 87±3 дБ, максиамальное звуковое давление 100±дБ, Ø230*90 мм, 1.6кг, ABS-пластик, отверстие для монтажа Ø200 мм | 5474 | 5474
00-00060226 | SCS-810 | Sonar | Акустическая система всепогодная двухполосная (колонного типа), 10/5Вт, 140Hz-18kНz, чувствительность 90±3 дБ, максимальное звуковое давление 100±3дБ, 258x151x125мм, 2.0кг, алюминий, IP56 | 9250 | 9250
00-00060227 | SCS-820 | Sonar | Акустическая система всепогодная двухполосная (колонного типа), 20Вт/10Вт, 130Hz-15kНz, чувствительность 91±3 дБ, максимальное звуковое давление 104±дБ, 378x151x125мм, 3.0кг, алюминий, IP56 | 11137 | 11137
00-00060228 | SCS-830 | Sonar | Акустическая система всепогодная двухполосная (колонного типа), 30/15Вт, 120Hz-15kНz, чувствительность 93±3 дБ, максимальное звуковое давление 108±дБ, 498x151x125мм, 4.0кг, алюминий, IP56 | 18688 | 18688
00-00060229 | SCS-840 | Sonar | Акустическая система всепогодная двухполосная (колонного типа), 40Вт/20Вт, 120Hz-18kНz, чувствительность 93±3 дБ, максимальное звуковое давление 109±дБ, 618x151x125мм, 5.0кг, алюминий, IP56 | 23596 | 23596
00-00060230 | SCS-910 | Sonar | Акустическая система колонного типа, 10/5Вт, 170Hz-15kНz, чувствительность 90±3 дБ, максимальное звуковое давление 100±3дБ, 300x104x86мм, 1.5кг, алюминий | 6607 | 6607
00-00060231 | SCS-920 | Sonar | Акустическая система колонного типа, 20/10Вт, 220Hz-13kНz, чувствительность 95±3 дБ, максимальное звуковое давление 108±дБ, 478x104x86мм, 2.1кг, алюминий | 8495 | 8495
00-00060232 | SCS-930 | Sonar | Акустическая система колонного типа, 30/15Вт, 250Hz-13kНz, чувствительность 95±3 дБ, максимальное звуковое давление 110±3дБ, 656x104x86мм, 2.8кг, алюминий | 10382 | 10382
00-00060233 | SCS-940 | Sonar | Акустическая система колонного типа, 40/20Вт, 200Hz-15kНz, чувствительность 95±3 дБ, максимальное звуковое давление 111±дБ, 834x104x86мм, 3.35кг, алюминий | 12270 | 12270
00-00036045 | SHS-10TA | Sonar | Громкоговоритель рупорный трансляционный, 100В, 10/5/2.5Вт, 350Hz-7kНz, чувствительность 105± 3дБ, звуковое давление 115 ± 3 дБ, ф208*263мм, 1.4кг, алюминиевый корпус | 6950 | 6950
00-00060237 | SHS-20TA | Sonar | Громкоговоритель рупорный трансляционный, 100В, 20/10Вт, 350Hz-8kНz, чувствительность 105 дБ, звуковое давление 117 дБ, 249*290 мм, 2 кг, алюминиевый корпус | 9250 | 9250
00-00060238 | SHS-30T | Sonar | Громкоговоритель рупорный трансляционный, 100 В, 30/15 Вт, 400 Hz-6 kНz, чувствительность 104 дБ, звуковое давление 119 дБ, 285*206*288мм, 1.8кг, ABS-пластик | 9850 | 9850
00-00032781 | SHS-50T | Sonar | Громкоговоритель рупорный трансляционный, 100 В, 50/25 Вт, 400 Hz-6 kНz, чувствительность 104 дБ, звуковое давление 121 дБ, 285x206x288 мм, 3.9 кг, АBS-пластик | 10433 | 10433
00-00060342 | SNS-10 | Sonar | Звуковой прожектор, 100В, мощность 10/5Вт, 150Hz -18kНz, чувствительность 91±3дБ, уровень звукового давления 101 дБ, 138*205мм, 1.6кг, ABS-пластик, провод с гермовводом 30 см | 5714 | 5714
00-00033799 | SNS-20 | Sonar | Звуковой прожектор двунаправленный, 100 В, мощность 20/10 Вт, 140 Hz -20 kНz, чувствительность 88±3 дБ, звуковое давление 101±3дБ, Ø138x205, 1.6кг, ABS-пластик, провод с гермовводом 30 см | 6589 | 6589
00-00025698 | SW-01 | Sonar | Громкоговоритель трансляционный настенный, 100 В, мощность 1/0.5Вт, 125Hz-15kНz, звуковое давление 90дБ, чувствительность 90 дБ, 195*175*86мм, 0.7кг, ABS-пластик | 1561 | 1561
00-00058426 | SW-06 (8 Ом) | Sonar | Оповещатель пожарный речевой настенный: номинальное сопротивление 8 Ом, мощность 6 Вт, 125 Гц -15 кГц, чувствительность 90±3 дБ, максимальное звуковое давление 98±3 дБ, 175*195*86 мм, 0.6кг, ABS-пластик | 1300 | 1300
00-00102742 | SW-06-03 | Sonar | Громкоговоритель трансляционный настенный, 100 В, мощность 6 /3 /1,5 Вт | 1543 | 1543
00-00060098 | SW-10 | Sonar | Громкоговоритель трансляционный настенный, 100 В, мощность 10 /5 Вт, 100 В, 125 Hz-15 kНz, звуковое давление 100 дБ, чувствительность 90 дБ, 195*175*86 мм, 0.7 кг, ABS-пластик | 2231 | 2231
00-00101423 | SWE-06-03 | Sonar | Громкоговоритель трансляционный настенный, 100 В, мощность 6 /3/1,5 Вт, 100 В, 200Гц -15кГц, звуковое давление 91±3 дБ, чувствительность 88±3 дБ, 120x120x58 мм, 0,5 кг, ABS-пластик, винтовые клеммы до 2x1,5 мм² | 1046 | 1046
00-00102741 | SWP-110-105 | Sonar | Громкоговоритель трансляционный настенный, 100В, мощность 10/5/2,5 Вт | 3301 | 3301
00-00102020 | SWS-106-103 | Sonar | Громкоговоритель трансляционный настенный, 100В, мощность 6/3/1,5 Вт | 2994 | 2994
00-00090556 | SWS-110B | Sonar | Громкоговоритель трансляционный настенный, цвет черный, 100В, мощность 10Вт/5Вт, 130Hz-15kНz, звуковое давление 101 ± 3дБ, чувствительность 91±3 дБ, 312x210x85мм, 1.4кг, ABS-пластик | 3301 | 3301
00-00119505 | F-306B | STELBERRY | Громкоговоритель потолочно-настенный на 6 Ватт чёрный. Полоса воспроизводимых частот 80...16500 Герц. Встроенный усилитель D-класса. В комплекте идёт громкоговоритель, потолочная площадка и комплект крепежа для установки на подвесной потолок или на стену. | 5929 | 5929
00-00119134 | F-306W | STELBERRY | Потолочно-настенный громкоговоритель, предназначен для построения систем громкого или речевого оповещения и музыкальной трансляции кафе, баров, ресторанов, офисных и административных помещений, учебных заведений, коридоров, складов и других помещений. Цвет- белый. Громкоговоритель характеризуется отсутствием падения мощности на любом расстоянии в линии, вплоть до 1 000 метров.Простота и удобство монтажа облегчают установку, а универсальность крепления позволяют устанавливать его на потолок или стену. | 5929 | 5929
00-00119506 | F-310B | STELBERRY | Громкоговоритель потолочно-настенный на 10 Ватт чёрный. Полоса воспроизводимых частот 75...17200 Герц. Встроенный усилитель D-класса. В комплекте идёт громкоговоритель, потолочная площадка и комплект крепежа для установки на подвесной потолок или на стену. | 7018 | 7018
00-00119133 | F-310W | STELBERRY | Потолочно-настенный громкоговоритель, предназначен для построения систем громкого или речевого оповещения и музыкальной трансляции кафе, баров, ресторанов, офисных и административных помещений, учебных заведений, коридоров, складов и других помещений. Цвет белый. | 7018 | 7018
00-00119507 | F-415 | STELBERRY | Рупорный уличный громкоговоритель на 15 Ватт. Степень защиты IP 66. Встроенный усилитель D-класса. 2 гермоввода для кабеля. Полоса воспроизводимых частот 400...6 500 Герц. | 9284 | 9284
00-00119132 | F-430 | STELBERRY | Рупорный громкоговоритель, предназначен для построения систем громкого или речевого оповещения и музыкальной трансляции складов, спортивных площадок, автозаправочных станций, парков. Характеризуется отсутствием падения мощности на любом расстоянии в линии, вплоть до 1 000 метров.Обеспечивает высокое звуковое давление и имеет высокую направленность звука, оснащён встроенным усилителем мощности D-класса, двумя всепогодными гермовводами и двумя разъёмами RJ45 на плате, для удобства соединения. | 11484 | 11484
00-00042984 | TSo-HW15 | Tantos | Громкоговоритель рупорный, 15 Ватт. | 5565 | 5286.75
00-00042985 | TSo-HW30 | Tantos | Громкоговоритель рупорный, 30 Ватт. | 7100 | 6745
00-00042986 | TSo-HW50 | Tantos | Громкоговоритель рупорный, 50 Ватт. | 10235 | 9723.25
00-00042987 | TSo-KW10 | Tantos | Звуковая колонна настенная, уличное исполнение, 10 Ватт. | 4410 | 4189.5
00-00042988 | TSo-KW20 | Tantos | Звуковая колонна настенная, уличное исполнение, 20 Ватт. | 6800 | 6460
00-00042989 | TSo-KW30 | Tantos | Звуковая колонна настенная, уличное исполнение, 30 Ватт. | 8565 | 8136.75
00-00042170 | TSo-PA6a | Tantos | Громкоговоритель потолочный, встраиваемый, дизайн под потолок типа "Армстронг", 6 Ватт. | 1430 | 1358.5
00-00042982 | TSo-PW10a | Tantos | Громкоговоритель потолочный встраиваемый 10 Ватт. | 2985 | 2835.75
00-00042980 | TSo-PW3a | Tantos | Громкоговоритель потолочный, встраиваемый, 3 Ватт. | 1540 | 1463
00-00042981 | TSo-PW6a | Tantos | Громкоговоритель потолочный, встраиваемый, 6 Ватт. | 1875 | 1781.25
00-00120123 | TSo-PW6K | Tantos | Громкоговоритель потолочный встраиваемый, в комплекте с защитным кожухом 3/6 Вт, 100В, 91дБ, 90-16000 Гц, 198х100 мм | 3055 | 2902.25
00-00042983 | TSo-PW6n | Tantos | Громкоговоритель потолочный, накладного крепления, 6 Ватт. | 1355 | 1287.25
00-00126625 | TSo-SB15k | Tantos | Громкоговоритель настенный двухполосный 15 Вт, 100В, 92дБ, 60-16000 Гц, чёрный, 220×170×150 мм. Идеально подойдёт для оснащения торговых центров, вокзалов или спортивных объектов. | 5292 | 5027.4
00-00126627 | TSo-SB20k | Tantos | Громкоговоритель настенный двухполосный 20 Вт, 100В, 92дБ, 50-16000 Гц, чёрный, 253×185×167 мм. Идеально подойдёт для оснащения торговых центров, вокзалов или спортивных объектов. | 5565 | 5286.75
00-00126628 | TSo-SB30k | Tantos | Громкоговоритель настенный двухполосный 30 Вт, 100В, 92дБ, 40-16000 Гц, чёрный, 300×194×216 мм. Идеально подойдёт для оснащения торговых центров, вокзалов или спортивных объектов. | 8904 | 8458.8
00-00028004 | TSo-SW10a | Tantos | Громкоговоритель настенный 10 Ватт двухполосный. | 2780 | 2641
00-00042976 | TSo-SW10b | Tantos | Громкоговоритель настенный 10 Ватт широкополосный. | 5220 | 4959
00-00042977 | TSo-SW15k | Tantos | Громкоговоритель настенный на кронштейне, 15 Ватт, двухполосный, широкая диаграмма направленности, крепеж в комплекте. Идеально подойдёт для оснащения торговых центров, вокзалов или спортивных объектов. | 5292 | 5027.4
00-00046976 | TSo-SW15kR | Tantos | Громкоговоритель настенный двухполосный. Регулировка мощности 3/6/15 Вт, 100В, 92дБ, 60-16000 Гц, 220×170×150 мм. | 6090 | 5785.5
00-00126626 | TSo-SW20k | Tantos | Громкоговоритель настенный двухполосный 20 Вт, 100В, 92дБ, 50-16000 Гц, белый, 253×185×167 мм. Идеально подойдёт для оснащения торговых центров, вокзалов или спортивных объектов. | 5565 | 5286.75
00-00126631 | TSo-SW20p | Tantos | Громкоговоритель настенный прожектор 20/10/5 Вт, 100В, 89дБ, 130-15000 Гц, Ø138×205 мм, IP55. Идеально подойдёт для оснащения коридоров, туннелей, залов со сложными акустическими свойствами и мест с высоким уровнем шума. | 4480 | 4256
00-00042978 | TSo-SW30k | Tantos | Громкоговоритель настенный на кронштейне, 30 Ватт, двухполосный, широкая диаграмма направленности, крепеж в комплекте. Идеально подойдёт для оснащения торговых центров, вокзалов или спортивных объектов. | 8904 | 8458.8
00-00042979 | TSo-SW3c | Tantos | Громкоговоритель настенный, 3 Ватт. | 1355 | 1287.25
00-00042974 | TSo-SW6a | Tantos | Громкоговоритель настенный, 6 Ватт. | 1610 | 1529.5
00-00042975 | TSo-SW6b | Tantos | Громкоговоритель настенный, 6 Ватт. | 4300 | 4085
00-00126629 | TSo-SW6c | Tantos | Громкоговоритель настенный 6 Вт, 100В, 91дБ, 90-16000 Гц, 178×139×70 мм, IP41. | 1555 | 1477.25
00-00126630 | TSo-SW6t | Tantos | Громкоговоритель настенный 6 Вт, 100В, 91дБ, 90-16000 Гц, 193×175×85 мм, IP41. | 1000 | 950
00-00056906 | ВИСТЛ-М К-100-10 | ВИСТЛ | Оповещатель речевой колонна. Номинальная шумовая мощность – 10 Вт, диапазон воспроизводимых частот 160 ÷ 20000 Гц, масса 2,6 кг. Крепление входит в комплект. Цвет – RAL 7035 (светло-серый). Материал корпуса – алюминий. Габаритные размеры – 150х355х125 мм. | Уточняйте у менеджера | Уточняйте у менеджера
00-00056911 | ВИСТЛ-М К-100-10М | ВИСТЛ | Оповещатель речевой колонна. Номинальная шумовая мощность – 10 Вт, диапазон воспроизводимых частот 280 ÷ 22000 Гц, масса 2,2 кг. Крепление входит в комплект. Цвет – RAL 9003 (белый). Материал корпуса – алюминий. Габаритные размеры – 95х345х100 мм. | Уточняйте у менеджера | Уточняйте у менеджера
00-00056915 | ВИСТЛ-М К-100-15М | ВИСТЛ | Оповещатель речевой, подвешиваются к потолку несущим проводом длиной 3 м. Номинальная шумовая мощность –15 Вт, диапазон воспроизводимых частот 125÷16000 Гц, масса 1,5 кг. Цвет – RAL 9003 (белый). Металлическая сетка. Материал корпуса — ABS-пластик. Габаритные размеры - 220х220 мм. | Уточняйте у менеджера | Уточняйте у менеджера
00-00056907 | ВИСТЛ-М К-100-20 | ВИСТЛ | Оповещатель речевой колонна. Номинальная шумовая мощность – 20 Вт, диапазон воспроизводимых частот 140 ÷ 20000 Гц, масса 3,6 кг. Крепление входит в комплект. Цвет – RAL 7035 (светло-серый). Материал корпуса – алюминий. Габаритные размеры – 150х425х125 мм. | Уточняйте у менеджера | Уточняйте у менеджера
00-00056912 | ВИСТЛ-М К-100-20М | ВИСТЛ | Оповещатель речевой колонна. Номинальная шумовая мощность – 20 Вт, диапазон воспроизводимых частот 280 ÷ 22000 Гц, масса 2,7 кг. Крепление входит в комплект. Цвет – RAL 9003 (белый). Материал корпуса – алюминий. Габаритные размеры – 95х410х100 мм. | Уточняйте у менеджера | Уточняйте у менеджера
00-00056908 | ВИСТЛ-М К-100-30 | ВИСТЛ | Оповещатель речевой колонна. Номинальная шумовая мощность – 30 Вт, диапазон воспроизводимых частот 140 ÷ 20000 Гц, масса 4,0 кг. Крепление входит в комплект. Цвет – RAL 7035 (светло-серый). Материал корпуса – алюминий. Габаритные размеры – 150х520х125 мм. | Уточняйте у менеджера | Уточняйте у менеджера
00-00056913 | ВИСТЛ-М К-100-30М | ВИСТЛ | Оповещатель речевой колонна. Номинальная шумовая мощность – 30 Вт, диапазон воспроизводимых частот 280 ÷ 25000 Гц, масса 3,4 кг. Крепление входит в комплект. Цвет – RAL 9003 (белый). Материал корпуса – алюминий. Габаритные размеры – 95х520х100 мм. | Уточняйте у менеджера | Уточняйте у менеджера
00-00056909 | ВИСТЛ-М К-100-40 | ВИСТЛ | Оповещатель речевой колонна. минальная шумовая мощность – 40 Вт, диапазон воспроизводимых частот 100 ÷ 20000 Гц, масса 5,3 кг. Крепление входит в комплект. Цвет – RAL 7035 (светло-серый). Материал корпуса – алюминий. Габаритные размеры – 150х680х125 мм. | Уточняйте у менеджера | Уточняйте у менеджера
00-00056914 | ВИСТЛ-М К-100-40М | ВИСТЛ | Оповещатель речевой колонна. Номинальная шумовая мощность – 40 Вт, диапазон воспроизводимых частот 200 ÷ 25000 Гц, масса 7,0 кг. Крепление входит в комплект. Цвет – RAL 9003 (белый). Материал корпуса – алюминий. Габаритные размеры – 95х940х100 мм. | Уточняйте у менеджера | Уточняйте у менеджера
00-00056910 | ВИСТЛ-М К-100-6М | ВИСТЛ | Оповещатель речевой колонна. Номинальная шумовая мощность – 6 Вт, диапазон воспроизводимых частот 280 ÷ 22000 Гц, масса 1,7 кг. Крепление входит в комплект. Цвет – RAL 9003 (белый). Материал корпуса – алюминий. Габаритные размеры – 95х250х100 мм. | Уточняйте у менеджера | Уточняйте у менеджера
00-00056892 | ВИСТЛ-М Н-100-15М | ВИСТЛ | Оповещатель речевой настенный. Номинальная шумовая мощность – 15, 10 или 6 Вт, диапазон воспроизводимых частот 125-20000 Гц, комплект крепления, масса 1,9 кг. Цвет – RAL 9003 (белый), RAL 9017 (черный)*. Металлическая сетка. Материал корпуса – ABS пластик. Габаритные размеры – 150х220х125 мм. | Уточняйте у менеджера | Уточняйте у менеджера
00-00056888 | ВИСТЛ-М Н-100-3/1 | ВИСТЛ | Оповещатель речевой настенный. Номинальная шумовая мощность – 3 или 1 Вт, диапазон воспроизводимых частот 100-15000 Гц, масса 0,64 кг. Цвет – белый. Материал корпуса – ABS пластик. Габаритные размеры – 218х135х68 мм. | Уточняйте у менеджера | Уточняйте у менеджера
00-00056890 | ВИСТЛ-М Н-100-3/1 Mini | ВИСТЛ | Оповещатель речевой настенный. Номинальная шумовая мощность – 3 или13 Вт, диапазон воспроизводимых частот 100-15000 Гц, масса 0,3 кг. Цвет – белый. Материал корпуса – ABS пластик. Габаритные размеры – 160х103х47 мм. | Уточняйте у менеджера | Уточняйте у менеджера
00-00056893 | ВИСТЛ-М Н-100-30М | ВИСТЛ | Оповещатель речевой настенный. Номинальная шумовая мощность – 30, 15 или 7,5 Вт, диапазон воспроизводимых частот 125-20000 Гц, комплект крепления, масса 2,1 кг. Цвет – RAL 9003 (белый), RAL 9017 (черный)*. Металлическая сетка. Материал корпуса – ABS пластик. Габаритные размеры – 150х220х125 мм. | Уточняйте у менеджера | Уточняйте у менеджера
00-00056889 | ВИСТЛ-М Н-100-5/3 | ВИСТЛ | Оповещатель речевой настенный. Номинальная шумовая мощность – 5 или 3 Вт, диапазон воспроизводимых частот 160-16000 Гц, масса 0,8 кг. Цвет – белый. Материал корпуса – ABS пластик. Габаритные размеры – 240х150х84 мм. | Уточняйте у менеджера | Уточняйте у менеджера
00-00056891 | ВИСТЛ-М Н-100-6М | ВИСТЛ | Оповещатель речевой настенный. Номинальная шумовая мощность – 6, 3, 1,5 или 0,75 Вт, диапазон воспроизводимых частот 100-20000 Гц, масса 2,3 кг. Цвет – RAL 9003 (белый). Материал корпуса – сталь. Габаритные размеры – 260х180х80 мм. Крепление для установки в нишу стены: гипсокартон, кирпич/бетон, заказываются отдельно. | Уточняйте у менеджера | Уточняйте у менеджера
00-00056894 | ВИСТЛ-М НП-100-20М | ВИСТЛ | Оповещатель речевой прожектор. Номинальная шумовая мощность – 20, 10, 5 или 2,5 Вт, диапазон воспроизводимых частот 160 ÷ 20000 Гц, масса 2,7 кг. Цвет – RAL 7035 (серый). Материал корпуса – сталь. Диапазон рабочих температур от –25 до +50 0С. Габаритные размеры –145х270 мм. | Уточняйте у менеджера | Уточняйте у менеджера
00-00056902 | ВИСТЛ-М П-100-15М | ВИСТЛ | Оповещатель речевой потолочный. Номинальная шумовая мощность – 15, 7,5 или 3,75 Вт, диапазон воспроизводимых частот 80 ÷ 16000 Гц, масса 1,0 кг. Цвет – RAL 9003 (белый), RAL 9017 (черный). Металлическая сетка. Материал корпуса – ABS пластик. Габаритные размеры - 200х110 мм. Отверстие для установки - 175 мм. | Уточняйте у менеджера | Уточняйте у менеджера
00-00056903 | ВИСТЛ-М П-100-20М | ВИСТЛ | Оповещатель речевой потолочный. Номинальная шумовая мощность – 20, 10 или 5 Вт, диапазон воспроизводимых частот 50 ÷ 20000 Гц, масса 1,8 кг. Цвет – RAL 9003 (белый), RAL 9017 (черный). Металлическая сетка. Материал корпуса – ABS пластик. Габаритные размеры - 270х110 мм. Отверстие для установки - 240 мм. | Уточняйте у менеджера | Уточняйте у менеджера
00-00056895 | ВИСТЛ-М П-100-3 без сетки | ВИСТЛ | Оповещатель речевой потолочный. Номинальная шумовая мощность – 3 или 1 Вт, диапазон воспроизводимых частот 160 ÷ 10000 Гц, масса 0,6 кг. Цвет – RAL 9003 (белый). Материал корпуса – ABS пластик. Габаритные размеры - 170х70 мм. Отверстие для установки - 140 мм. | Уточняйте у менеджера | Уточняйте у менеджера
00-00056896 | ВИСТЛ-М П-100-3 с сеткой | ВИСТЛ | Оповещатель речевой потолочный. Номинальная шумовая мощность – 3 или 1 Вт, диапазон воспроизводимых частот 160 ÷ 10000 Гц, масса 0,6 кг. Цвет – RAL 9003 (белый). Металлическая сетка. Материал корпуса – ABS пластик. Габаритные размеры - 170х70 мм. Отверстие для установки - 140 мм. | Уточняйте у менеджера | Уточняйте у менеджера
00-00056897 | ВИСТЛ-М П-100-3/1 | ВИСТЛ | Оповещатель речевой потолочный. Номинальная шумовая мощность – 3 или 1 Вт, диапазон воспроизводимых частот 100 ÷ 15000 Гц, масса 0,64 кг. Цвет – белый. Материал корпуса – ABS пластик. Габаритные размеры - 180х64 мм. | Уточняйте у менеджера | Уточняйте у менеджера
00-00056899 | ВИСТЛ-М П-100-3/1 Mini | ВИСТЛ | Оповещатель речевой потолочный. Номинальная шумовая мощность – 3 или 1 Вт, диапазон воспроизводимых частот 100 ÷ 15000 Гц, масса 0,16 кг. Цвет – белый. Материал корпуса – ABS пластик. Габаритные размеры - 120х64 мм. | Уточняйте у менеджера | Уточняйте у менеджера
00-00056904 | ВИСТЛ-М П-100-30М | ВИСТЛ | Оповещатель речевой потолочный. Номинальная шумовая мощность – 30, 15 или 7,5 Вт, диапазон воспроизводимых частот 50 ÷ 20000 Гц, масса 2 кг. Цвет – RAL 9003 (белый), RAL 9017 (черный). Металлическая сетка. Материал корпуса – ABS пластик. Габаритные размеры - 270х110 мм. Отверстие для установки - 240 мм. | Уточняйте у менеджера | Уточняйте у менеджера
00-00056898 | ВИСТЛ-М П-100-5/3 | ВИСТЛ | Оповещатель речевой потолочный. Номинальная шумовая мощность – 5 или 3 Вт, диапазон воспроизводимых частот 160 ÷ 16000 Гц, масса 0,64 кг. Цвет – белый. Материал корпуса – ABS пластик. Габаритные размеры - 180х64 мм. | Уточняйте у менеджера | Уточняйте у менеджера
00-00056900 | ВИСТЛ-М П-100-6 | ВИСТЛ | Оповещатель речевой потолочный. Номинальная шумовая мощность – 6 или 3 Вт, диапазон воспроизводимых частот 160 ÷ 12500 Гц, масса 1,0 кг. Цвет – RAL 9003 (белый). Металлическая сетка. Материал корпуса – ABS пластик. Габаритные размеры - 200х115 мм. Отверстие для установки - 165 мм. | Уточняйте у менеджера | Уточняйте у менеджера
00-00056901 | ВИСТЛ-М П-100-6М | ВИСТЛ | Оповещатель речевой потолочный. Номинальная шумовая мощность – 6, 3, 1,5 или 0,75 Вт, диапазон воспроизводимых частот 100 ÷ 20000 Гц, масса 1,4 кг. Цвет – RAL 9003 (белый). Материал корпуса – сталь. Габаритные размеры - 205х140 мм. Отверстие для установки - 170 мм. | Уточняйте у менеджера | Уточняйте у менеджера
00-00056905 | ВИСТЛ-М Р-100-30 | ВИСТЛ | Оповещатель речевой рупор. Номинальная шумовая мощность – 30, 15 или 7,5 Вт, диапазон воспроизводимых частот 500 ÷ 8000 Гц, масса 2 кг. Цвет – RAL 7035 (серый) Материал корпуса – алюминий. Диапазон рабочих температур от –60 до +70 0С. Габаритные размеры – 215х320 мм. | Уточняйте у менеджера | Уточняйте у менеджера
00-00139032 | МЕТА АСР-01.1.8 исп.АА.KА | МЕТА | Блок акустический (1/0.5/0.25Вт, 100В, белый, элемент контроля) | 2189.64 | 2145.85
00-00139031 | МЕТА АСР-01.1.8 исп.АА.АА | МЕТА | Блок акустический (1/0.5/0.25Вт, 100В, белый) | 2085.18 | 2043.48
00-00139042 | МЕТА АСР-03.1.7 исп.АА.KB | МЕТА | Блок акустический (3/1.5/0.75Вт, 100В, белый, элемент контроля, IP54) | 6215.72 | 6091.4
00-00139041 | МЕТА АСР-03.1.7 исп.АА.KА | МЕТА | Блок акустический (3/1.5/0.75Вт, 100В, белый, элемент контроля) | 5254.53 | 5149.44
00-00139037 | МЕТА АСР-03.1.7 исп.АА.АB | МЕТА | Блок акустический (3/1.5/0.75Вт, 100В, белый, IP54) | 6080.03 | 5958.43
00-00139038 | МЕТА АСР-03.1.7 исп.АА.ВА | МЕТА | Блок акустический (3/1.5/0.75Вт, 100В, белый, 1 КК) | 8088.44 | 7926.68
00-00139040 | МЕТА АСР-03.1.7 исп.АА.ВВ | МЕТА | Блок акустический (3/1.5/0.75Вт, 100В, белый, 1 КК, IP54) | 8216.56 | 8052.23
00-00139045 | МЕТА АСР-03.1.7 исп.АА.МА | МЕТА | Блок акустический (3/1.5/0.75Вт, 100В, белый, плата контроля, 2 КК, IP54) | 10670.42 | 10457.01
00-00139046 | МЕТА АСР-03.1.7 исп.АА.МВ | МЕТА | Блок акустический (3/1.5/0.75Вт, 100В, белый, плата контроля, 2 КК, IP54) | 10820.88 | 10604.47
00-00139043 | МЕТА АСР-03.1.7 исп.АВ.НА | МЕТА | Блок акустический (3/1.5/0.75Вт, 100В, черный, плата контроля, 1 КК) | 9851.68 | 9654.64
00-00139044 | МЕТА АСР-03.1.7 исп.АВ.НВ | МЕТА | Блок акустический (3/1.5/0.75Вт, 100В, черный, плата контроля, 1 КК, IP54) | 11308.73 | 11082.56
00-00139034 | МЕТА АСР-03.1.8 исп.АА.KА | МЕТА | Блок акустический (3/1.5/0.75Вт, 100В, белый, элемент контроля) | 2219.61 | 2175.21
00-00139033 | МЕТА АСР-03.1.8 исп.АА.АА | МЕТА | Блок акустический (3/1.5/0.75Вт, 100В, белый) | 2110.3 | 2068.1
00-00139052 | МЕТА АСР-06.1.7 исп.АА.KB | МЕТА | Блок акустический (6/3/1.5Вт, 100В, белый, элемент контроля, IP54) | 6159.56 | 6036.37
00-00139051 | МЕТА АСР-06.1.7 исп.АА.KА | МЕТА | Блок акустический (6/3/1.5Вт, 100В, белый, элемент контроля) | 5211.51 | 5107.28
00-00139048 | МЕТА АСР-06.1.7 исп.АА.АB | МЕТА | Блок акустический (6/3/1.5Вт, 100В, белый, IP54) | 6024.42 | 5903.93
00-00139047 | МЕТА АСР-06.1.7 исп.АА.АА | МЕТА | Блок акустический (6/3/1.5Вт, 100В, белый) | 5894.46 | 5776.57
00-00139049 | МЕТА АСР-06.1.7 исп.АА.ВА | МЕТА | Блок акустический (6/3/1.5Вт, 100В, белый, 1 КК) | 8014.46 | 7854.17
00-00139050 | МЕТА АСР-06.1.7 исп.АА.ВВ | МЕТА | Блок акустический 6/3/1.5Вт, 100В, белый, 1 КК, IP54) | 8141.4 | 7978.58
00-00139056 | МЕТА АСР-06.1.7 исп.АА.МB | МЕТА | Блок акустический (6/3/1.5Вт, 100В, белый, плата контроля, 2 КК, IP54) | 10722.19 | 10507.75
00-00139055 | МЕТА АСР-06.1.7 исп.АА.МА | МЕТА | Блок акустический (6/3/1.5Вт, 100В, белый, плата контроля, 2 КК) | 9352.19 | 9165.14
00-00139054 | МЕТА АСР-06.1.7 исп.АА.НB | МЕТА | Блок акустический (6/3/1.5Вт, 100В, белый, плата контроля, 1 КК, IP54) | 11198.03 | 10974.07
00-00139053 | МЕТА АСР-06.1.7 исп.АА.НА | МЕТА | Блок акустический (6/3/1.5Вт, 100В, белый, плата контроля, 1 КК) | 9761.27 | 9566.05
00-00139036 | МЕТА АСР-06.1.8 исп.АА.KА | МЕТА | Блок акустический (6/3/1.5Вт, 100В, белый, элемент контроля) | 2540.2 | 2489.4
00-00139035 | МЕТА АСР-06.1.8 исп.АА.АА | МЕТА | Блок акустический (6/3/1.5Вт, 100В, белый) | 2379.39 | 2331.8
00-00139062 | МЕТА АСР-10.1.7 исп.АА.KB | МЕТА | Блок акустический (10/5/2.5Вт, 100В, белый, элемент контроля, IP54) | 6463.1 | 6333.83
00-00139061 | МЕТА АСР-10.1.7 исп.АА.KА | МЕТА | Блок акустический (10/5/2.5Вт, 100В, белый, элемент контроля) | 5477.59 | 5368.04
00-00139058 | МЕТА АСР-10.1.7 исп.АА.АB | МЕТА | Блок акустический (10/5/2.5Вт, 100В, белый, IP54) | 5360.68 | 5253.46
00-00139057 | МЕТА АСР-10.1.7 исп.АА.АА | МЕТА | Блок акустический (10/5/2.5Вт, 100В, белый) | 5219.1 | 5114.72
00-00139059 | МЕТА АСР-10.1.7 исп.АА.ВА | МЕТА | Блок акустический (10/5/2.5Вт 100В, белый, 1 КК) | 8211.68 | 8047.45
00-00139060 | МЕТА АСР-10.1.7 исп.АА.ВВ | МЕТА | Блок акустический (10/5/2.5Вт, 100В, белый, 1 КК, IP54) | 8347.99 | 8181.03
00-00139065 | МЕТА АСР-10.1.7 исп.АА.МB | МЕТА | Блок акустический (10/5/2.5Вт, 100В, белый, плата контроля, 2 КК, IP54) | 10942.11 | 10723.27
00-00139066 | МЕТА АСР-10.1.7 исп.АА.МА | МЕТА | Блок акустический (10/5/2.5Вт, 100В, белый, плата контроля, 2 КК) | 9537.31 | 9346.57
00-00139064 | МЕТА АСР-10.1.7 исп.АА.НB | МЕТА | Блок акустический (10/5/2.5Вт, 100В, белый, плата контроля, 1 КК, IP54) | 11425.5 | 11196.99
00-00139063 | МЕТА АСР-10.1.7 исп.АА.НА | МЕТА | Блок акустический (10/5/2.5Вт, 100В, белый, плата контроля, 1 КК) | 9964.89 | 9765.59
00-00139028 | МЕТА АСР-10.2.5-исп.3 | МЕТА | Блок акустический (IP 55, 20 Вт, элемент контроля линии). | 7182.69 | 7039.04
00-00061213 | АС-У-5М 4 Ом | Магнито-Контакт | Акустическая система речевого оповещения «колонка» - 4 Ом, 5Вт | 1047.26 | 1047.26
00-00061214 | АС-У-5М 8 Ом | Магнито-Контакт | Акустическая система речевого оповещения «колонка» - 8Ом, 5Вт | 1047.26 | 1047.26
00-00078727 | AL-041C (R050) | Омега Саунд | Громкоговоритель 0,25Вт/0,5Вт/1Вт/2Вт/4Вт, потолочный, цвет белый. Предназначен для подачи сигналов оповещения при пожаре и других чрезвычайных ситуациях, а также для трансляции информационно-рекламных объявлений и фоновой музыки. Оснащен линейным согласующим трансформатором, позволяющим работать в трансляционных линиях с напряжением 25В, 70В и 100В. | Уточняйте у менеджера | Уточняйте у менеджера
00-00124529 | AL-042C (R051) | Омега Саунд | Громкоговоритель 0,25Вт/0,5Вт/1Вт/2Вт/4Вт, потолочный, цвет белый. Предназначен для подачи сигналов оповещения при пожаре и других чрезвычайных ситуациях, а также для трансляции информационно-рекламных объявлений и фоновой музыки. Оснащен линейным согласующим трансформатором, позволяющим работать в трансляционных линиях с напряжением 25В, 70В и 100В. | Уточняйте у менеджера | Уточняйте у менеджера
00-00124540 | AL-043C (R052) | Омега Саунд | Громкоговоритель 0,25Вт/0,5Вт/1Вт/2Вт/4Вт, потолочный, цвет белый. Предназначен для подачи сигналов оповещения при пожаре и других чрезвычайных ситуациях, а также для трансляции информационно-рекламных объявлений и фоновой музыки. Оснащен линейным согласующим трансформатором, позволяющим работать в трансляционных линиях с напряжением 25В, 70В и 100В. | Уточняйте у менеджера | Уточняйте у менеджера
00-00029151 | AL-081 (R055) | Омега Саунд | Громкоговоритель 0,25/0,5/1/2/4/8Вт, настенный, цвет белый. Предназначен для подачи сигналов оповещения при пожаре и других чрезвычайных ситуациях, а также для трансляции информационно-рекламных объявлений и фоновой музыки. Оснащен линейным согласующим трансформатором, позволяющим работать в трансляционных линиях с напряжением 25В, 70В и 100В. | Уточняйте у менеджера | Уточняйте у менеджера
00-00029150 | AL-082 (R056) | Омега Саунд | Громкоговоритель 0,25/0,5/1/2/4/8Вт, настенный, цвет белый. Предназначен для подачи сигналов оповещения при пожаре и других чрезвычайных ситуациях, а также для трансляции информационно-рекламных объявлений и фоновой музыки. Оснащен линейным согласующим трансформатором, позволяющим работать в трансляционных линиях с напряжением 25В, 70В и 100В. | Уточняйте у менеджера | Уточняйте у менеджера
00-00124545 | AL-H15 (R080) | Омега Саунд | Оповещатель пожарный речевой рупорный предназначен для применения в составе систем оповещения о пожаре и управления эвакуацией (СОУЭ) 3, 4 или 5-го типа, а также в любых других системах общего аварийного оповещения и/или звукового обеспечения. Состоит из алюминиевого корпуса со степенью защиты IP66, громкоговорителя и согласующего трансформатора с отводами для выбора необходимой мощности и согласования с трансляционной линией связи с оповещателями. 15Вт; 25/70/100В; 110/122 дБ; 250-6500 Гц; -65С...+55С; 240х205 мм; 1,5 кг | Уточняйте у менеджера | Уточняйте у менеджера
00-00124541 | AL-H15P (R081) | Омега Саунд | Оповещатель пожарный речевой рупорный AL-H15P 1Вт/7,5 Вт/15Вт; 25/70/100В; 105 дБ/114 дБ/117 дБ; 350-5000 Гц; IP 54; - 50С до +55С; 222х162х232 мм; Корпус: морозостойкий ударопрочный ABS пластик; 1,3 кг. | Уточняйте у менеджера | Уточняйте у менеджера
00-00073130 | AL-H30 (R082) | Омега Саунд | Речевой рупорный оповещатель, предназначен для применения в составе систем оповещения о пожаре и управления эвакуацией (СОУЭ) 3, 4 или 5-го типа, а также в любых других системах общего аварийного оповещения и/или звукового обеспечения. Состоит из алюминиевого корпуса со степенью защиты IP66, громкоговорителя и согласующего трансформатора с отводами для выбора необходимой мощности и согласования с трансляционной линией связи с оповещателями.30 Вт, 125 дБ, 250-6500 Гц. | Уточняйте у менеджера | Уточняйте у менеджера
03-00004676 | Глагол ТН-15 | Тромбон | Громкоговоритель для улицы, рупорный, 15Вт, номинальное напряжение 30,100 В, 300 Гц-8 КГц, 110 дБ, кронштейн в комплекте, ABS-пластик, IP-65, 165х220х240 мм, 1480 г | 5942 | 5348
00-00053480 | Глагол ТН-15А | Тромбон | Громкоговоритель активный рупорный для улицы, встроенный усилитель мощности, рупорный, 5.5-15Вт, напряжения питания 12-24В, 300-3500Гц, 100-110 дБ, кронштейн в комплекте, ABS-пластик, IP-65, 165х220х240 мм, 1400 г | 10253 | 9228
03-00007662 | Глагол ТН-25 | Тромбон | Громкоговоритель для улицы, рупорный, 25Вт, номинальное напряжение 30,100 В, 300 Гц-8 КГц, 112 дБ, кронштейн в комплекте, ABS-пластик, IP-65, 205х285х280 мм, 1900 г | 7028 | 6325
00-00017662 | АС-0,5-30/100 (НМ) | Полисервис | Настенная акустическая система (металл) для речевого пожарного оповещения 0,5 Вт, 30/100 В, 180х130х60 мм. | 2575 | 2445
00-00017663 | АС-0,5-30/100 (НП) | Полисервис | Настенная акустическая система (пластик) для речевого пожарного оповещения 0,5Вт, 30/100В | 1640 | 1560
03-00005889 | АС-1-30/100 (НМ) | Полисервис | Настенная акустическая система (металл.) для речевого пожарного оповещения 1Вт, 30/100В | 2575 | 2445
00-00017665 | АС-1-30/100 (НП) | Полисервис | Настенная акустическая система (пластик) для речевого пожарного оповещения 1Вт, 30/100В | 1670 | 1585
00-00017666 | АС-1-30/100 (ПП) | Полисервис | Потолочная акустическая система (пластик) для речевого пожарного оповещения 1Вт, 30/100В | 1985 | 1885
00-00017670 | АС-10-30/100 (НП) исп.5 | Полисервис | Оповещатель речевой предназначен для воспроизведения речевых сообщений и музыкальных программ в составе систем оповещения «Октава» и аналогичных систем. Поставляется в пластиковом корпусе. Степень защиты оболочки IP54, 10 Вт, 100 В, 500...5000 Гц, настенное крепление, -35...+55°C. | 5865 | 5570
03-00000445 | АС-3-30/100 (НМ) | Полисервис | Настенная акустическая система для речевого пожарного оповещения ,настенный 3Вт, 30/100В. | 2730 | 2595
00-00017667 | АС-3-30/100 (НП) | Полисервис | Настенная акустическая система (пластик) для речевого пожарного оповещения 3Вт, 30/100В. | 1850 | 1760
00-00017668 | АС-3-30/100 (ПП) | Полисервис | Потолочная акустическая система 3 Вт, 30/70/100 В, 200...12500 Гц, потолочное крепление, пластиковый корпус, IP20, -10...+55°C. | 2445 | 2325
03-00005893 | АС-5-30/100 (НМ) | Полисервис | Настенная акустическая система (металл.) для речевого пожарного оповещения 5Вт, 30/100В | 3210 | 3050
00-00017669 | АС-5-30/100 (НП) | Полисервис | Настенная акустическая система (пластик) для речевого пожарного оповещения 5Вт, 30/100В | 2825 | 2685
03-00005894 | АС-5-30/100 (ПП) | Полисервис | Потолочная акустическая система (пластик) для речевого пожарного оповещения 5Вт, 30/100В | 2665 | 2530
00-00033052 | АСШ-10-30/100 (НП1) | Полисервис | Настенная акустическая система (пластик) для речевого пожарного оповещения 10 Вт, 30/100 В, настенное крепление, пластмассовый корпус, IP20, широкополосный | 4140 | 3935
00-00033053 | АСШ-10-30/100 (НП2) белый | Полисервис | Настенная акустическая система (пластик) для речевого пожарного оповещения 11 Вт, 30/100 В, настенное крепление, пластмассовый корпус, IP20, широкополосный | 3665 | 3480
00-00055242 | АСШ-10-30/100 (НП2) черный | Полисервис | Настенная акустическая система (пластик) для речевого пожарного оповещения 11 Вт, 30/100 В, настенное крепление, пластмассовый корпус, IP20, широкополосный | 3665 | 3480
00-00046890 | АСШ-15-30/100(НМ1) исп.5 | Полисервис | Оповещатель речевой широкополосный предназначен для воспроизведения речевых сообщений и музыкальных программ в составе систем оповещения «Октава» и аналогичных систем. Улучшенные частотные характеристики позволяют использовать данные оповещатели в системах с повышенными требованиями к качеству звука Поставляется в корпусе из алюминия и пластика.Степень защиты, обеспечиваемая оболочкой IP54. | 6440 | 6120
03-00000197 | АС-2-1 | Сибирский Арсенал | Акустическая система настенная для воспроизведения сообщений в системе речевого пожарного оповещения РОКОТ, 5 Вт, 4 Ом. | 1595 | 1595
03-00000306 | АС-2-2 | Сибирский Арсенал | Акустическая система настенная для воспроизведения сообщений в системе речевого пожарного оповещения РОКОТ, 5 Вт. | 1745 | 1745
03-00000886 | АС-3-1 | Сибирский Арсенал | Акустическая система угловая для воспроизведения сообщений в системе речевого пожарного оповещения РОКОТ, 5 Вт, 4 Ом, 90-94 дБ/Вт/м. | 1375 | 1170
03-00004340 | АС-3-2 | Сибирский Арсенал | Акустическая система угловая для воспроизведения сообщений в системе речевого пожарного оповещения РОКОТ, 5 Вт, согл. трансформатор, 84-88 дБ. | 1500 | 1280
03-00001371 | АС-3-4 | Сибирский Арсенал | Акустическая система потолочная для воспроизведения сообщений в системе речевого пожарного оповещения РОКОТ, 5 Вт, согл. трансформатор, 84-88 дБ. | 1540 | 1315
03-00009674 | АС-4 | Сибирский Арсенал | Акустическая система настенная (настенный громкоговоритель) для воспроизведения сообщений в системе речевого оповещения пожарной РОКОТ-5, 1 Вт/ 3 Вт/ 5 Вт, 150 Гц-12 кГц, 30/50/70/100 В, пластик, ткань, 284х208х83 мм, IP41. | 4070 | 3530
00-00021826 | АС-4-2 | Сибирский Арсенал | Акустическая система настенная (настенный громкоговоритель) для воспроизведения сообщений в системе речевого оповещения пожарной РОКОТ-5, 0,5 Вт/ 3 Вт/ 5 Вт, 200 Гц-5 кГц, 30/50/70/100 В, пластик, ткань, 140х200х67 мм, IP40. | 2270 | 2270
00-00018032 | АС-5 | Сибирский Арсенал | Акустическая система потолочная (потолочный громкоговоритель) для воспроизведения сообщений в системе речевого оповещения пожарной РОКОТ-5, 0,5 Вт/ 3 Вт/ 5 Вт, 120 Гц-12 кГц, 100 В, пластик, G180х105 мм, IP41. | 3470 | 3000
00-00108325 | Рупорный громкоговоритель 25Вт | Спектрон | Рупорный громкоговоритель 25Вт. Предназначен для трансляции речевых сообщений и иной звуковой информации с внешних источников сигнала. | 11430 | 10629.9
00-00031580 | АРИЯ Купол | Электротехника и Автоматика | Купол предназначен для улучшения звуковых характеристик речевых оповещателей АРИЯ потолочного исполнения. Габаритные размеры корпуса, мм 200х200х125. Масса, кг, не более 0,17. | 204 | 184.44
Микрофоны
00-00021512 | AM-01 | Alerto | Микрофонная панель, возможность удаления до 500м | 6887 | 6198.3
00-00036016 | АМ-01С | Alerto | Микрофонная панель, сигнал привлечения внимания, удаление от усилителя до 100 м; в комплекте: адаптер ~220В/=12В, кабель XLR-Jack 5 м. Кнопка с фиксацией. | 8604 | 7743.6
00-00080227 | GC-0005B2 | GETCALL | Микрофон предназначен для подключения к пультам GC-1001D4, GC-1006DG, GC-1006D5, GC-1009D1 и GC-3006DG. | 1380 | 1352.4
00-00126338 | F-NA-PM7 | iFLOW | IP микрофон 7-дюймовый цветной сенсорный IPS-экран; разрешение: 1024 × 600; Карта TF*1; питание DC12В; 10 Вт макс.; -10 °C...+50°C. | 37923.93 | 37923.93
00-00058334 | SAR-1051A | Sonar | Пульт микрофонный с селектором на 20 зон оповещения. Подключается к SRG-3220. Индивидуальный выбор зон или включение всеx, звуковой сигнал, подавление обратной связи, встроенный микрофон на гибком держателе. Для работы несколькиx пультов используется блок SDR-1104. Удаленность до 100 м. | Уточняйте у менеджера | Уточняйте у менеджера
00-00040060 | SAR-1051B | Sonar | Пульт микрофонный с селектором на 10 зон оповещения. Подключается к SRG-3220. Индивидуальный выбор зон или включение всеx, звуковой сигнал, подавление обратной связи, встроенный микрофон на гибком держателе. Для работы несколькиx пультов используется блок SDR-1104. Удаленность до 100 м. Потребляемая мощность 3 Вт, питание и управление по RS-485 кабелю, балансный аудио-выxод, 275*51*156 мм, 2 кг. | Уточняйте у менеджера | Уточняйте у менеджера
00-00036600 | D-120 | STELBERRY | Абонентский пульт с кнопкой "Вызов" для переговорных устройств S-740 и S-760 с регулировками чувствительности и громкости. В комплектацию переговорного устройства, кроме самого пульта абонента D-120, входит блок питания, два соединительных кабеля с обжатыми телефонными вилками TP-4P4C, инструкция и упаковочная коробка. Способность переговорного устройства абонента STELBERRY D-120 заменять собой панель абонента, позволяет на базе переговорных устройств S-420 и S-520 строить упрощенные одноканальные системы с уменьшенным функционалом близкие по назначению к переговорным устройствам «директор-секретарь» D-700 (D-600). | 14240 | 14240
00-00119500 | F-700 | STELBERRY | Пульт громкого оповещения на 60 Ватт. 1 зона. Однонаправленный кардиоидный микрофон в гибкой стойке пульта. Аудиовход jack 3,5 mm для внешнего источника звука (музыки). Аудиовыход jack 3,5 mm для записи сообщений на IP камеру, видеорегистратор, аудиорегистратор. В комплекте идёт пульт и источник питания на 48 Вольт. | 27390 | 27390
00-00119501 | F-701 | STELBERRY | Пульт громкого оповещения на 120 Ватт. 1 зона. Однонаправленный кардиоидный микрофон в гибкой стойке пульта. Аудиовход jack 3,5 mm для внешнего источника звука (музыки). Аудиовыход jack 3,5 mm для записи сообщений на IP камеру, видеорегистратор, аудиорегистратор. В комплекте идёт пульт и источник питания на 48 Вольт. | 30690 | 30690
00-00119502 | F-702 | STELBERRY | Пульт громкого оповещения на 180 Ватт. 1 зона. Однонаправленный кардиоидный микрофон в гибкой стойке пульта. Аудиовход jack 3,5 mm для внешнего источника звука (музыки). Аудиовыход jack 3,5 mm для записи сообщений на IP камеру, видеорегистратор, аудиорегистратор. В комплекте идёт пульт и источник питания на 48 Вольт. | 33990 | 33990
00-00119503 | F-740 | STELBERRY | Пульт громкого оповещения на 60 Ватт. 4 зоны. Однонаправленный кардиоидный микрофон в гибкой стойке пульта. Аудиовход jack 3,5 mm для внешнего источника звука (музыки). Аудиовыход jack 3,5 mm для записи сообщений на IP камеру, видеорегистратор, аудиорегистратор. В комплекте идёт пульт, коммутатор на 4 зоны и источник питания на 48 Вольт. | 38390 | 38390
00-00119504 | F-741 | STELBERRY | Пульт громкого оповещения на 120 Ватт. 4 зоны. Однонаправленный кардиоидный микрофон в гибкой стойке пульта. Аудиовход jack 3,5 mm для внешнего источника звука (музыки). Аудиовыход jack 3,5 mm для записи сообщений на IP камеру, видеорегистратор, аудиорегистратор. В комплекте идёт пульт, коммутатор на 4 зоны и источник питания на 48 Вольт. | 41690 | 41690
00-00119129 | F-742 | STELBERRY | Пульт громкого оповещения, предназначен для построения распределённых систем громкого или речевого оповещения и музыкальной трансляции. Пульт позволяет озвучивать помещения, разбитые на несколько зон оповещения. Микрофонная стойка пульта оснащена подсветкой и направленным HD-микрофоном с широким динамическим диапазоном. Также, пульт оснащён полифоническим сигналом привлечения внимания «Гонг». К пульту можно подключать любые потолочно-настенные и рупорные громкоговорители и рупора STELBERRY серии F. Пульт речевого оповещения STELBERRY F-742 идеально подходит для озвучивания больших кафе, баров, ресторанов, АЗС, офисных и административных помещений, бизнес-центров, а также больших складских помещений. | 44990 | 44990
00-00119497 | M-1050HD чёрный | STELBERRY | Однонаправленный HD-микрофон с речевым фильтром. С защитой от электромагнитных помех. Применяется для записи разговора одного из собеседников. Подключается к линейному аудиовходу аудиорегистратора СпрутSR, IP камеры или видеорегистратора. Крепится к монитору или моноблоку при помощи двустороннего скотча, идущему в комплекте. | 11595 | 11595
00-00119498 | M-1051HD белый | STELBERRY | Однонаправленный HD-микрофон с речевым фильтром. С защитой от электромагнитных помех. Применяется для записи разговора одного из собеседников. Подключается к линейному аудиовходу аудиорегистратора СпрутSR, IP камеры или видеорегистратора. Крепится к монитору или моноблоку при помощи двустороннего скотча, идущему в комплекте. | 11595 | 11595
00-00069904 | M-1100HD | STELBERRY | Двунаправленный чувствительный HD-микрофон с цифровой обработкой, речевым фильтром, регулировкой чувствительности. Применяется для записи разговоров двух собеседников. Соотношение сигнал/шум 75 дБ.Подключается к линейному аудиовходу IP камеры, видеорегистратора или аудиорегистратора. | 11639 | 11639
00-00077230 | M-1105HD | STELBERRY | Двунаправленный чувствительный HD-микрофон в металическом корпусе с цифровой обработкой, речевым фильтром, регулировкой чувствительности. Применяется для записи разговоров двух собеседников. Соотношение сигнал/шум 75 дБ.Подключается к линейному аудиовходу IP камеры, видеорегистратора или аудиорегистратора. | 12857 | 12857
00-00085715 | M-200HD | STELBERRY | Высокочувствительный HD микрофон с АРУ, цифровой обработкой, речевым фильтром; подключается к линейному аудиовходу любой IP камеры, видеорегистратора или аудиорегистратора; с речевым диапазоном 270...4000 Гц; сигнал/шум 75 дБ; длина линии до 300 м; кронштейн в комплекте; DC 7. 5-16 В , 20 мА; 0...+40°С ; 30х90 мм. | 7178 | 7178
00-00086890 | M-205HD | STELBERRY | Высокочувствительный HD микрофон с АРУ, цифровой обработкой, речевым фильтром и возможностью подключения наушников для настройки оборудования на объекте с разъёмом jack 3.5; подключается к линейному аудиовходу любой IP камеры, видеорегистратора или аудиорегистратора; с речевым диапазоном 270...4000 Гц; сигнал/шум 75 дБ; длина линии до 300 м; кронштейн в комплекте; DC 7. 5-16 В , 20 мА; 0...+40°С ; 30х90 мм. | 7912 | 7912
00-00094536 | М-210HD | STELBERRY | HD-микрофон потолочно-настенный с речевым фильтром и АРУ, устанавливается на потолок или стену и подключается к аудиовходу IP камеры. Также STELBERRY M-210HD может подключаться к линейному аудиовходу видеорегистратора или аудиорегистратора. Для работы микрофона требуется питание от 7,5 до 16 Вольт. Микрофон оснащен системой автоматической регулировки усиления (АРУ), поэтому он одинаково хорошо слышит как тихие, так и громкие разговоры собеседников. Встроенный речевой фильтр ослабляет низкие и высокие звуковые частоты, существенно повышая разборчивость человеческой речи. | 7178 | 7178
00-00104110 | M-215HD | STELBERRY | Высокочувствительный HD микрофон с АРУ, цифровой обработкой, речевым фильтром и возможностью подключения наушников для настройки оборудования на объекте. Подключается к линейному аудиовходу IP камеры, видеорегистратора или аудиорегистратора. Кронштейн в комплекте. | 7912 | 7912
00-00031536 | M-500 | STELBERRY | Уличный микрофон с цифровой обработкой и речевым диапазоном и регулировкой чувствительности. Класс защиты IP64. Козырёк зля защиты от осадков. Высокоскоростная АРУ - 0.0007 сек. Частотный диапазон - 300…4000 Гц. Габариты 50х111х55 мм. | 14312 | 14312
00-00022491 | M-60 | STELBERRY | Миниатюрный микрофон M-60 стал прорывом в системах записи разговоров, являясь воплощением потрясающего качества звука. Для удобства монтажа, мы сделали данную модель микрофона для систем видеонаблюдения плоской, а для решения подавляющего большинства задач снабдили не только регулировкой чувствительности, но и возможностью отключения АРУ, вкупе с переключателем низкоомного выхода. Высочайшее качество звука обеспечивается применением MEMS-технологии микрофонного капсюля. Высокое отношение сигнал/шум и точная повторяемость звуковой картины окружающей среды позволяют добиться эффекта присутствия, а речь говорящего человека воспринимается, словно он находится рядом. | 4376 | 4376
00-00022492 | M-70 | STELBERRY | Миниатюрный активный микрофон STELBERRY M-70 является идеальным решением для записи речи, обеспечивая потрясающее качество звука, благодаря применению цифровой обработки звука. Удобный корпус позволяет эффективно использовать STELBERRY M-70 в качестве внешнего микрофона в системах видеонаблюдения и аудиорегистрации. Внешние переключатели позволяют отключать автоматическую регулировку усиления и включать низкоомный выход, обеспечивая широкий набор возможностей при применении микрофона для записи голоса в любых типах помещений. Удобная регулировка чувствительности мини микрофона STELBERRY M-70 позволяет плавно отрегулировать усиление до необходимого уровня. Высокая чувствительность и реалистичный звук обеспечивается благодаря применению mems капсюля. | 5661 | 5661
00-00025790 | M-80 | STELBERRY | Цифровой микрофон с регулировками чувствительности, регулируемым ВЧ и НЧ фильтром, возможностью независимого включения/отключения входной и выходной АРУ. | 6785 | 6785
00-00061563 | M-80HD | STELBERRY | Сверхчувствительный цифровой микрофон HD-качества с регулировкой параметров при помощи миниатюрного джойстика и индикацией. Доступные регулировки: чувствительность, полоса пропускания, включение/выключение АРУ | 8481 | 8481
00-00061564 | M-90HD | STELBERRY | Сверхчувствительный цифровой микрофон HD-качества с регулировкой параметров при помощи миниатюрного джойстика и индикацией. Доступные регулировки: чувствительность, полоса пропускания, включение/выключение АРУ, скорость срабатывания АРУ, "вырезание" 2-х произвольных частот | 8933 | 8933
00-00078091 | MX-420 | STELBERRY | Шумоподавитель с полным набором функций. Позволяет ослабить фоновые шумы и улучшает разборчивость разговоров. Функции: шумоподавление, выходное усиление, громкость наушников, нч фильтр, вч фильтр, входное усиление тестовый генератор. | Уточняйте у менеджера | Уточняйте у менеджера
00-00031530 | S-002 | STELBERRY | Гарнитура для переговорных устройств S-402, S-412. Наличие подключаемой гарнитуры позволяет успешно применять переговорное устройство STELBERRY S-402 в кассах с близким расположением кассиров. Такими объектами являются кассы кинотеатров, авиакассы, крупные кассовые узлы по продаже авиабилетов, кассы метрополитена. Переговорное устройство с гарнитурой позволяет полностью исключить взаимное влияние кассиров на соседние устройства и повысить качество разговора. При подключении данной гарнитуры пульт оператора автоматически отключает громкую связь и собственный микрофон. | 1233 | 1233
00-00061561 | М-50HD | STELBERRY | Высокочувствительный HD-микрофон с цифровой обработкой, речевым фильтром, быстродействующей АРУ и регулировкой чувствительности. Подключается к линейному аудиовходу IP камеры, видеорегистратора или аудиорегистратора. Сигнал/шум 80 дБ. | 5460 | 5460
00-00054571 | М-70HD | STELBERRY | Микрофон обладает крайне высокой чувствительностью и способен услышать шёпот в тихом помещении. Также микрофон обладает высоким соотношением сигнал/шум (75 дБ), что обеспечивает очень чистый звук без дополнительных шумов. Собственно, приставка HD является показателем того, что микрофон обладает высоким качеством звука и способен передать все нюансы звуковой картины в помещении, повышая разборчивость речи при записи разговоров. Встроенная Цифровая АРУ (Автоматическая Регулировка Усиления) постоянно отслеживает уровень звука в помещении и регулирует уровень чувствительности микрофона. | 7076 | 7076
00-00061562 | М-75HD | STELBERRY | Сверхвысокочувствительный HD микрофон в металлическом корпусе с комплектом крепежа, цифровой обработкой, речевым фильтром, быстродействующей отключаемой АРУ и регулировкой чувствительности. Подключается к линейному аудиовходу IP камеры, видеорегистратора или аудиорегистратора. | 9208 | 9208
00-00131237 | TSo-RM-01 | Tantos | Электретный микрофон настольный с гибким штативом 43 дБ, 100 Гц...16 кГц, кабель 6 м. | 8500 | 8075
00-00131238 | TSo-RM-02 | Tantos | Электретный микрофон настольный с гибким штативом 45 дБ, 100 Гц...16 кГц, кабель 6 м. | 5400 | 5130
00-00014160 | Микрофон | ВЭРС | ВЭРС Микрофон | 1026 | 1005.48
00-00024526 | Шорох-11 | Комком | Микрофон миниатюрный активный c высоким уровнем чувствительности (ВУЧ) без АРУ. Акустическая дальность до 9 м. Уровень сигнала 0,6 В. Экранирующий корпус из метала. Максимальная длина линии 300 м. Напряжение питания 7,5 … 14,8 В DC, ток потребления 30 мА. Габариты 12х35 мм. -10°C … +50°C. (ближайший аналог ШОРОХ 1) | 537.42 | 537.42
00-00039902 | Шорох-12 | Комком | Миниатюрный активный микрофон c высоким уровнем чувствительности (ВУЧ) без АРУ. акустическая дальность диаппазон - от 2 до 15 м. (рекомендуем использовать на расстоянии не менее 2 метров от объекта наблюдения), уровень сигнала 0,6 В. экранирующий корпус из металла. максимальная длина линии 300 м. напряжение питания 7,5 … 14,8 В DC, ток потребления 30 мА. габариты D12xD35 мм. Диапазон рабочих температур -10C … +50C.. | 561.75 | 561.75
00-00039903 | Шорох-13 | Комком | Миниатюрный микрофон с регулируемым высокочувствительным сигналом относится к (Р СВУЧ), это активный миниатюрный микрофон без АРУ. акустическая дальность работа в диаппазоне от 2 до 15 м. (рекомендуемое расстояние до аудио-объекта не менее 2 метров), уровень сигнала (выходное напряжение) 0,6 В. экранирующий металлический цилиндрической формы корпус лучшая защита от электромагнитных помех вызываемых работой сторонних устройств (мобильных и радио телефонов, раций и пр.). максимальная длина линии передачи звукового сигнала без потери качества 300 м. напряжение питания от 7,5 … 14,8 В DC, ток потребления 30 мА. габариты D12xD50мм; D12xD55 мм;D12xD35мм. Диапазон рабочих температур -10C … +50C. | 659.39 | 659.39
00-00068348 | Шорох-13 INS | Комком | Миниатюрный активный микрофон c сверхвысоким регулируемым уровнем чувствительности (ВУЧ), для систем аудиофиксации и камер видеонаблюдения, акустическая дальность до 15 м, уровень сигнала 0,6 В, экранирующий корпус из полированного металла, максимальная длина линии 300 м, напряжение питания 7,5 … 14,8 В DC, ток потребления 30 мА, габариты D12xD50 мм. Диапазон рабочих температур -10C … +50C. Провод для подключения к питангию с конекторами DC-12 (5,5 х 2,1 мм) и RCA аудиоразъем, длинной 35 см. | 818.2 | 818.2
00-00068351 | Шорох-13 INS T | Комком | Микрофон для видеонаблюдения уличный в вандалозащищенном корпусе, для монтажа на стенах зданий, столах сотрудников, офисных перегородка активный микрофон c сверхвысоким регулируемым уровнем чувствительности (ВУЧ), для систем аудиофиксации и камер видеонаблюдения, акустическая дальность до 15 м, уровень сигнала 0,6 В, экранирующий корпус из полированного металла, максимальная длина линии 300 м, напряжение питания 7,5 … 14,8 В DC, ток потребления 30 мА, габариты D12xD50 мм. Диапазон рабочих температур -10C … +50C. | 1965.46 | 1965.46
00-00025364 | Шорох-21 | Комком | Микрофон высокочувствительный (ВУЧ), активный, миниатюрный микрофон c быстродействующим АРУ. Акустическая дальность до 18 м. Уровень сигнала (выходное напряжение) 0,6 В. Экранирующий металлический корпус. Максимальная длина линии 300 м. Площадь покрытия от 60м.кв. Напряжение питания 7,5 … 14,8 В DC, ток потребления 7 мА. Габариты D12xD35 мм. Диапазон рабочих температур -10C … +50C. Защита от переполюсовки (превосходящая замена ШОРОХ 7 и ШОРОХ 8) | 924.92 | 924.92
00-00068349 | Шорох-21 INS | Комком | Микрофон с разъемами для подключения. Высокочувствительный (ВУЧ), активный, миниатюрный микрофон c быстродействующим АРУ, акустическая дальность до 18 м, уровень сигнала (выходное напряжение) 0,6 В, экранирующий металлический корпус, максимальная длина линии 300 м, площадь покрытия от 60м.кв, напряжение питания 7,5 … 14,8 В DC, ток потребления 7 мА, габариты D12xD35 мм. Диапазон рабочих температур -10C … +50C. Защита от переполюсовки (превосходящая замена Шорох 7 и Шорох 8). Провод для подключения к питангию с конекторами DC-12 (5,5 х 2,1 мм) и RCA аудиоразъем, длинной 35 см. | 1049.43 | 1049.43
00-00068353 | Шорох-21 INS T | Комком | Микрофон в вандалозащищенном уличном корпусе с быстродействующим АРУ для монтажа на стенах зданий, на стол и офисные перегородки, высокочувствительный (ВУЧ), активный, миниатюрный микрофон c быстродействующим АРУ, акустическая дальность до 18 м, уровень сигнала (выходное напряжение) 0,6 В, экранирующий металлический корпус, максимальная длина линии 300 м, площадь покрытия от 60м.кв, напряжение питания 7,5 … 14,8 В DC, ток потребления 7 мА, габариты D12xD35 мм. Диапазон рабочих температур -10C … +50C. Защита от переполюсовки. | 2279.28 | 2279.28
03-00000434 | Шорох-7 | Комком | Миниатюрный активный микрофон с АРУ; акустическая дальность до 7 м; уровень сигнала 0,6 В; экранирующий корпус из никелированной стали; максимальная длина линии 300 м; напряжение питания 7,5 … 13 В; ток потребления 30 мА; габариты Ø10×47 мм; -10⁰ … +50⁰. Микрофон ШОРОХ-7 обеспечивает качественный звук в области видеонаблюдения, охраны и безопасности. Отличительная черта микрофона - это его высокая чувствительность и низкий уровень шумов встроенного усилителя. Автоматический регулятор усиления (АРУ) выходного сигнала поддерживает постоянный уровень сигнала на выходе независимо от уровня звука в контролируемом помещении. Микрофон обеспечивает качественный звук на стандартных мониторах и магнитофонах. Может использоваться совместно с платами аудиоввода Ewclid-A через стандартный линейный аудиовыход. Благодаря встроенному АРУ может использоваться в помещениях с повышенной звукоизоляцией. | 1021.48 | 1021.48
00-00039904 | Шорох-7 INS | Комком | Микрофон активный разработан для обеспечения качественного звука в области видеонаблюдения, охраны и безопасности. Отличительная черта микрофона - это его высокая чувствительность и низкий уровень шумов встроенного усилителя. Автоматический регулятор усиления (АРУ) выходного сигнала поддерживает постоянный уровень сигнала на выходе независимо от уровня звука в контролируемом помещении. Микрофон обеспечивает качественный звук на стандартных мониторах и диктофонов. Может использоваться совместно с платами аудиоввода Ewclid-A через стандартный линейный аудиовыход. Благодаря встроенному АРУ может использоваться в помещениях с повышенной звукоизоляцией. Сферы применения микрофона - это использование в помещениях и на улице для обеспечения аудиоконтроля в системах безопасности. Миниатюрный активный микрофон предназначен для обеспечения качественного звука в системах видеонаблюдения, охраны и безопасности. Отличительной чертой микрофона является высокая чувствительность, низкий уровень шумов | 1196.81 | 1196.81
03-00000435 | Шорох-8 | Комком | Миниатюрный активный микрофон с АРУ; акустическая дальность до 10 м; уровень сигнала 0,6 В; экранирующий корпус из никелированной стали; максимальная длина линии 300 м; напряжение питания 7,5 … 13 В; ток потребления 30 мА; габариты Ø10×47 мм; -10⁰ … +50⁰. Использование миниатюрного активного микрофона Шорох-8 обеспечивает качественный звук в области видеонаблюдения, охраны и безопасности. Отличительная черта микрофона - это его высокая чувствительность и низкий уровень шумов встроенного усилителя. Автоматический регулятор усиления (АРУ) выходного сигнала поддерживает постоянный уровень сигнала на выходе независимо от уровня звука в контролируемом помещении. Микрофон ШОРОХ-8 обеспечивает качественный звук на стандартных мониторах и магнитофонах. Может использоваться совместно с платами аудиоввода Ewclid-A через стандартный линейный аудиовыход. Благодаря встроенному АРУ может использоваться в помещениях с повышенной звукоизоляцией. | 1090.09 | 1090.09
00-00039905 | Шорох-8 INS | Комком | Миниатюрный активный микрофон с разъемом аудио RCA и гнездом для питания микрофона DC-12 обеспечивает получения качественного звука в области видеонаблюдения, охраны и безопасности. Отличительная черта микрофона - это его высокая чувствительность и низкий уровень шумов встроенного усилителя. Автоматический регулятор усиления (АРУ) выходного сигнала поддерживает постоянный уровень сигнала на выходе независимо от уровня звука в контролируемом помещении. Микрофон ШОРОХ-8 INS обеспечивает качественный звук на стандартных мониторах и устройствах звукозаписи. Может использоваться совместно с платами аудиоввода Ewclid-A через стандартный линейный аудиовыход. Благодаря встроенному АРУ может использоваться в помещениях с повышенной звукоизоляцией. Сферы применения микрофона - это использование в помещениях и на улице для обеспечения аудиоконтроля в системах безопасности. Миниатюрный активный микрофон предназначен для обеспечения качественного звука в системах видеонаблюдения, охраны и безопасно | 1288.29 | 1288.29
03-00006668 | Шорох-9 | Комком | Миниатюрный активный микрофон с АРУ; регулировка уровня выходного сигнала; акустическая дальность до 10 м; уровень сигнала 0,6 В; максимальная длина линии до 300 м; экранирующий корпус из никелированной стали; напряжение питания 7,5 … 13 В; ток потребления 30 мА; габариты Ø10×47 мм; -10⁰ … +50⁰. Использование миниатюрного активного микрофона Шорох-9 обеспечивает качественный звук в области видеонаблюдения, охраны и безопасности. Отличительная черта микрофона - это его высокая чувствительность и низкий уровень шумов встроенного усилителя. Автоматический регулятор усиления (АРУ) выходного сигнала поддерживает постоянный уровень сигнала на выходе независимо от уровня звука в контролируемом помещении. Также имеется возможность ручной подстройки уровня выходного сигнала, позволяющая адаптировать микрофон к индивидуальным особенностям помещения, где он будет установлен. Микрофон обеспечивает качественный звук на стандартных мониторах и магнитофонах. Может использоваться совместно с платами | 1469.97 | 1469.97
00-00039906 | Шорох-9 INS | Комком | Благодаря оснащению миниатюрного активного микрофона Шорох-9 INS разъемом RCA для съема аудио сигнала и разъемом DC 12 для подключения к питанию с помощью блока питания ( к примеру БЛОК ПИТАНИЯ ДЛЯ ПЕРЕГОВОРНОГО УСТРОЙСТВА DIGITAL DUPLEX) обеспечивает удобство применения и традиционно качественный звук в области видеонаблюдения, охраны и безопасности. Отличительная черта микрофона - это его высокая чувствительность и низкий уровень шумов встроенного усилителя. Автоматический регулятор усиления (АРУ) выходного сигнала поддерживает постоянный уровень сигнала на выходе независимо от уровня звука в контролируемом помещении. Также имеется возможность ручной подстройки уровня выходного сигнала, позволяющая адаптировать микрофон к индивидуальным особенностям помещения, где он будет установлен. Это очень удобно в тех случаях, когда акустическая обстановка заранее неизвестна, а возможности методом перебора различных можелей микрофонов, подобрать нужный занимет много времени и сил. Микрофон о | 1644.03 | 1644.03
00-00068350 | Шорох-9 INS T | Комком | Микрофон для видеонаблюдения уличный в вандалозащищенном корпусе для монтажа на стены зданий, столы и офисные перегородки.активный микрофон с APУ; регулировка уровня выходного сигнала; акустическая дальность до 12 м; уровень сигнала 0,6 В; максимальная длина линии до 300 м; экранирующий корпус из метала ; напряжение питания 7,5 … 13 В DC; ток потребления 30 мА; габариты Ø10×47 мм; -10⁰ … +50⁰. | 2791.29 | 2791.29
00-00048747 | МЕТА 7468 | МЕТА | Коробка микрофонная (1 разъем XLR) | 6315 | 6188.7
00-00048748 | МЕТА 7469 | МЕТА | Коробка микрофонная (2 разъема XLR) | 6755 | 6619.9
00-00124548 | AL-C8 (R046) | Омега Саунд | Пульт диктора микрофонный применяется в системе оповещения серии ALPHA (Альфа) и предназначен для подачи диктором информационных и рекламных объявлений в необходимые зоны оповещения. Количество зон оповещения - 8 шт., 100-14000 Гц, сигнал "Гонг". | Уточняйте у менеджера | Уточняйте у менеджера
00-00124528 | AL-C8F (R045) | Омега Саунд | Пульт оператора микрофонный, позволяет оператору получать оперативную информацию о состоянии СОУЭ, а так же подавать голосовые команды при эвакуации. 8 зон оповещения, индикаторы режимов работы и состояния СОУЭ, 100-14000Гц, 225x215x75 | Уточняйте у менеджера | Уточняйте у менеджера
03-00009801 | Тромбон М | Тромбон | Микрофон с соединительным кабелем, 60 - 18000 Гц, 600 Ом, чувствительность -52дБ/В, длина соединительного кабеля - 3м, 170х52 мм. | 1679 | 1511
00-00016113 | Тромбон РМ | Тромбон | Радиомикрофон динамический с базовым блоком, чувствительность -40дБ, диапазон частот 60-16000Гц, неравномерность АЧХ 3дБ, коэффициент нелинейных искажения не более 1%,, полоса излучаемых частот 750-850 Гц, питание микрофона 9В, питание базового блока DC 12В/AC 220В, дальность действия 80 м (в прямой видимости), габаритные размеры базового блока- 485Х205Х44мм | 33633 | 30270
00-00119981 | Тромбон УК (с функционалом Антитеррор) | Тромбон | Удалённая микрофонная консоль "Тромбон УК" (с функционалом Антитеррор), Удалённая микрофонная консоль Тромбон УК предназначена для эксплуатации в составе СОУЭ «Тромбон» совместно с приборами управления Тромбон ПУ-4, Тромбон ПУ-8 и Тромбон ПУ-М. Консоль позволяет диспетчеру СОУЭ организовать дистанционный контроль за состоянием ПУ и передавать в зоны голосовые сообщения. | 41670 | 37503
03-00005895 | Октава ВМ-01 | Полисервис | Выносной микрофон для комплекса Октава-80Ц | 4045 | 3845
03-00010212 | Октава ВМ-02 | Полисервис | Внешний микрофон для ПУО Октава-100Ц, длина кабеля 2 м, IP41, +5...+40°C | 4045 | 3845
00-00121313 | Октава ВМ-03 | Полисервис | Выносной микрофон | 4045 | 3845
03-00000600 | МКУ-2П | СЕБОКС | Трехпроводной микрофон на основе электретного капсульного микрофона типа SSK. Номинальное рабочее напряжение питания 12 В; Допустимый диапазон изменения рабочего напряжения питания (от и до) 8.5-15 В; черный провод – земля, I-потр.-3мА, R-нагрузки — 10КОм, V-макс.вых. (47 кОм)-1.4 В, полоса частот 150-10000 Гц, диапазон ручной регулировки коэфф. | Уточняйте у менеджера | Уточняйте у менеджера
03-00001439 | МКУ-4П | СЕБОКС | 3-х проводной, пит.-12В (8.5...15 В), I-потр.-5мА, R-нагрузки — 47КОм, V-макс.вых. (47 кОм)-1 В, полоса частот 100-10000 Гц, АРУ 18 дБ, Расстояние передачи сигнала (провод диаметром 0.5 мм)- 1000 м, габариты блока усиления 25х7 мм3, диаметр входного отверстия 1,5 мм | Уточняйте у менеджера | Уточняйте у менеджера
03-00005747 | МКУ-5П | СЕБОКС | Микрофон 3-х проводный, Vпит.-12В (9...15 В), I потр.-6мА, R нагрузки - 10КОм, Vмакс.вых.(10 кОм) -1 В, полоса частот 150-10000 Гц, коэфф. АРУ 18дБ. Расстояние передачи сигнала (провод диаметром 0.5 мм)- не менее 500м, 26х8х7 мм, диаметр входного отверстия 5 мм | Уточняйте у менеджера | Уточняйте у менеджера
03-00000404 | МКУ-Э | СЕБОКС | Электретный микрофон с АРУ, 3-х проводной, V-пит.- 12 В (8,5...15 В), I-потр.- 6 мА, R-нагрузки - 1,0КОм, V-макс.вых. (47 кОм)- 1.4 В, полоса частот - 150-10 000 Гц, макс. расстояние передачи сигнала (провод диаметром 0.5мм)- не менее 1,5км, диапазон ручной регулировки коэффициента усиления – 0-100 раз, габариты - длина 22 мм, диаметр 11мм, диаметр входного отверстия микрофона – 8 мм. | Уточняйте у менеджера | Уточняйте у менеджера
00-00018031 | Рокот-5 МС | Сибирский Арсенал | Микрофонная станция предназначена для дистанционной трансляции сообщений со встроенного микрофона в пожарной системе речевого оповещения РОКОТ-5, совместно с прибором управления оповещением "Рокот-5 ПУО". Длина линии связи до 150 м. Встроенный контроль исправности линии связи. | 10780 | 8975
00-00082959 | АРИЯ-ПС-МК-12 | Электротехника и Автоматика | Микрофон для пассивных блоков речевого оповещения, предназначен для трансляции речевых сообщений и фоновой музыки в пассивной системе речевого оповещения АРИЯ-ПС. Подключение к блоку речевого оповещения осуществляется с помощью кабельного вывода. Для подключения источника музыкального сигнала (mp3-плеер, телефон, музыкальный центр с выходом на наушники) предусмотрен разъем «ЛИН». | 4687 | 4171.1
00-00109208 | АРИЯ-ПС-МК-12 М | Электротехника и Автоматика | Микрофон для трансляции речевых сообщений и фоновой музыки в пассивной системе речевого оповещения АРИЯ-ПС с линейным входом. | 4874 | 4337.52
00-00082960 | АРИЯ-ТС-МК-12 | Электротехника и Автоматика | Микрофон для высоковольтных блоков речевого оповещения, предназначен для трансляции речевых сообщений и фоновой музыки в трансформаторной системе речевого оповещения АРИЯ-ТС. Подключение к блоку речевого оповещения осуществляется с помощью кабельного вывода. Для подключения источника музыкального сигнала (mp3-плеер, телефон, музыкальный центр с выходом на наушники) предусмотрен разъем «ЛИН». | 6093 | 5424.02
00-00109209 | АРИЯ-ТС-МК-12 М | Электротехника и Автоматика | Микрофон для трансляции речевых сообщений и фоновой музыки в трансформаторной системе речевого оповещения АРИЯ-ТС с линейным выходом. Подключение изделия к блоку речевого оповещения осуществляется при помощи кабельного вывода. Для подключения источника музыкального сигнала (mp3 плеер, телефон и тд.) предусмотрен разъем «ЛИН». Питание изделия должно осуществляться от источника постоянного тока напряжением 12В. | 6337 | 5640.26
Программное обеспечение
00-00056368 | IP-A6700R | Roxton | Программное обеспечение ROXTON IP-A6700R предназначено для построения распределённых систем оповещения, музыкальной трансляции и систем двусторонней голосовой связи на базе IP сетей. ПО IP-A6700R осуществляет мониторинг и управление всеми устройствами системы ROXTON IP-A и является её ключевым элементом. Помимо управления элементами системы, программное обеспечение осуществляет коммутацию управляющих и аудио данных между устройствами. | 265890 | 265890
00-00028907 | Тромбон ПО | Тромбон | Программное обеспечение для организации дистанционного централизованного звукового вещания в одной или нескольких системах оповещения. Программное обеспечение «Тромбон ПО» предназначено для применения совместно с прибором управления серии "Тромбон- ПУ-ХХ". Комплект поставки: Диск с программным обеспечением и инструкцией, преобразователь интерфейса USB-RS485 - "ТРОМБОН - КИ", драйвер для преобразователя интерфейса, кабель USB, кабель RS485, бумажная инструкция. Поставляется в коробке | 78309 | 70478
03-00012809 | Тромбон ПУ-М-ПО | Тромбон | Программное обеспечение предназначено для управления приборами «Тромбон ПУ-4», «Тромбон ПУ-8» и «Тромбон ПУ-М-ХХ». Позволяет контролировать состояние самого прибора и исправность подключённых к нему линий связи. Комплект поставки: Диск с программным обеспечением и инструкцией, переобразователь интерфейса «Тромбон КИ», кабель USB, кабель RS485, бумажная инструкция. | 13226 | 11903
Системы оповещения и музыкальной трансляции
00-00026091 | ALT-120BT | Alerto | Настольный трансляционный микшер- усилитель. Три зоны трансляции. Регулировка громкости в каждой зоне. Выходная мощность 120Вт. Входы: 2 микрофонных, 1 линейный. Выходное напряжение: 100В. Возможность работы на нагрузку сопротивлением 4 Ом. Напряжение питания 220В 50 Гц .USB порт для воспроизведения файлов MP3. Bluetooth FM тюнер. | 29120 | 26208
00-00137950 | ALT-120BT/FAM | Alerto | Трансляционный микшер-усилитель. Три зоны трансляции (регулировка громкости в каждой зоне) Выходная мощность120Вт. Входы: 1 микрофонный, 1 линейный. Выходное напряжение: 100В. Возможность работы на нагрузку сопротивлением 4-16 Ом. Напряжение питания 220В 50 Гц .USB порт для воспроизведения файлов MP3. Bluetooth, Встроенный FM тюнер. Функция прерывания музыкальной трансляции при поступлении сигнала от прибора ОПС и/или удаленного запуска тревожного сообщения (обеспечивается установкой модуля ALERTO FAM-01) | 35951 | 32355.9
00-00032601 | ALT-180BT | Alerto | Настольный трансляционный микшер- усилитель. Три зоны трансляции. Регулировка громкости в каждой зоне. Выходная мощность 180Вт. Входы: 2 микрофонных, 1 линейный. Выходное напряжение: 100В. Возможность работы на нагрузку сопротивлением 4 Ом. Напряжение питания 220В 50 Гц .USB порт для воспроизведения файлов MP3. Bluetooth FM тюнер. | 35822 | 32239.8
00-00129996 | ALT-180BT/FAM | Alerto | Настольный трансляционный микшер-усилитель. Три зоны трансляции. Независимая регулировка громкости в каждой зоне. Выходная мощность 180 Вт. Входы: 1 микрофонный, 1 линейный. Выходное напряжение: 100 В. Возможность работы на нагрузку сопротивлением 4-16 Ом. USB, Bluetooth, FM тюнер. | 42663 | 38396.7
00-00137948 | ALT-30L | Alerto | Микшер-усилитель трансляционный. Выходная мощность 30Вт. Входы: 1 микрофонный, 1 линейный. Выходное напряжение: 100В. Возможность работы на нагрузку сопротивлением 4-16 Ом. Напряжение питания AC220В 50 Гц/ DC24V .USB порт для воспроизведения файлов MP3.Bluetooth, встроенный FM тюнер. | 12075 | 10867.5
00-00024144 | ALT-35 BT | Alerto | Настольный трансляционный микшер- усилитель. Три зоны трансляции. Выходная мощность 30Вт. Входы: 2 микрофонных, 1 линейный. Выходное напряжение: 100В. Возможность работы на нагрузку сопротивлением 4-16 Ом. Напряжение питания 220В 50 Гц .USB порт для воспроизведения файлов MP3. Bluetooth, Встроенный FM тюнер. | 17317 | 15585.3
00-00035922 | ALT-60BT | Alerto | Настольный трансляционный микшер-усилитель, три зоны трансляции, независимая регулировка громкости в каждой зоне, выходная мощность 60 Вт, входы: 2 микрофонных (1-ый приоритетный), 1 линейный. | 23417 | 21075.3
00-00137949 | ALT-60BT/FAM | Alerto | Трансляционный микшер-усилитель.Три зоны трансляции (регулировка громкости в каждой зоне) Выходная мощность 60Вт. Входы: 1 микрофонный, 1 линейный. Выходное напряжение: 100В. Возможность работы на нагрузку сопротивлением 4-16 Ом. Напряжение питания 220В 50 Гц .USB порт для воспроизведения файлов MP3. Bluetooth, Встроенный FM тюнер.Функция прерывания музыкальной трансляции при поступлении сигнала от прибора ОПС и/или удаленного запуска тревожного сообщения (обеспечивается установкой модуля ALERTO FAM-01) | 30257 | 27231.3
00-00100844 | ALT-6250 | Alerto | Микшер-усилитель 240Вт, 6 зон трансляции. Индивидуальная регулировка громкости в каждой зоне. 4 микрофонных, 2 линейных входа. МР3 плеер (FM радио, USB, SD, Bluetooth). ИК-пульт ДУ. ЕМ вход с наивысшим приоритетом. На передней панели расположена кнопка "Гонг" для подачи предупреждающего сигнала тревоги. | 52466 | 47219.4
00-00101309 | ALT-6500 | Alerto | Микшер-усилитель 500Вт, 6 зон трансляции. Индивидуальная регулировка громкости в каждой зоне. 4 микрофонных, 2 линейных входа. МР3 плеер (FM радио, USB, SD, Bluetooth). ИК-пульт ДУ. ЕМ вход с наивысшим приоритетом. На передней панели расположена кнопка "Гонг" для подачи предупреждающего сигнала тревоги. | 75561 | 68004.9
00-00120211 | GC-0421B1 | GETCALL | Проводная кнопка сброса используется в системе вызова персонала в общественных зданиях GetCall PG-36M. Врезное исполнение. Корпус из нержавеющей стали. Кнопка устанавливается в санузлах, ванных комнатах, зонах безопасности. Подключение кнопки вызова осуществляется к сигнальной лампе GC-0611W4 (GC-0611W3). 12В, IP44, -30...+ 45°С, 82х82х45 мм. | 8640 | 8467.2
00-00136562 | GC-0421W2 | GETCALL | Кнопка сброса вызова, 12 ±10% В; 2 мА; +5...+45°C; накладное крепление; 122х92х27 мм; 0,115 кг | 5270 | 5164.6
00-00120210 | GC-0422B1 | GETCALL | Вызов осуществляется нажатием и удержанием кнопки в течение 1-2 сек/ IP44, толщина – 12 мм. Подключение до 2-х кнопок в параллель к сигнальной лампе GC-0611W4 (GC-0611W4.). Врезное исполнение. Корпус из нержавеющей стали. -30...+ 45°С, 82х82х45 мм. | 8640 | 8467.2
00-00138624 | GC-0422M1 | GETCALL | Влагозащищенная проводная кнопка вызова. 12±10% В; 5 мА; IP54; -10...+45°C; накладное крепление; цвет красный; 160х101х22 мм; 0,42 кг | 16600 | 16268
00-00138621 | GC-0422W2 | GETCALL | Влагозащищенная проводная кнопка вызова. 12±10% В; 2 мА; IP44; +5...+45°C; накладное крепление; 122х92х27 мм; 0,115 кг | 5270 | 5164.6
00-00126758 | GC-0423B1 | GETCALL | Проводная влагозащищенная кнопка со шнуром используется в системе вызова персонала в общественных зданиях GetCall PG-36M. Врезное исполнение. Корпус из нержавеющей стали. Кнопка устанавливается в санузлах, ванных комнатах, в зонах безопасности. Подключение кнопки вызова осуществляется к сигнальной лампе GC-0611W4 (GC-0611W3). К лампе параллельно подключается до двух кнопок вызова. -30...+ 45°С, 82х82х45 мм. | 10180 | 9976.4
00-00138563 | GC-0423W2 | GETCALL | Влагозащищенная проводная кнопка вызова с ручкой-отвесом GC-0423W2. 12 ±10% В; 2 мА; IP44; +5...+45°C; накладное крепление; длина шнура 1 м; 122х92х27 мм; 0,145 кг | 6990 | 6850.2
00-00120473 | GC-0423W6 | GETCALL | Кнопка вызова выполнена в виде прямоугольной таблички из ПВХ с нанесенной пиктограммой и светодиодом. Степень защиты IP44. Накладной монтаж. Плата покрыта водостойким лаком. | 9110 | 8927.8
00-00054932 | GC-1001D4 | GETCALL | Пульт селекторной связи, имеет пластмассовый корпус темно-серого цвета. На верхней поверхности пульта находятся кнопка включения переговорного устройства, кнопка отключения микрофона, кнопка включения внешнего громкоговорителя, встроенный динамик и микрофон. На правой боковой стороне пульта имеется разъем для подключения микрофона на гибкой стойке длиной 17 см GC-0005B2. Пульт связи GC-1001D4 предназначен для организации оперативной громкоговорящей связи по двухпроводной линии совместно с громкоговорящими переговорными устройствами серий GC-4017 и GC-2001. | 21130 | 20707.4
00-00101403 | GC-1006D5 | GETCALL | Пульт селекторной связи предназначен для организации оперативной громкоговорящей связи с 6 абонентами по двухпроводным линиям в собственной радиальной сети совместно с переговорными устройствами серии GC-4017 и GC-2001 и используемыми в качестве абонентского громкоговорящего устройства. Пульт обеспечивает объединение в конференцию части абонентов. | 28230 | 27665.4
00-00075362 | GC-1009D1 | GETCALL | Пульт селекторной связи предназначен для организации оперативной громкоговорящей связи с 9 абонентами по двухпроводным линиям в собственной радиальной сети совместно с переговорными устройствами серии GC-4017 и GC-2001 и используемыми в качестве абонентского громкоговорящего устройства. Пульт обеспечивает объединение в конференцию части абонентов. | 37140 | 36397.2
00-00144633 | GC-1009DT | GETCALL | Пульт громкой связи на 9 абонентов | 56470 | 55340.6
00-00138628 | GC-1036D6 (36 аб.) | GETCALL | Пульт диспетчерской связи предназначен для организации радиальной сети оперативной телефонной связи с числом абонентов до 36 . Пульт может быть использован для внутренней связи и сигнализации на предприятиях, в офисах, и т.п.В качестве абонентского оборудования применяются стандартные телефонные аппараты ЦБ и абонентские устройства серии GC-5000. Абонентские устройства подключаются по двухпроводной схеме. | 210710 | 206495.8
00-00030475 | GC-1036F2 | GETCALL | Пульт оперативно–диспетчерской связи является средством оперативной диспетчерской (директорской) связи и относится к классу интеркомов (интерфонов, переговорных устройств). Пульт оперативно–диспетчерской связи GC-1036F2 предназначен для организации оперативной громкоговорящей связи с 12 абонентами по двухпроводным линиям в собственной радиальной сети совместно с громкоговорящими переговорными устройствами серий GC-2001 и GC-4017. | 130470 | 127860.6
00-00034241 | GC-1036F4 (24 аб.) | GETCALL | Пульт оперативно–диспетчерской связи является средством оперативной диспетчерской (директорской) связи и относится к классу интеркомов (интерфонов, переговорных устройств). Пульт оперативно–диспетчерской связи GC-1036F4 предназначен для организации оперативной громкоговорящей связи с 24 абонентами по двухпроводным линиям в собственной радиальной сети совместно с громкоговорящими переговорными устройствами серий GC-2001 и GC-4017. | 171640 | 168207.2
00-00031887 | GC-1036F6 (36 аб.) | GETCALL | Пульт оперативно–диспетчерской связи является средством оперативной диспетчерской (директорской) связи и относится к классу интеркомов (интерфонов, переговорных устройств). Пульт оперативно–диспетчерской связи GC-1036F6 предназначен для организации оперативной громкоговорящей связи с 36 абонентами по двухпроводным линиям в собственной радиальной сети совместно с громкоговорящими переговорными устройствами серий GC-2001 и GC-4017. | 229240 | 224655.2
00-00072103 | GC-2001B1 | GETCALL | Переговорное устройство подключается к абонентской линии пульта или к сигнальной лампе GC-0611W2 или к GC-0611W3 2-х проводной линией с соблюдением полярности. При вызове с пульта устройство включается автоматически. 1 абонентское устройство подключается на одну абонентскую линию пульта. Режим громкой дуплексной связи; автоматическое включение / выключение с пульта; электропитание по 2-х проводной соединительной линии от пульта; ток потребления – не более 35 мА; уровень звука – не менее 47 Дб; выходная мощность не более 500 мВт; максимальное удаление от пульта – 1000 м; антивандальный металлический корпус; врезное крепление; от -30° до +45°С. | 13550 | 13279
00-00138618 | GC-2001B2 | GETCALL | Абонентское устройство громкой связи. Питание по 2-х проводной соединительной линии от пульта громкой связи; автоматический полудуплексный режим двухсторонней связи; уровень звука 63 Дб; удаленность от пульта громкой связи до 1000 м; IP54; -10...+45°C; накладное крепление; 160х101х22 мм; цвет красный; 0,445 кг | 18400 | 18032
00-00080979 | GC-2001D3 | GETCALL | Абонентское переговорное устройство для пультов серий GC-10**, GC-30**, настольно-настенное крепление, удаление от пульта до 1000 м (UTP2х0,5 5кат), +5 ...+45ºС, 181х765х25/40 мм, 0,6кг. | 10620 | 10407.6
00-00087733 | GC-2001N2 | GETCALL | Абонентский комплект громкой связи GC-2001N2 без корпуса, без громкоговорителя, работает с пультами GC-1001D4, GC-1006D, GC-1009D, GC-3006DG, серии GC-1036F. Абонентский комплект громкой связи GC-2001N2 обеспечивает: - режим громкой дуплексной связи; - автоматическое включение / выключение с диспетчерского пульта; - ручное включение с помощью кнопки. Питание осуществляется от диспетчерского пульта. | 2890 | 2832.2
00-00138636 | GC-2001P4 (красный) | GETCALL | Абонентское устройство громкой селекторной связи GC-2001P4 предназначено для совместной работы с диспетчерскими пультами GC-1001D4, GC-1006D5, GC-1009D1, серии GC-1036F. | 8080 | 7918.4
00-00138616 | GC-2001P5 | GETCALL | Абонентское устройство работает с диспетчерскими пультами GC-1001D4, GC-1006D5, GC-1009D1, серии GC-1036F. IP54, 35 мА, максимальное удаление от пульта – 1000 м, -10...+45°С, 129х89,5х25 мм. | 8850 | 8673
00-00027045 | GC-2001W3 | GETCALL | Абонентское устройство громкой селекторной связи для совместной работы с пультами серии GC-1000 и GC-3000. Двусторонняя дуплексная связь, пластиковый корпус, настенное крепление. Питание по линии связи, ток потребления 35 мА, уровень звука 75 дБ, выходная мощность в громкоговорящем режиме не более 500 мВт, максимальное удаление от пульта 1000 м, 100х165х40 мм, 0,13 кг | 5230 | 5125.4
00-00039698 | GC-2201PU | GETCALL | Абонентское переговорное устройство для работы с пультами GC-9036D*, накладное исполнение, громкая связь, 3 Вт, датчик открытия корпуса, питание от пульта, удаление до 1000 м, +5...+45°С, 210х120х55 мм | 15320 | 15013.6
00-00138620 | GC-3001B1 | GETCALL | Пульт на 1 абонента с транзитным каналом. Для организации оперативной связи с абонентским переговорным устройством путем “перепривязки абонента” - оперативного отключения абонентского устройства (например, серии GC-2001) от центрального пульта (например, пульта серии GC-1ХХ) и подключения к пульту GC-3001W3 на время переговоров, и обратного переключения абонентского устройства после окончания переговоров. Переключение выполняется посредством релейной коммутации на пульте GC-3001W3 двух двухпроводных линий – абонентской и соединительной. | 14360 | 14072.8
00-00138632 | GC-3001M1 (1 аб.) | GETCALL | Громкоговорящий пульт селекторной связи, для установки в машинном отделении и на посадочном этаже, с транзитным переключением абонентского устройства установленного в лифтовой кабине от центрального пульта диспетчерской; максимальное удаление АУ - 500м; металлический корпус; настольно–настенное крепление; питание 12В; 0,35Вт (БП в комплект не входит), 210х120х55 мм. | 13050 | 12789
00-00138634 | GC-3001T1 | GETCALL | Переговорное устройство предназначено для обеспечения голосовой связи между приямком и машинным помещением, кабиной и машинным помещением. Одно переговорное устройство подключается к двухпроводной линии в машинном помещении, а второе или в кабине лифта или в приямке. Связь устанавливается двухсторонняя полудуплексная. Питание - 3В (две батарейки типа АА); Режим связи - телефонный (полудуплекс); Максимальная длина линии связи - 1200 м; Мощность громкоговорителя - 200 мВт. | 6030 | 5909.4
00-00138631 | GC-3001W3 | GETCALL | Пульт на 1 абонента с транзитным каналом. Для организации оперативной связи с абонентским переговорным устройством путем “перепривязки абонента” - оперативного отключения абонентского устройства (например, серии GC-2001) от центрального пульта (например, пульта серии GC-1ХХ) и подключения к пульту GC-3001W3 на время переговоров, и обратного переключения абонентского устройства после окончания переговоров. Переключение выполняется посредством релейной коммутации на пульте GC-3001W3 двух двухпроводных линий – абонентской и соединительной. | 6490 | 6360.2
00-00138617 | GC-3004D1 (5 аб.) | GETCALL | Селектор на 5 абонентов с транзитным переключением одного абонента на диспетчерскую, конференция, настольно-настенное крепление, БП 24В в комплекте, 180х165х25/40 мм | 29430 | 28841.4
00-00138623 | GC-4017D1.1 | GETCALL | Пульт громкой связи 0,5 Вт, возможность подключения дополнительного громкоговорителя до 10Вт 4-8 Ом, может использоваться как Абонентское переговорное устройство для пультов серии GC-1000 (до 3-х пультов параллельно), пластиковый корпус, БП в комплекте | 17590 | 17238.2
00-00057114 | GC-4017M3 | GETCALL | Пульт громкой связи для пультов GC-1000 и PSS, приборов ПГС-3, ПГС-10, ПГС-16, приборов серии ТЕМА. Металлический, влагозащищенный корпус IP64, симплекс, параллельная работа по 2-х проводной линии до 20 пультов, регулировка уровня приема/передачи, мощность 10 Вт, 12-24 В (БП в комплекте), 120х170х56 мм | 33900 | 33222
03-00006762 | GC-5002T1 | GETCALL | Абонентское переговорное устройство для пультов серии GC-10**, PSS, JNS, настенное крепление, телефонный режим, +5…+40°C, 215х73х60 мм | 12110 | 11867.8
00-00138629 | GC-5004D1 | GETCALL | Абонентское громкоговорящее устройство. Полудуплекс, ручной режим вкл./выкл., мелодичный вызов, питание от телефонной линии, без линейного шнура. Работа по телефонной линии 24-60 В, сопротивление шлейфа 200-2000 Ом. Работа с офисными АТС, пультами и системами оперативно-диспетчерской связи, включая систему "РЕГИОН". | 8430 | 8261.4
00-00138625 | GC-9036D2 (12 аб.) | GETCALL | Пульт на 12 абонентов, для абонентских устройств GC-2201, режим телефонной или громкой связи, прослушивание помещений, настольно-настенное крепление, 360х232х105 мм, потребляемая мощность –20Вт, вес- 5кг. | 121960 | 119520.8
00-00138626 | GC-9036D4 (24 аб.) | GETCALL | Пульт на 24 абонента, для абонентских устройств GC-2201, режим телефонной или громкой связи, прослушивание помещений, настольно-настенное крепление, 360х232х105 мм, потребляемая мощность –20Вт, вес- 5кг. | 151030 | 148009.4
00-00027723 | GC-9036D6 (36 аб.) | GETCALL | Пульт на 36 абонентов, для абонентских устройств GC-2201, режим телефонной или громкой связи, прослушивание помещений, настольно-настенное крепление, -электропитание от сети 220В, потребляемая мощность –20Вт, вес- 5кг, 360х232х105 мм. | 195610 | 191697.8
00-00138676 | MP-030C1 | Hostcall | Программатор предназначен для удобного назначения номеров радиокнопкам с помощью персонального компьютера. | 5590 | 5478.2
00-00144442 | MP-030C2 | Hostcall | Тестер-программатор радиокнопок предназначен для работы с радиокнопками, используемыми в составе различных систем вызова персонала (больничные системы, системы вызова персонала для инвалидов и т.д.): MP-411D1, MP-411Q3, MP-412W1, MP-413D1, MP-413W1 и MP-414W1. Дальность действия для открытой местности не более 20 м. Питание от аккумулятора Li-Pol LP304560 700 мАч 3,7 В с защитой. Длительность работы от встроенного аккумулятора 8 ч. 1 канал; 433 МГц; IP65; +5...+45°C; 90х70х28 мм; 0,111 кг. | 9830 | 9633.4
00-00138592 | MP-040W1 | Hostcall | Блок управления реле и передачи состояния сухих кон-тактов по локальной сети Ethernet. MP-040W1 работает в паре с таким же блоком, либо самостоятельно при условии получения управляющих команд с компьютера. | 15950 | 15631
00-00073719 | MP-110D1 | Hostcall | Моноблок настольного исполнения с LCD экраном. Экран 8,9" (1920x1200), процессор Intel 2,16 Ггц, встроенная память 32 Гб, оперативная память 2Гб. Предустановленная операционная система Windows 10 и программное обеспечение «HostСall-Nurse». Для подключения к шине RS-485 используется преобразователь интерфейса MP-251W4 (RS-485/LAN). В комплекте блок питания 12 В/2,4 А | 107440 | 105291.2
00-00138675 | MP-110D2 | Hostcall | Сенсорный пульт-моноблок для "HostCall-TM", настольное исполнение с LCD экраном 8,9", 1920x1200, процессор Intel 2,16ГГц, встроенная память 32 Гб, оперативная память 2Гб, Windows 10, ПО «HostСall-Сontrol». | 107440 | 105291.2
00-00138665 | MP-121D2 | Hostcall | Пульт персонала с разговорным трактом предназначен для установки на посту медсестры, и обеспечивает голосовую связь с медицинскими палатами. Пульт персонала обеспечивает опрос состояния 32 палатных консолей MP-331W1, MP-331W2, осуществляет переговоры с пациентами через телефонную трубку MP-511T2 или телефонный аппарат. Изделие предназначено для работы в составе системы вызова персонала «HostcallCMP». 12В (от сети 220В через адаптер, входящий в комплект поставки); 350 мА; +5...+45°C; 181х175х36/46 мм; 0,68 кг | 42940 | 42081.2
00-00054872 | MP-331W1 | Hostcall | Палатная консоль. Для работы в составе оборудования в системе вызова персонала «HostCall-CMP». Может работать как палатная консоль, так и в качестве консоли управления переговорными устройствами для персонала. Прием вызовов от цифровых кнопок и переговорных устройств, управление включением 3-х цветной лампы, управление переговорными устройствами, передача информации по RS-485 на центральный пульт, управление работой до 3-х электромеханических, электромагнитных замков или электрозащелок. 12 В, 230 мА, 165х103х35 мм | 9010 | 8829.8
00-00138667 | MP-331W2 | Hostcall | Палатная консоль со встроенной лампой предназначена для работы в составе оборудования системы вызова персонала «HostCall-CMP». 12В; 230 мА; 1600мКд; режим свечения красный, красный мигающий, синий мигающий, зеленый мигающий; акустическая индикация вызова есть; 55 дБ; удаленность подключаемых кнопок, консолей, 100 м; +5...+45°C; 122х92х72 мм; 0,123 кг | 9810 | 9613.8
00-00107575 | MP-433W8 | Hostcall | Кнопка вызова выполнена в виде прямоугольной тактильной таблички из ПВХ с нанесенной пиктограммой и надписью ВЫЗОВ ПЕРСОНАЛА обычным шрифтом и шрифтом Брайля. Класс защиты IP44. На корпусе установлен светодиод. ток потреблени-1 мА, 12 В, 135х210х20 мм. Режим эксплуатации - круглосуточно; -20°С...+45°С, влажность 80%. | 11040 | 10819.2
00-00138677 | MP-502W4 | Hostcall | Консоль пациента предназначена для прикроватного освещения в больничных палатах, вызова пациентом персонала и ведения с ним переговоров в режиме громкоговорящей связи (при вызовах). Изделие предназначено для работы в составе оборудования системы вызова персонала «HostCall-CMP». 220В AC; 24 Вт; IP20; УХЛ2; режим громкоговорящей двухсторонней связи автоматический полудуплексный; 90 мА; +5...+45°C; 598х160х100 мм; 3,39кг | 25700 | 25186
00-00073721 | MP-511T1 | Hostcall | Абонентское переговорное устройство для ведения переговоров между медсестрой и пациентом. Для работы в составе комплекта оборудования системы «HostCall-CMP». Двусторонняя дуплексная связь по двухпроводной линии. Комплектация: телефонная трубка, корпус (подставка), соединённые витым шнуром, монтажная рамка. На верхней поверхности корпуса находится кнопка с символом «ключ», предназначенная для подачи вызывного сигнала «гонг». На боковой поверхности корпуса находится переключатель громкости входящего вызова. +5°...+45 °С | 15290 | 14984.2
00-00138672 | MP-511T2 | Hostcall | Телефонная трубка предназначена для ведения переговоров между медсестрой и пациентом в дуплексном режиме; изделие предназначено для работы в составе оборудования системы вызова персонала «HostCall-CMP»; питание от 2-х проводной абонентской линии; режим двухсторонней связи автоматический полудуплексный; 68 Дб; +5...+45°C; 72х215х63 мм; 0,369 кг | 12470 | 12220.6
00-00138671 | MP-522P1 | Hostcall | Антивандальное переговорное устройство громкой связи предназначено для вызова пациентом персонала и ведения с ним переговоров в режиме громкой полудуплексной связи, а также для связи персонала отделения (до 6 абонентов) с постом медсестры. Изделие предназначено для работы в составе оборудования системы вызова персонала «HostCall-CMP».12В; 90 мА; режим громкоговорящей двухсторонней связи автоматический полудуплексный; IP54; -10...+45°C; 89,5х129х25 мм; 0,34 кг | 12450 | 12201
00-00073722 | MP-522W1 | Hostcall | Переговорное устройство громкой связи "пациент-персонал", связь персонала отделения (до 6 абонентов) с постом медсестры, дуплексная связь. Для работы в составе оборудования системы вызова персонала «HostCall-CMP». | 6360 | 6232.8
00-00144443 | MP-611W10 | Hostcall | Сигнальная лампа "Свободно/Занято" предназначена для обозначения занятости и освобождения кабинета, над дверью которого она устанавливается, за счет включения соответствующего цвета свечения. 12 ±10% В; 90 мА. 4 двухцветных светодиода (красного и зеленого цветов свечения). Акустическая индикация вызова. Уровень звука 55 дБ. Удаленность от кнопки вызова не более 200 м. IP54; +5...+45°C; 165х101х77 мм; 0,35 кг. Накладной монтаж. | 12340 | 12093.2
00-00138364 | MP-611W2 | Hostcall | Сигнальная лампа предназначена для отображения вызова. Изделие предназначено для работы в составе оборудования систем вызова персонала «HostCall-CMP» и «GetCall PG-36M». Сигнальная лампа MP-611W2 обеспечивает: дублирование вызова дежурной медсестры или врача из палаты; индикацию присутствия дежурного медперсонала в данной палате; источник цвета 4 трехцветных светодиода(красного, синего и зеленого цветов свечения); акустическая индикация вызова есть 1600 мКд; 90 мА; 55 дБ; максимальная длина проводов при сечении жилы 0,5 мм - 300 м;12В; IP44; +5...+45°C; 122х92х72 мм; 0,1кг | 2490 | 2440.2
00-00144439 | MP-611W4 | Hostcall | Сигнальная лампа предназначена для отображения вызова. Сигнальная лампа MP-611W4 обеспечивает: дублирование сигнала вызова дежурной медсестры или врача из палаты; индикацию присутствия дежурного медперсонала в данной палате. Акустическая индикация вызова. 4 трехцветных светодиода (красного, синего и зеленого цветов свечения). Яркость свечения 1600 мКд. Уровень звука 55 дБ. 12 ±10% В; 100 мА; IP44; +5...+45°C; 122х92х72 мм; 0,119 кг. Накладной монтаж. | 6760 | 6624.8
00-00144451 | MP-611W9 | Hostcall | Сигнальная лампа предназначена для обозначения занятости и освобождения кабинета, над дверью которого она устанавливается, за счет включения соответствующего цвета свечения. Управление работой сигнальной лампы осуществляется с помощью проводной кнопки вызова MP-421D1. Источник цвета 4 двухцветных светодиода (красного и зеленого цветов свечения). 1600 мКд. Акустическая индикация вызова. Уровень звука 55 дБ. Удаленность от кнопки вызова не более 200 м. 12 ±10% В; 90 мА; IP54; +5...+45°C; 122х92х72 мм; 0,35 кг. Накладной монтаж. | 6620 | 6487.6
00-00138686 | MP-660B2 | Hostcall | Светильник ночного дежурного освещения, 220 В, 1 Вт, 80-120 лм, 94х94х30 мм. Для монтажа в стене рекомендуется использовать монтажную коробку E-MK (поставляется в комплекте со светильником)! | 3020 | 2959.6
00-00057975 | MP-730W1 | Hostcall | Табло отображения для "HostCall-TM", прием вызовов по 20-ти шлейфным входам (до 20 точек вызова), световая и звуковая индикация, сброс вызовов, управление работой радиопередатчика MP-811S1, RS-485, 12 В, 0,2 А, +5...+45 °С, 265х100х30 мм | 30580 | 29968.4
00-00138679 | MP-730W2 | Hostcall | Табло отображения для системы вызова посетителей в кабинет HostCall-CV обеспечивает дублирование состояния занятости по командам от табло MP-730W1, световую и акустическую индикацию. На передней панели находятся 20 сегментов с 2-х цветным светодиодным индикатором вызова и полем белого цвета для номера кабинета. В нижней правой части табло отображения MP-730W2 расположена кнопка СБРОС, для временного отключения звука, в левой – индикатор включения питания. Накладное крепление. 12 В, 0,24 А, 57 Дб, +5...+45 °С, 265х100х30 мм | 30580 | 29968.4
00-00041567 | MP-731W1 | Hostcall | Табло отображения палаты для дублирования вызовов, поступивших на пульт дежурного персонала. Для работы в составе комплекта оборудования "HostCall-CMP". Световая и звуковая индикация. 265х100х30 мм | 23350 | 22883
00-00054870 | MP-761WA | Hostcall | Табло отображения. Трехцветная светодиодная индикация (красный, зеленый, синий). Количество отображаемых вызовов 32+2 служебных; Количество одновременно отображаемых вызовов 4; Количество подключаемых радиокнопок (носимых и стационарных) 4. Максимальная длина названия точки вызова (палаты) 8 символов; Максимальная длина названия кнопки вызова 8 символов; Количество цветов отображения даты и времени 7; Максимальная удаленность от радиокнопок (носимых и стационарных) до 100 м; Максимальная длина линии от центрального пульта до 200 м; 12 В, 1 А, RS-485, 400х240х30 мм | 34450 | 33761
00-00057976 | MP-801H2 | Hostcall | Радиопейджер наручный для совместной работы с радиопередатчиком MP-811.S1. Управление работой радиопередатчика MP-811S1 осуществляет пульт серии GC-1036F или базовый блок коммутации GC-7420KO. Рабочая частота 433 МГц, дальность до 20 м, до 99 кнопок/контроллеров, 3 типа принимаемых вызовов, время автономной работы до 48 ч, +20...+45°C, 61х41х14 мм | 20480 | 20070.4
00-00057977 | MP-811S1 | Hostcall | Радиопередатчик предназначен для работы совместно с радиопейджерами MP-801H2 и 4-х канальными приемниками MP-821W2. <br /> Радиопередатчик подключается также к системному контроллеру MP-231W2, контроллеру MP200W2, табло отображения MP-730W1, преобразователю интерфейсов MP-251W1, пульту громкой связи серии GC-1036F. Габаритные размеры 45х30х15 мм. | 3190 | 3126.2
00-00082610 | MP-821W2 | Hostcall | Приемник 4-х канальный для передачи сигналов вызова от радиокнопок к сигнальным лампам MP-611W1, табло отображения MP-730W1 на расстояние 100 м. Работа в режимах Приемник и Ретранслятор (совместно с радиопередатчиком MP-811S1), до 4-х радиоретрансляторов в системе. | 8570 | 8398.6
00-00138684 | MP-821W3 | Hostcall | Радиоприемник обеспечивает передачу сигналов от радиокнопки MP-411Q3 на компьютер с установленным ПО «HostCall-Quality» на расстояние до 100 м. 4 канала. 12 В, 0,2 А, 433 МГц, дальность до 100 м, 165х103х35 мм | 8570 | 8398.6
00-00105296 | MP-821W4 | Hostcall | Радиоприемник 3-х канальный обеспечивает приём и индикацию сигналов вызова от радиокнопок MP-413W13 и MP-413W14 на расстоянии до 200 м, 12В, 0,2А, 433 МГц, 165х103х77 мм. | 9390 | 9202.2
00-00144450 | MP-831W4 | Hostcall | Радиоприемник обслуживает 32 палаты с цифровыми радиокнопками вызова (в каждой палате до 5 пациентов). Протокол передачи LORA. Дальность действия для открытой местности не более 300 м. 12 ±10% В; 1 А; 433 МГц; +5...+45°C; 181х175х36/46 мм; 0,729 кг. Накладной монтаж. | 68460 | 67090.8
00-00070139 | MP-910W2 | Hostcall | Комплект светового и звукового вызова посетителей в кабинет. В комплект поставки MP-910W2 входят: кнопка вызова MP-421D1-1 шт., светозвуковое табло MP-740R2-1 шт., блок питания 12 В/0,3 А-1 шт., адаптер-блок защиты GC-0012U3-1 шт., кабель соединительный (КСПВ 4х0,5-12 м), провод электрический, длина 2 м-1 шт., комплект крепежа-1 шт. | 17660 | 17306.8
00-00055964 | MP-911W2 | Hostcall | Комплект радиовызова посетителей для светового и звукового информирования посетителей. Комплект состоит из светозвукового табло MP-740R2, радиокнопки MP-411D1 «Не входить»/«Входите» и блока питания с адаптером-блоком защиты. Дальность до 100 м в прямой видимости, рабочая частота 433,92 МГц, +5...+ 45 °С. | 20610 | 20197.8
00-00047999 | MP-912W2 | Hostcall | Комплект вызова для светового и звукового информирования о занятости и освобождении сотрудников в кабинетах, голосового вызова посетителей в кабинет. В комплекте: пульт GC-1001D4, микрофон GC-0005B2, светозвуковое табло MP-740R2, громкоговоритель WP-03T, блок питания 12 В/0,3 А, кабель соединительный (UTP 4х2х0,5) длиной 12 м, розетка RJ-45. | 39500 | 38710
00-00144587 | MP-920W11 | Hostcall | Комплект состоит из радиокнопки вызова, изготовленной в виде таблички с тактильной пиктограммой «Инвалид» и надписью шрифтом Брайля, 3-х канального радиоприемника MP-821W4 и блока питания 12В с адаптером-блоком защиты GC-0012U3. Использование современного помехозащищенного протокола передачи LORA обеспечивает наилучшую дальность приемопередачи среди аналогичных радиосистем. Радиокнопка вызова устанавливается снаружи или внутри здания. Посылка вызова с радиокнопки осуществляется простым нажатием. Для контроля посылки вызова радиокнопка имеет светодиодный индикатор. При поступлении сигнала вызова от радиокнопки радиоприемник сравнивает ее код с занесенными ранее в память, и при совпадении включает соответствующий цвет встроенной лампы (в зависимости от того, на какой канал была запрограммирована радиокнопка), а также активирует соответствующие выходы (G R B), к которым могут быть подключены дополнительные сигнальные лампы MP-611W2, которые загораются цветом, соответствующим вызову на рад | 32960 | 32300.8
00-00086913 | MP-920W13 | Hostcall | Комплект радиовызова персонала. Комплект состоит из радиокнопки вызова MP-413W13, выполненной в корпусе из ударопрочного пластика, с пиктограммой «Инвалид», 3-х канального радиоприемника MP-821W4 и блока питания 12В с адаптером-блоком защиты GC-0012U3. | 23450 | 22981
00-00094187 | MP-920W14 | Hostcall | Комплект радиовызова персонала. Комплект состоит из радиокнопки вызова MP-413W14, изготовленной в виде таблички с тактильной пиктограммой «Инвалид» и надписью шрифтом Брайля, 3-х канального радиоприемника MP-821W4 и блока питания 12В с адаптером-блоком защиты GC-0012U3. | 29250 | 28665
00-00119878 | F-NA-A80VB | iFLOW | IP-усилитель 80 Вт 2-зонный IP-усилитель 80 Вт; Поддержка нескольких типов входных аудиоисточников: Bluetooth, USB-накопитель, микрофон и RCA; Поддержка тревожного входа, расписания постановки на охрану и аудиосвязи; Поддержка синтеза речи TTS и трансляции текста. | 30194.73 | 30194.73
00-00047036 | TSo-AA30M | Tantos | Компактный трансляционный усилитель, 30 Вт, (кратковременно 80 Вт), 100В, USB, FM-тюнер, Bluetooth, mp3, 1 приоритетный микрофонный / 1 линейный входы, 1 линейный выход, Воспроизводимые форматы SD карты: MPEG AUDIO LAYER3, 255×222×65 мм. | 11700 | 11115
00-00042973 | TSo-AA60M | Tantos | Компактный трансляционный усилитель 60 Вт, 100В, USB, FM-тюнер, Bluetooth, mp3, 1 микрофонный / 1 линейный входы, 1 линейный выход. . Встроенный приёмник FM радио имеет функцию автоматического поиска. Модули радио и МР3 проигрывателя имеют энергонезависимую память настроек. Автоматическое переключение каналов USB, SD карты и радио. Отображение статуса каналов радио и МР3. Выходы 70 и 110 В, выход на громкоговорители 16 Ом. Пульт дистанционного управления в комплекте. | 16275 | 15461.25
00-00105009 | Микрофонная консоль-20 | БОЛИД | Микрофонная консоль предназначена для работы в СОУЭ, построенной на базе блоков «Рупор-300» в составе ИСО «Орион». Консоль обеспечивает передачу речевых команд диспетчера о действиях, направленных на обеспечение безопасности и оповещения при возникновении пожара и других чрезвычайных ситуаций в зоны речевого оповещения. Консоль совместно с приборами ИСО «Орион» и ППКУП «Сириус» или пультом контроля и управления охранно-пожарного «С2000М» и их исполнениями может выполнять функции блочно-модульного прибора управления речевым оповещением по ГОСТ 53325-2012, конструктивно образуя прибор управления пожарный блочно-модульного исполнения Консоль позволяет настроить до 20-ти зон трансляции Консоль обеспечивает включение и отключение передачи сигнала оповещения со встроенного в консоль микрофона Для трансляции сигналов ГО и ЧС консоль оборудована линейным входом, имеющим вход запуска внешнего оповещения с контролем целостности и выход подтверждения запуска оповещения Консоль позволяет осуществл | 30319.56 | 30319.56
00-00138977 | DD - IA01 | Комком | Аудио информатор. Звуковой маяк-информатор со встроенным датчиком движения предназначен для автоматического информирования, рекламы. А так же ориентирования и наставления слабовидящих посетителей. А также помогает обеспечивать их безопасность при передвижении в помещении - помогает понять, где находятся препятствия, двери, нужные объекты. | 7368.9 | 7368.9
00-00121457 | МЕТА 18590-16 | МЕТА | Пульт управления Антитеррор, предназначен для оперативного информирования о необходимости, порядке, и путях эвакуации при возникновении угроз или совершении преступных действий с признаками террористических проявлений, противодействии таким проявлениям, а также других координирующих действиях, направленных на обеспечение безопасности.Конструктивно пульт МЕТА 18590 состоит из 2-х частей: Модуля управления который крепится на стену и непосредственно сам микрофонный пульт с тангентой, который может быть установлен на стену или на стол. Предлагаются модели на 8, 16, 24, 32 и 40 зон. | 129921 | 127322.58
00-00047775 | AL-Z8 (R069) | Омега Саунд | Блок расширения линий входит в состав СГС «АЛЁНА» и обеспечивает подключение к системе до 8 абонентских устройств голосовой связи. К системе может быть подключено до 32 блоков расширения, образуя тем самым сеть с 256-ю абонентскими линиями. 220 В, 30 Вт; Встроенный бесперебойный блок питания + 12 В; Отсек для установки АКБ (12 В, 12 Ач); 330 мм х 255 мм х 100 мм, вес: 4 кг. | Уточняйте у менеджера | Уточняйте у менеджера
00-00124527 | OMEGA SP4-M (R012) | Омега Саунд | Выносной. На 4 зоны. Для расширения зон управления и мониторинга пульта SP4-S. Для установки в базовый блок Omega SP4-S или в дополнительный корпус Omega SP4-BOX. Обеспечивает 4 дополнительных аудио-зоны, подключаемых к входам AUX панелей SP40/2. Занимает 1/3 ширины корпуса. Uпит=24В, максимальный потребляемый ток - 300мА | Уточняйте у менеджера | Уточняйте у менеджера
00-00132456 | Спектрон-DC-20-D | Спектрон | Диспетчерский пульт громкоговорящей связи, 20 связей Спектрон-DC-20 Предназначен для организации прямой или многоадресной коммуникации в системе громкоговорящей связи. Материал корпуса алюминий, Напряжение питания, номинальное, В 48; Допустимое отклонение напряжения питания, В 24…72; Диапазон воспроизводимых частот, Гц 300 – 16000; Выходная мощность, Вт 5; Степень защиты IP-32 Диапазон рабочих температур + 10… +25 °С. Интерфейс связи - DSL. По дополнительному заказу устройство может оснащаться; Трубкой - предназначена для звукового вызова абонента через переговорное устройство или диспетчерский пульт, Тангентой - кнопка или клавиша переключения с приема на передачу на переговорном устройстве, Педалью - предназначена для организации громкоговорящей проводной связи, позволяет отключать звук или осуществлять переключения между двумя абонентскими устройствами. | 197000 | 183210
00-00132490 | Спектрон-DC-20-E | Спектрон | Диспетчерский пульт громкоговорящей связи, 20 связей Спектрон-DC-20 Предназначен для организации прямой или многоадресной коммуникации в системе громкоговорящей связи. Материал корпуса алюминий, Напряжение питания, номинальное, В 48; Допустимое отклонение напряжения питания, В 24…72; Диапазон воспроизводимых частот, Гц 300 – 16000; Выходная мощность, Вт 5; Степень защиты IP-32 Диапазон рабочих температур + 10… +25 °С. Интерфейс связи - Ethernet. По дополнительному заказу устройство может оснащаться; Трубкой - предназначена для звукового вызова абонента через переговорное устройство или диспетчерский пульт, Тангентой - кнопка или клавиша переключения с приема на передачу на переговорном устройстве, Педалью - предназначена для организации громкоговорящей проводной связи, позволяет отключать звук или осуществлять переключения между двумя абонентскими устройствами. | 154465 | 143652.45
00-00132457 | Спектрон-DC-32-D | Спектрон | Диспетчерский пульт громкоговорящей связи, 32 связи Спектрон-DC-32 Предназначен для организации прямой или многоадресной коммуникации в системе громкоговорящей связи. Материал корпуса алюминий, Напряжение питания, номинальное, В 48; Допустимое отклонение напряжения питания, В 24…72; Диапазон воспроизводимых частот, Гц 300 – 16000; Выходная мощность, Вт 5; Степень защиты IP-32 Диапазон рабочих температур + 10… +25 °С Интерфейс связи - DSL. По дополнительному заказу устройство может оснащаться; Трубкой - предназначена для звукового вызова абонента через переговорное устройство или диспетчерский пульт, Тангентой - кнопка или клавиша переключения с приема на передачу на переговорном устройстве, Педалью - предназначена для организации громкоговорящей проводной связи, позволяет отключать звук или осуществлять переключения между двумя абонентскими устройствами. | 217130 | 201930.9
00-00132491 | Спектрон-DC-32-E | Спектрон | Диспетчерский пульт громкоговорящей связи, 32 связи Спектрон-DC-32 Предназначен для организации прямой или многоадресной коммуникации в системе громкоговорящей связи. Материал корпуса алюминий, Напряжение питания, номинальное, В 48; Допустимое отклонение напряжения питания, В 24…72; Диапазон воспроизводимых частот, Гц 300 – 16000; Выходная мощность, Вт 5; Степень защиты IP-32 Диапазон рабочих температур + 10… +25 °С Интерфейс связи - Ethernet. По дополнительному заказу устройство может оснащаться; Трубкой - предназначена для звукового вызова абонента через переговорное устройство или диспетчерский пульт, Тангентой - кнопка или клавиша переключения с приема на передачу на переговорном устройстве, Педалью - предназначена для организации громкоговорящей проводной связи, позволяет отключать звук или осуществлять переключения между двумя абонентскими устройствами. | 174595 | 162373.35
00-00132458 | Спектрон-DC-48-D | Спектрон | Диспетчерский пульт громкоговорящей связи, 48 связей Спектрон-DC-48 Предназначен для организации прямой или многоадресной коммуникации в системе громкоговорящей связи. Материал корпуса алюминий, Напряжение питания, номинальное, В 48; Допустимое отклонение напряжения питания, В 24…72; Диапазон воспроизводимых частот, Гц 300 – 16000; Выходная мощность, Вт 5; Степень защиты IP-32 Диапазон рабочих температур + 10… +25 °С Интерфейс связи - DSL. По дополнительному заказу устройство может оснащаться; Трубкой - предназначена для звукового вызова абонента через переговорное устройство или диспетчерский пульт, Тангентой - кнопка или клавиша переключения с приема на передачу на переговорном устройстве, Педалью - предназначена для организации громкоговорящей проводной связи, позволяет отключать звук или осуществлять переключения между двумя абонентскими устройствами. | 241610 | 224697.3
00-00132492 | Спектрон-DC-48-E | Спектрон | Диспетчерский пульт громкоговорящей связи, 48 связей Спектрон-DC-48 Предназначен для организации прямой или многоадресной коммуникации в системе громкоговорящей связи. Материал корпуса алюминий, Напряжение питания, номинальное, В 48; Допустимое отклонение напряжения питания, В 24…72; Диапазон воспроизводимых частот, Гц 300 – 16000; Выходная мощность, Вт 5; Степень защиты IP-32 Диапазон рабочих температур + 10… +25 °С Интерфейс связи - Ethernet. По дополнительному заказу устройство может оснащаться; Трубкой - предназначена для звукового вызова абонента через переговорное устройство или диспетчерский пульт, Тангентой - кнопка или клавиша переключения с приема на передачу на переговорном устройстве, Педалью - предназначена для организации громкоговорящей проводной связи, позволяет отключать звук или осуществлять переключения между двумя абонентскими устройствами. | 199075 | 185139.75
00-00132464 | Спектрон-IS-П-К2-D исп.01 | Спектрон | Переговорное устройство Спектрон-IS общепромышленного исполнения в пластиковом корпусе с внутренним динамиком. Предназначено для использования в качестве настенного оконечного устройства в системах громкоговорящей связи. Количество кнопок прямого вызова 2. Напряжение питания, номинальное, В 48/24 Потребляемый ток в дежурном режиме максимальный при 48В - 0,05...0,41А, при 24 - 0,10...0,83 А; Диапазон воспроизводимых частот, Гц 300 – 16000; Выходная мощность, Вт 10; Звуковое давление, дБ 90; Звуковое давление максимальное (30 см), дБ 110; Диапазон рабочих температур от -55 до + 50 °С. Степень защиты IP-65. Интерфейс связи - DSL. По дополнительному заказу устройство может оснащаться; Тестатурой для управления работой приборов АТС в процессе соединения с линией вызываемого абонента, Лампой-вспышкой для использования в комплексах производственно-технологической громкоговорящей связи и аварийного оповещения, Трубкой для звукового вызова абонента через переговорное устройство или диспетчерски | 206430 | 191979.9
00-00132461 | Спектрон-IS-П-К2-E исп.01 | Спектрон | Переговорное устройство Спектрон-IS общепромышленного исполнения в пластиковом корпусе с внутренним динамиком. Предназначено для использования в качестве настенного оконечного устройства в системах громкоговорящей связи. Количество кнопок прямого вызова 2. Напряжение питания, номинальное, В 48/24 Потребляемый ток в дежурном режиме максимальный при 48В - 0,05...0,41А, при 24 - 0,10...0,83 А; Диапазон воспроизводимых частот, Гц 300 – 16000; Выходная мощность, Вт 10; Звуковое давление, дБ 90; Звуковое давление максимальное (30 см), дБ 110; Диапазон рабочих температур от -55 до + 50 °С. Степень защиты IP-65. Интерфейс связи - Ethernet. По дополнительному заказу устройство может оснащаться; Тестатурой для управления работой приборов АТС в процессе соединения с линией вызываемого абонента, Лампой-вспышкой для использования в комплексах производственно-технологической громкоговорящей связи и аварийного оповещения, Трубкой для звукового вызова абонента через переговорное устройство или диспетч | 147200 | 136896
00-00132463 | Спектрон-IS-П-К4-D исп.01 | Спектрон | Переговорное устройство Спектрон-IS общепромышленного исполнения в пластиковом корпусе с внутренним динамиком. Предназначено для использования в качестве настенного оконечного устройства в системах громкоговорящей связи. Количество кнопок прямого вызова 4. Напряжение питания, номинальное, В 48/24 Потребляемый ток в дежурном режиме максимальный при 48В - 0,05...0,41А, при 24 - 0,10...0,83 А; Диапазон воспроизводимых частот, Гц 300 – 16000; Выходная мощность, Вт 10; Звуковое давление, дБ 90; Звуковое давление максимальное (30 см), дБ 110; Диапазон рабочих температур от -55 до + 50 °С. Степень защиты IP-65. Интерфейс связи - DSL. По дополнительному заказу устройство может оснащаться; Тестатурой для управления работой приборов АТС в процессе соединения с линией вызываемого абонента, Лампой-вспышкой для использования в комплексах производственно-технологической громкоговорящей связи и аварийного оповещения, Трубкой для звукового вызова абонента через переговорное устройство или диспетчерски | 216150 | 201019.5
00-00132460 | Спектрон-IS-П-К4-E исп.01 | Спектрон | Переговорное устройство Спектрон-IS общепромышленного исполнения в пластиковом корпусе с внутренним динамиком. Предназначено для использования в качестве настенного оконечного устройства в системах громкоговорящей связи. Количество кнопок прямого вызова 4. Напряжение питания, номинальное, В 48/24 Потребляемый ток в дежурном режиме максимальный при 48В - 0,05...0,41А, при 24 - 0,10...0,83 А; Диапазон воспроизводимых частот, Гц 300 – 16000; Выходная мощность, Вт 10; Звуковое давление, дБ 90; Звуковое давление максимальное (30 см), дБ 110; Диапазон рабочих температур от -55 до + 50 °С. Степень защиты IP-65. Интерфейс связи - Ethernet. По дополнительному заказу устройство может оснащаться; Тестатурой для управления работой приборов АТС в процессе соединения с линией вызываемого абонента, Лампой-вспышкой для использования в комплексах производственно-технологической громкоговорящей связи и аварийного оповещения, Трубкой для звукового вызова абонента через переговорное устройство или диспетч | 156920 | 145935.6
00-00132462 | Спектрон-IS-П-К6-D исп.01 | Спектрон | Переговорное устройство Спектрон-IS общепромышленного исполнения в пластиковом корпусе с внутренним динамиком. Предназначено для использования в качестве настенного оконечного устройства в системах громкоговорящей связи. Количество кнопок прямого вызова 6. Напряжение питания, номинальное, В 48/24 Потребляемый ток в дежурном режиме максимальный при 48В - 0,05...0,41А, при 24 - 0,10...0,83 А; Диапазон воспроизводимых частот, Гц 300 – 16000; Выходная мощность, Вт 10; Звуковое давление, дБ 90; Звуковое давление максимальное (30 см), дБ 110; Диапазон рабочих температур от -55 до + 50 °С. Степень защиты IP-65. Интерфейс связи - DSLПо дополнительному заказу устройство может оснащаться; Тестатурой для управления работой приборов АТС в процессе соединения с линией вызываемого абонента, Лампой-вспышкой для использования в комплексах производственно-технологической громкоговорящей связи и аварийного оповещения, Трубкой для звукового вызова абонента через переговорное устройство или диспетчерский | 225870 | 210059.1
00-00132459 | Спектрон-IS-П-К6-E исп.01 | Спектрон | Переговорное устройство Спектрон-IS общепромышленного исполнения в пластиковом корпусе с внутренним динамиком. Предназначено для использования в качестве настенного оконечного устройства в системах громкоговорящей связи. Количество кнопок прямого вызова 6. Напряжение питания, номинальное, В 48/24 Потребляемый ток в дежурном режиме максимальный при 48В - 0,05...0,41А, при 24 - 0,10...0,83 А; Диапазон воспроизводимых частот, Гц 300 – 16000; Выходная мощность, Вт 10; Звуковое давление, дБ 90; Звуковое давление максимальное (30 см), дБ 110; Диапазон рабочих температур от -55 до + 50 °С. Степень защиты IP-65. Интерфейс связи - Ethernet. По дополнительному заказу устройство может оснащаться; Тестатурой для управления работой приборов АТС в процессе соединения с линией вызываемого абонента, Лампой-вспышкой для использования в комплексах производственно-технологической громкоговорящей связи и аварийного оповещения, Трубкой для звукового вызова абонента через переговорное устройство или диспетч | 166635 | 154970.55
Система оповещения AFFA
00-00077837 | AFAP-024 | AFFA | Аудиоплеер для воспроизведения MP3 файлов с USB-накопителя, радиостанций в AM/FM-диапазоне и сигналов с Bluetooth-устройств. | Уточняйте у менеджера | Уточняйте у менеджера
00-00081016 | AFCC-14 | AFFA | Контроллер конференц-системы является центральным блоком проводной аудиосистемы для проведения конференций, дискуссий. При его создании использована как аналоговая, так и цифровая схемотехника. К контроллеру можно подключить до 90 микрофонных пультов. На передней панели блока расположены кнопки управления, дисплей для отображения режимов работы, разъем USB для записи дискуссий на внешний носитель в формате WMA. Устройство оснащено разъемами для подключения микрофонных панелей и внешнего усилителя, линейным входом и выходом. | Уточняйте у менеджера | Уточняйте у менеджера
00-00081017 | AFCC-14D | AFFA | Микрофонный пульт делегата предназначен для использования в конференц-системах, построенных на основе контроллера AFCC-14. Имеет в своем составе съёмный высокочувствительный микрофон на гибком держателе, ЖК-дисплей для отображения режимов работы, кнопки управления. Подключение микрофонного пульта к контроллеру осуществляется с помощью кабелей CAT5. | Уточняйте у менеджера | Уточняйте у менеджера
00-00081018 | AFCC-14P | AFFA | Микрофонный пульт председателя предназначен для использования в конференц-системах, построенных на основе контроллера AFCC-14. Имеет в своем составе съёмный высокочувствительный микрофон на гибком держателе, ЖК-дисплей для отображения режимов работы, кнопки управления. Подключение микрофонного пульта к контроллеру и к пультам делегатов осуществляется с помощью кабелей CAT5. | Уточняйте у менеджера | Уточняйте у менеджера
00-00081019 | AFCC-24 | AFFA | Контроллер конференц-системы является центральным блоком проводной аудиосистемы для проведения конференций, дискуссий. При его создании использована как аналоговая, так и цифровая схемотехника. К контроллеру можно подключить до 90 микрофонных пультов. На передней панели блока расположены кнопки управления, дисплей для отображения режимов работы, разъем USB для записи дискуссий на внешний носитель в формате WMA. Устройство оснащено разъемами для подключения микрофонных панелей и внешнего усилителя, линейным входом и выходом. | Уточняйте у менеджера | Уточняйте у менеджера
00-00081020 | AFCC-24D | AFFA | Микрофонный пульт делегата предназначен для использования в конференц-системах, построенных на основе контроллера AFCC-24. Имеет в своем составе съёмный высокочувствительный микрофон на гибком держателе, ЖК-дисплей для отображения режимов работы, кнопки управления. Подключение микрофонного пульта к контроллеру осуществляется с помощью кабелей CAT5. | Уточняйте у менеджера | Уточняйте у менеджера
00-00081021 | AFCC-24P | AFFA | Микрофонный пульт председателя предназначен для использования в конференц-системах, построенных на основе контроллера AFCC-24. Имеет в своем составе съёмный высокочувствительный микрофон на гибком держателе, ЖК-дисплей для отображения режимов работы, кнопки управления. Подключение микрофонного пульта к контроллеру и к пультам делегатов осуществляется с помощью кабелей CAT5. | Уточняйте у менеджера | Уточняйте у менеджера
00-00077855 | AFDC-122 | AFFA | Сетевой аудиоконвертер предназначен для использования в распределенных системах коммерческого и профессионального озвучивания, использующих IP-сети для передачи аудиосигнала на большие расстояния. Каждый блок AFDC-122 способен одновременно передавать и принимать 2 аудиоканала. Аудиоконвертер использует протокол Dante, благодаря которой достигается передача аудиосигнала без потери качества, с минимальной задержкой и высокоточной синхронизацией принимающих устройств. Управление аудиопотоками между оборудованием Dante осуществляется в режиме реального времени с помощью специализированного программного обеспечения. Явным преимуществом этого аудиоконвертера, по сравнению с другими аналогичными устройствами, является его компактный размер. | Уточняйте у менеджера | Уточняйте у менеджера
00-00077856 | AFDC-144 | AFFA | Сетевой аудиоконвертер предназначен для использования в распределенных системах коммерческого и профессионального озвучивания, использующих IP-сети для передачи аудиосигнала на большие расстояния. Каждый блок AFDC-144 способен одновременно передавать и принимать 4 аудиоканала. Dante digital network audio technology — это профессиональная технология цифровой передачи звука без сжатия (AoIP), основанная на передаче по сети gigabit Ethernet. Технология Dante поддерживает десятки или даже сотни устройств для передачи цифрового аудиосигнала по сети в аудиосистеме, чтобы реализовать цифровую взаимосвязь между устройствами, а также иметь стабильную и надежную синхронизацию сигналов и другие функции. Аудиоконвертер использует протокол Dante, благодаря которой достигается передача аудиосигнала без потери качества, с минимальной задержкой и высокоточной синхронизацией принимающих устройств. Управление аудиопотоками между оборудованием Dante осуществляется в режиме реального времени с помощью спе | Уточняйте у менеджера | Уточняйте у менеджера
00-00033191 | AFFD-042 | AFFA | Подавитель обратной связи используется в составе профессиональных систем звукоусиления для автоматического ослабления частот самовозбуждения. 2-канальный подавитель снабжен 12 фиксированными и 12 динамическими режекторными фильтрами, что позволяет эффективно предотвращать эффект обратной связи и вызываемые им помехи. Кроме того, в устройстве реализованы такие функции, как компрессор, лимитер и подавитель шума. Аудиосигнал подается на 4 комбинированных разъема XLR/TRS, на выходе же подавитель оснащен 2 аналоговыми и одним цифровым XLR-разъемами, а также коаксиальным и оптическим выходами. | Уточняйте у менеджера | Уточняйте у менеджера
00-00065839 | AFLA-1001 | AFFA | Активная двухполосная акустическая система, 300 Вт, 60…19000 Гц, предназначена для высококачественного воспроизведения музыки и голосовых сообщений в составе профессиональных систем звукоусиления как для фиксированной инсталляции, так и для мобильного использования. Применяются в ресторанах, конференц-залах, аудиовизуальных помещениях, религиозных учреждениях и лекционных аудиториях. Цифровой усилитель класса D, встроенный в акустическую систему, создает необходимое усиление линейного входного сигнала по мощности. Благодаря цифровому усилителю обеспечиваются высокий КПД, малая масса и небольшие габариты устройства. Трехполосный эквалайзер позволяет менять уровень звукового сигнала на высоких, средних и низких частотах, тем самым корректируя звучание акустической системы под конкретные акустические особенности помещения. Встроенный двухканальный микшер с микрофонным и линейным входами позволяет одновременно подключать линейный источник сигнала и микрофон без использования внешнего микше | Уточняйте у менеджера | Уточняйте у менеджера
00-00077844 | AFLA-1001 (HS) | AFFA | Активная мониторная акустическая система, 300/100 Вт, 94 дБ, предназначена для воспроизведения речевого и музыкального сигнала в системах профессионального озвучивания, а также может использоваться в качестве самостоятельного громкоговорителя. Колонка оснащена всеми необходимыми интерфейсами для подключения различных источников сигнала: Bluetooth, линейный/микрофонный вход TRS-XLR, вход AUX RCA + jack 3.5. Акустика имеет три полноценных микшируемых канала, сигналы с которых можно усиливать встроенным Bi-Amp усилителем класса D, а также передавать через линейный выход XLR на другие устройства. Регулировка уровня громкости каналов осуществляется раздельно. Встроенный DSP- процессор позволяет использовать 4 режима звучания: PA, Monitor, Sub и Speech, подбирая оптимальную АЧХ для акустических условий. Пятиугольный корпус акустической системы изготовлен из 15-мм МДФ-плит и покрыт жестким полиуретановым покрытием. Акустика может использоваться как в качестве основных громкоговорителей, так и | Уточняйте у менеджера | Уточняйте у менеджера
00-00065840 | AFLA-1201 | AFFA | Активная двухполосная акустическая система, 500 Вт, 55…19000 Гц, предназначена для высококачественного воспроизведения музыки и голосовых сообщений в составе профессиональных систем звукоусиления как для фиксированной инсталляции, так и для мобильного использования. Применяются в ресторанах, конференц-залах, аудиовизуальных помещениях, религиозных учреждениях и лекционных аудиториях. Цифровой усилитель класса D, встроенный в акустическую систему, создает необходимое усиление линейного входного сигнала по мощности. Благодаря цифровому усилителю обеспечиваются высокий КПД, малая масса и небольшие габариты устройства. Трехполосный эквалайзер позволяет менять уровень звукового сигнала на высоких, средних и низких частотах, тем самым корректируя звучание акустической системы под конкретные акустические особенности помещения. Встроенный двухканальный микшер с микрофонным и линейным входами позволяет одновременно подключать линейный источник сигнала и микрофон без использования внешнего микше | Уточняйте у менеджера | Уточняйте у менеджера
00-00065841 | AFLA-1501 | AFFA | Активная двухполосная акустическая система, 500 Вт, 45…19000 Гц, предназначена для высококачественного воспроизведения музыки и голосовых сообщений в составе профессиональных систем звукоусиления как для фиксированной инсталляции, так и для мобильного использования. Применяются в ресторанах, конференц-залах, аудиовизуальных помещениях, религиозных учреждениях и лекционных аудиториях. Цифровой усилитель класса D, встроенный в акустическую систему, создает необходимое усиление линейного входного сигнала по мощности. Благодаря цифровому усилителю обеспечиваются высокий КПД, малая масса и небольшие габариты устройства. Трехполосный эквалайзер позволяет менять уровень звукового сигнала на высоких, средних и низких частотах, тем самым корректируя звучание акустической системы под конкретные акустические особенности помещения. Встроенный двухканальный микшер с микрофонным и линейным входами позволяет одновременно подключать линейный источник сигнала и микрофон без использования внешнего микше | Уточняйте у менеджера | Уточняйте у менеджера
00-00077839 | AFLP-0801 (ELET) | AFFA | Двухполосная всепогодная акустическая система, 200 Вт RMS, 91 дБ. Громкоговорители серии AFLP предназначены для работы в условиях высокой влажности, в том числе благодаря рабочему диапазону температур от –20 до +50 °C допускается уличное размещение. Применяются для озвучивания бассейнов, открытых площадок, площадей, небольших стадионов, а также широко используются для выездных мероприятий. Несмотря на защищенное исполнение корпуса, качество звучания сохраняется на высоком уровне, что позволяет применять АС также и внутри помещений. Важной особенностью громкоговорителей AFLP является влагозащищенное исполнение корпуса и пропитка диффузора водонепроницаемым средством, благодаря чему обеспечивается степень защиты оболочки IP 66. Все модели серии могут использоваться как внутри помещений с высокой влажностью, так и снаружи под воздействием прямых осадков. | Уточняйте у менеджера | Уточняйте у менеджера
00-00033173 | AFLP-1001 | AFFA | Двухполосная всепогодная акустическая система AFLP-1001 предназначена для высококачественного озвучивания помещений различного назначения и для использования в составе уличных инсталляций. Двухполосная акустическая система имеет равномерную амплитудно-частотную характеристику и обеспечивает широкий диапазон воспроизводимых звуковых частот. Корпус акустической системы имеет шестиугольную форму. Он изготовлен из фанеры толщиной 15 мм, покрыт защитным водостойким материалом и обеспечивает степень защиты IP55. Акустическая система снабжена монтажными точками для жёсткого крепления или подвеса, что совместно с трапециевидной формой корпуса допускает различные варианты инсталляции. Предусмотрена также установка акустической системы на стойку или кронштейн с посадочным диаметром 35 мм. | Уточняйте у менеджера | Уточняйте у менеджера
00-00077840 | AFLP-1001 (ELET) | AFFA | Двухполосная всепогодная акустическая система, 300 Вт RMS, 92 дБ. Громкоговорители серии AFLP предназначены для работы в условиях высокой влажности, в том числе благодаря рабочему диапазону температур от –20 до +50 °C допускается уличное размещение. Применяются для озвучивания бассейнов, открытых площадок, площадей, небольших стадионов, а также широко используются для выездных мероприятий. Несмотря на защищенное исполнение корпуса, качество звучания сохраняется на высоком уровне, что позволяет применять АС также и внутри помещений. Важной особенностью громкоговорителей AFLP является влагозащищенное исполнение корпуса и пропитка диффузора водонепроницаемым средством, благодаря чему обеспечивается степень защиты оболочки IP 66. Все модели серии могут использоваться как внутри помещений с высокой влажностью, так и снаружи под воздействием прямых осадков. | Уточняйте у менеджера | Уточняйте у менеджера
00-00033174 | AFLP-1201 | AFFA | Двухполосная всепогодная акустическая система AFLP-1201 предназначена для высококачественного озвучивания помещений различного назначения и для использования в составе уличных инсталляций. Двухполосная акустическая система имеет равномерную амплитудно-частотную характеристику и обеспечивает широкий диапазон воспроизводимых звуковых частот. Корпус акустической системы имеет шестиугольную форму. Он изготовлен из фанеры толщиной 18 мм, покрыт защитным водостойким материалом и обеспечивает степень защиты IP55. Акустическая система снабжена монтажными точками для жёсткого крепления или подвеса, что совместно с трапециевидной формой корпуса допускает различные варианты инсталляции. Предусмотрена также установка акустической системы на стойку или кронштейн с посадочным диаметром 35 мм. | Уточняйте у менеджера | Уточняйте у менеджера
00-00077841 | AFLP-1201 (ELET) | AFFA | Двухполосная всепогодная акустическая система, 400 Вт RMS, 94 дБ. Громкоговорители серии AFLP предназначены для работы в условиях высокой влажности, в том числе благодаря рабочему диапазону температур от –20 до +50 °C допускается уличное размещение. Применяются для озвучивания бассейнов, открытых площадок, площадей, небольших стадионов, а также широко используются для выездных мероприятий. Несмотря на защищенное исполнение корпуса, качество звучания сохраняется на высоком уровне, что позволяет применять АС также и внутри помещений. Важной особенностью громкоговорителей AFLP является влагозащищенное исполнение корпуса и пропитка диффузора водонепроницаемым средством, благодаря чему обеспечивается степень защиты оболочки IP 66. Все модели серии могут использоваться как внутри помещений с высокой влажностью, так и снаружи под воздействием прямых осадков. | Уточняйте у менеджера | Уточняйте у менеджера
00-00033175 | AFLP-1501 | AFFA | Двухполосная всепогодная акустическая система AFLP-1501 предназначена для высококачественного озвучивания помещений различного назначения и для использования в составе уличных инсталляций. Двухполосная акустическая система имеет равномерную амплитудно-частотную характеристику и обеспечивает широкий диапазон воспроизводимых звуковых частот. Корпус акустической системы имеет шестиугольную форму. Он изготовлен из фанеры толщиной 18 мм, покрыт защитным водостойким материалом и обеспечивает степень защиты IP55. Акустическая система снабжена монтажными точками для жёсткого крепления или подвеса, что совместно с трапециевидной формой корпуса допускает различные варианты инсталляции. Предусмотрена также установка акустической системы на стойку или кронштейн с посадочным диаметром 35 мм. | Уточняйте у менеджера | Уточняйте у менеджера
00-00033199 | AFPD-007 | AFFA | Распределитель питания способен обеспечивать суммарную выходную мощность 7 кВт. Устройство работает от однофазной сети с напряжением питания 220 В и имеет 8 независимых каналов и 8 выходных разъемов-розеток. Несколько распределителей питания можно объединить в общую сеть и управлять включением сети через включение одного из распределителей питания. | Уточняйте у менеджера | Уточняйте у менеджера
00-00077853 | AFPD-008 | AFFA | Распределитель питания используется в составе профессиональных систем звукоусиления для питания высокомощного оборудования и защиты его от перегрузок по напряжению и короткого замыкания. Распределитель питания снабжен 8 независимыми каналами общей мощностью 14 кВт, что позволяет подключать к нему усилители мощности звуковых частот, световое, холодильное, гидравлическое и нагревательное оборудование различной мощности. Каналы распределителя оканчиваются выходными разъемами в виде стандартных силовых евророзеток. В устройстве реализована функция включения каналов с временной задержкой, время которой составляет 1 секунду. Таким образом, благодаря последовательному, раздельному включению каналов значительно уменьшается нагрузка на электрическую сеть. Для дистанционного управления включением и выключением распределителя и подключенных к нему устройств предусмотрен специальный сухой контакт. | Уточняйте у менеджера | Уточняйте у менеджера
00-00033200 | AFPD-022 | AFFA | Распределитель питания способен обеспечивать суммарную выходную мощность 22 кВт. Возможна его работа как от однофазной сети (напряжение питания 110 В или 220 В), так и от трехфазной (напряжение питания 190 В или 380 В). Распределитель питания имеет 8 независимых каналов и 8 выходных разъемов-розеток. Также присутствует возможность удаленного включения распределителя питания через сухой контакт и настройка времени включения каждого из 8-ми независимых каналов. | Уточняйте у менеджера | Уточняйте у менеджера
00-00033188 | AFPM-108 | AFFA | Микшерный пульт, 8 каналов, групповая шина, процессор эффектов, MP3-плеер, подключение через USB и Bluetooth, имеет 4 комбинированных разъема XLR/TRS, а также 4 разъема STEREO для подключения источников стереосигнала. Комбинированные микрофонные входы снабжены источником фантомного питания +48 В для подключения конденсаторных микрофонов. Также каждый микшер снабжен 3-полосными эквалайзерами для каждого канала, дополнительной шиной AUX для подачи сигнала на внешние устройства обработки, разъемами для подключения мониторных громкоговорителей и контрольных наушников. Для отдельного управления группой каналов предусмотрена дополнительная шина SUB, снабженная выходными разъемами. Основной сигнал микшера выводится на выходы MAIN. Звучание общего микса корректируется графическим 9-полосным эквалайзером. Кроме того, микшеры серии AFPM снабжены цифровым процессором эффектов (24 эффекта), позволяющим осуществлять обработку сигнала без использования внешних устройств, а также встроенным MP3-плеер | Уточняйте у менеджера | Уточняйте у менеджера
00-00065842 | AFPM-112 | AFFA | Микшерный пульт, 12 каналов, групповая шина, процессор эффектов, MP3-плеер, подключение через USB и Bluetooth, имеет 8 комбинированных разъема XLR/TRS, а также 4 разъема STEREO для подключения источников стереосигнала. Комбинированные микрофонные входы снабжены источником фантомного питания +48 В для подключения конденсаторных микрофонов. Также каждый микшер снабжен 3-полосными эквалайзерами для каждого канала, дополнительной шиной AUX для подачи сигнала на внешние устройства обработки, разъемами для подключения мониторных громкоговорителей и контрольных наушников. Для отдельного управления группой каналов предусмотрена дополнительная шина SUB, снабженная выходными разъемами. Основной сигнал микшера выводится на выходы MAIN. Звучание общего микса корректируется графическим 9-полосным эквалайзером. Кроме того, микшеры серии AFPM снабжены цифровым процессором эффектов (24 эффекта), позволяющим осуществлять обработку сигнала без использования внешних устройств, а также встроенным MP3-плее | Уточняйте у менеджера | Уточняйте у менеджера
00-00033189 | AFPM-308 | AFFA | Микшерный пульт, 8 каналов, 2 групповые шины, процессор эффектов, MP3-плеер, подключение через USB и Bluetooth, имеет 4 микрофонных разъема, а также 4 разъема STEREO для подключения источников стереосигнала. Микрофонные входы снабжены источником фантомного питания +48 В для подключения конденсаторных микрофонов. Также каждый микшер снабжен эквалайзерами для каждого канала (3-полосным для каналов MONO и 2-полосным для каналов STEREO), дополнительной шиной AUX для подачи сигнала на внешние устройства обработки и разъемом для подключения контрольных наушников. Для отдельного управления группами каналов предусмотрены дополнительные шины SUB, снабженные выходными разъемами. Основной сигнал микшера выводится на выходы MAIN. Звучание общего микса корректируется графическим 7-полосным эквалайзером. Кроме того, микшеры серии AFPM снабжены цифровым процессором эффектов (16 эффектов), позволяющим осуществлять обработку сигнала без использования внешних устройств, а также встроенным MP3-плеером с | Уточняйте у менеджера | Уточняйте у менеджера
00-00065843 | AFPM-316 | AFFA | Микшерный пульт, 16 каналов, 2 групповые шины, процессор эффектов, MP3-плеер, подключение через USB и Bluetooth, имеет 12 микрофонных разъема, а также 4 разъема STEREO для подключения источников стереосигнала. Микрофонные входы снабжены источником фантомного питания +48 В для подключения конденсаторных микрофонов. Также каждый микшер снабжен 3-полосными эквалайзерами для каждого канала, дополнительной шиной AUX для подачи сигнала на внешние устройства обработки и разъемом для подключения контрольных наушников. Для отдельного управления группами каналов предусмотрены дополнительные шины SUB, снабженные выходными разъемами. Основной сигнал микшера выводится на выходы MAIN. Звучание общего микса корректируется графическим 7-полосным эквалайзером. Кроме того, микшеры серии AFPM снабжены цифровым процессором эффектов (16 эффектов), позволяющим осуществлять обработку сигнала без использования внешних устройств, а также встроенным MP3-плеером с подключением к нему через порт USB или Bluetooth | Уточняйте у менеджера | Уточняйте у менеджера
00-00077845 | AFPS-1005 (HS) | AFFA | Мобильная активная акустическая система 80 Вт, 94 дБ, предназначена для воспроизведения музыкальных и голосовых сообщений как в составе небольших систем звукоусиления, так и для работы в качестве самостоятельного громкоговорителя. Акустическая система построена на базе аналогового усилителя мощности класса АB, соответственно и схема питания, примененная в устройстве аналоговая - на базе тороидального трансформатора. Благодаря аналоговой схеме? акустическая система способна выдерживать длительную работу на максимальной мощности без просадок и перегрузок по питанию. Помимо этого акустика имеет очень низкий уровень собственного шума и способна воспроизводить широкий спектр частот, в том числе в НЧ диапазоне. Система оснащена всеми необходимыми интерфейсами для работы в качестве самостоятельной колонки: Bluetooth, USB-MP3 плеер, кардридер для SD-карт, микрофонный вход XLR, линейный вход TRS, а также стерео входы RCA для подключения мобильного телефона через AUX. Акустика оснащена двумя скв | Уточняйте у менеджера | Уточняйте у менеджера
00-00077846 | AFPS-1205 (HS) | AFFA | Двухполосная мобильная активная акустическая система, Bi-Amp, 360 Вт, 50...20000 Гц, предназначен для высококачественного воспроизведения музыки и голосовых сообщений в составе стационарных и мобильных систем звукоусиления. Благодаря легкому компактному корпусу, изготовленному из особо прочного полипропилена, а также наличию ручек для переноски, система идеально подойдёт для озвучивания выездных банкетов, свадеб и других общественных мероприятий, рекомендуется её применение в качестве сценического монитора. Акустическая колонка имеет два встроенных усилителя: НЧ - цифровой, класса D; ВЧ - аналоговый, класса AB. Сочетание аналогового и цифрового усилителей позволяет добиться высокой выходной мощности при малом энергопотреблении, при этом сохранив качественное и точное звучание на всём диапазоне частот. Для разделения сигнала на частотные составляющие имеется встроенный DSP-процессор, также позволяющий настраивать частотную характеристику усиленного сигнала под нужды слушателя. Двухполос | Уточняйте у менеджера | Уточняйте у менеджера
00-00077842 | AFSA-1201 (HS) | AFFA | Активный профессиональный сабвуфер со встроенным кроссовером, 350 Вт, 100 дБ, выдаёт насыщенные низкие частоты звукового спектра для озвучивания площади до 200 кв. метров. Цифровой усилитель мощности класса D имеет низкий уровень собственных шумов, энергоэффективен и позволяет получить высокое качество звучания. Структура корпуса с щелевым фазоинвертором вкупе с акустической отделкой и мощным 12-дюймовым драйвером делают звучание точным, глубоким и чётким. Благодаря встроенному сквозным выходам, сабвуферы можно подключать последовательно, тем самым расширяя систему звукоусиления до нужного масштаба, а встроенный кроссовер позволяет максимально упростить систему, подключая акустические системы прямо в сабвуфер. Сабвуфер может быть использован в качестве стационарного громкоговорителя, так и для построения мобильных систем — небольшие габариты и умеренная масса значительно упрощают процесс транспортировки. | Уточняйте у менеджера | Уточняйте у менеджера
00-00065845 | AFSA-1501 | AFFA | Активный сабвуфер, 500 Вт, 30…400 Гц, предназначен для усиления и воспроизведения сигналов низкочастотного акустического диапазона и применяются совместно с активными и пассивными профессиональными звуковыми системами. Встроенный цифровой усилитель мощности класса D, обеспечивающий выходную мощность 800 Вт при незначительном энергопотреблении. Регулятор на задней панели позволяет изменять уровень громкости сабвуфера. Наличие регулятора частоты среза позволяет более точно настроить диапазон воспроизводимых частот сабвуфера, обеспечивая качественное звучание под любой тип помещения. Сквозной выход с разъемом XLR позволяет передавать сигнал источника на дополнительный сабвуфер или акустическую систему. | Уточняйте у менеджера | Уточняйте у менеджера
00-00077847 | AFSP-016 | AFFA | Цифровой звуковой процессор, предназначен для профессиональной высококачественной обработки и маршрутизации аудиосигналов. В устройстве реализованы следующие функции цифровой обработки: 16 входов, 16 выходов на разъёмах Euroblock подача тестовых сигналов для настройки, регулировка уровня входного/выходного сигнала каждого канала подача фантомного питания 48 В. для каждого входа переключение линейный/микрофонный уровень сигнала, инвертирование фазы на входе/выходе компрессор, лимитер, гейт многополосный параметрический эквалайзер на каждом входе/выходе, обрезной фильтр низких/высоких частот с выбором порядка фильтра и его типа, отображение фазы сигнала после частотной обработки линия задержки сигнала на входе и выходе, диапазон регулировок от 0 до 40 мс автоматический микшер матрица входов/выходов. Управление и настройка процессора производится с помощью ПО поставляемого в комплекте, подключение к компьютеру производится через USB порт, либо по Ethernet. Конструкция процессора рассчитан | Уточняйте у менеджера | Уточняйте у менеджера
00-00033193 | AFSP-026 | AFFA | Цифровой звуковой процессор, 2 входа, 6 выходов, предназначен для профессиональной обработки и маршрутизации аудиосигналов. В устройстве реализованы такие функции, как подавитель обратной связи c 12 режекторными фильтрами, компрессор, лимитер, кроссовер, двойной 28-полосный графический эквалайзер, многополосный параметрический эквалайзер, линия задержки. Аудиосигнал подается на 2 входных разъема XLR и снимается с 6 выходных разъемов XLR. Автоматическое ослабление частот самовозбуждения осуществляется 12-полосными фиксированными и динамическими режекторными фильтрами. При использовании фиксированных фильтров устройство заранее обнаруживает 12 наиболее опасных частот самовозбуждения и удерживает их на всем протяжении работы подавителя. Динамические (скользящие) фильтры отслеживают частоты самовозбуждения в реальном времени, перезаписывая их значения в памяти устройства. Таким образом, подавитель эффективно реагирует на любое изменение положения микрофонов относительно акустических систем | Уточняйте у менеджера | Уточняйте у менеджера
00-00033194 | AFSP-048 | AFFA | Цифровой звуковой процессор, 4 входа, 8 выходов, предназначен для профессиональной обработки и маршрутизации аудиосигналов. В устройстве реализованы такие функции, как компрессор, лимитер, кроссовер, многополосный параметрический эквалайзер, линия задержки. Аудиосигнал подается на 4 входных разъема XLR и снимается с 8 выходных разъемов XLR. Управление процессором осуществляется как с помощью расположенных на передней панели клавиш, так и с ПК с помощью специального программного обеспечения через USB-порт или же по интерфейсу RS-485. Предусмотрена комплектация аудиопроцессора AFSP-048 как с конвертером UTR485 (конвертер для управления аудиопроцессором по интерфейсу RS-485), так и без него. | Уточняйте у менеджера | Уточняйте у менеджера
00-00077848 | AFSP-088 | AFFA | Цифровой звуковой процессор, предназначен для профессиональной высококачественной обработки и маршрутизации аудиосигналов. В устройстве реализованы следующие функции цифровой обработки: 8 входов, 8 выходов на разъёмах Euroblock, подача тестовых сигналов для настройки, регулировка уровня входного/выходного сигнала каждого канала, фантомное питания 48 В для каждого входа, переключение линейный/микрофонный уровень сигнала, инвертирование фазы на входе/выходе, компрессор, лимитер, гейт, многополосный параметрический эквалайзер на каждом входе/выходе, обрезной фильтр низких/высоких частот с выбором порядка фильтра и его типа, визуализация фазы сигнала после частотной обработки линия задержки сигнала на входе и выходе, диапазон регулировок от 0 до 40 мс, автоматический микшер, матрица входов/выходов. Управление и настройка процессора производится с помощью ПО поставляемого в комплекте, подключение к компьютеру производится через USB порт, либо по Ethernet. Конструкция процессора рассчитана н | Уточняйте у менеджера | Уточняйте у менеджера
00-00077849 | AFSP-088 (HRM) | AFFA | Цифровой звуковой процессор | Уточняйте у менеджера | Уточняйте у менеджера
00-00077850 | AFSP-148 | AFFA | Цифровой звуковой процессор, предназначен для профессиональной высококачественной обработки и маршрутизации аудиосигналов. В устройстве реализованы следующие функции цифровой обработки: - 4 входа, 8 выходов на разъёмах XLR, - инвертирование фазы на входе/выходе, - компрессор, лимитер, гейт, - многополосный параметрический эквалайзер на каждом входе/выходе, обрезной фильтр низких/высоких частот с выбором порядка фильтра и его типа, - линия задержки сигнала на входе и выходе, диапазон регулировок от 0 до 1000 мс, - матрица входов/выходов. Управление и настройка процессора производится с помощью кнопок и регуляторов на лицевой панели процессора. Конструкция процессора рассчитана на установку в 19' аппаратный шкаф, занимает устройство одно установочное место. | Уточняйте у менеджера | Уточняйте у менеджера
00-00077851 | AFSP-188 | AFFA | Цифровой звуковой процессор, предназначен для профессиональной высококачественной обработки и маршрутизации аудиосигналов. В устройстве реализованы следующие функции цифровой обработки: поддержка протокола Dante, 4 входа/4 выхода, 8 входов, 8 выходов на разъёмах Euroblock, подача тестовых сигналов для настройки, регулировка уровня входного/выходного сигнала каждого канала, фантомное питания 48 В для каждого входа, переключение линейный/микрофонный уровень сигнала, инвертирование фазы на входе/выходе, компрессор, лимитер, гейт, многополосный параметрический эквалайзер на каждом входе/выходе, обрезной фильтр низких/высоких частот с выбором порядка фильтра и его типа, визуализация фазы сигнала после частотной обработки, линия задержки сигнала на входе и выходе, диапазон регулировок от 0 до 40 мс, автоматический микшер, матрица входов/выходов. Управление и настройка процессора производится с помощью ПО поставляемого в комплекте, подключение к компьютеру производится через USB порт, либо по | Уточняйте у менеджера | Уточняйте у менеджера
00-00077852 | AFSP-188 (HRM) | AFFA | Цифровой звуковой процессор | Уточняйте у менеджера | Уточняйте у менеджера
00-00077828 | AFUM-008 | AFFA | Цифровой микшерный пульт AFFA AFUM-008 это многофункциональный цифровой микшерный пульт, обладающий множеством преимуществ, такие как небольшой размер, полнофункциональный и интуитивно понятный дружелюбный интерфейс с простым управлением. процессор, 24 бит / 192 кГц, пульт имеет 16 входов (12 XLR и 4 комбинированных разъёма), 8 назначаемых балансных выходов, 4 полосный параметрический эквалайзер на каждом входе, 16-сегментный высокоточный измеритель уровня основного выходного сигнала, 9 высококачественных 100-миллиметровых моторизированных фейдеров, пользовательский настраиваемый слой, объединение каналов в пары (горизонтальное, например CH1 + CH2; вертикальное, например CH1 + CH9), модуль Dante (2 вх/2 вых), 2-канальная запись/воспроизведение на/с USB-носитель, неограниченная память сцен, 4 моно шины AUX, 4 стерео шины GROUP, 1 стерео L/R и 1 стерео выход наушников для мониторинга, 2 порта USB на передней панели для воспроизведения, записи, подключения модуля Wi-Fi, импорта/экспорта с | Уточняйте у менеджера | Уточняйте у менеджера
00-00033190 | AFUM-010 | AFFA | Микшерный пульт, 10 каналов, встроенный цифровой процессор эффектов, встроенный USB MP3-плеер, имеет 6 микрофонных разъемов, а также 4 разъема STEREO для подключения источников стереосигнала. Микрофонные входы снабжены источником фантомного питания +48 В для подключения конденсаторных микрофонов. Также каждый микшер снабжен 3-полосными эквалайзерами для каждого MONO канала, дополнительными входными и выходными разъемами типа RCA и разъемом для подключения контрольных наушников. Основной сигнал микшера выводится на выходы MAIN. Кроме того, микшеры серии AFUM снабжены цифровым процессором эффекта Delay, позволяющим осуществлять обработку сигнала без использования внешних устройств, а также встроенным MP3-плеером с подключением к нему через порт USB. | Уточняйте у менеджера | Уточняйте у менеджера
00-00033176 | BOS12 | AFFA | Двухполосная всепогодная акустическая система предназначена для высококачественного озвучивания помещений различного назначения и для использования в составе уличных инсталляций. Двухполосная акустическая система имеет равномерную амплитудно-частотную характеристику и обеспечивает широкий диапазон воспроизводимых звуковых частот. Корпус акустической системы имеет шестиугольную форму. Он изготовлен из фанеры толщиной 18 мм, покрыт защитным водостойким материалом и обеспечивает степень защиты IP55. Акустическая система снабжена монтажными точками для жёсткого крепления или подвеса, что совместно с трапециевидной формой корпуса допускает различные варианты установки. Предусмотрена также установка акустической системы на стойку или кронштейн с посадочным диаметром 35 мм. | Уточняйте у менеджера | Уточняйте у менеджера
00-00067894 | IH-05 | AFFA | Головная гарнитура предназначена для работы с радиопередатчиком IB-10 в составе радиосистем AFRM-101 и AFRM-102. Допускается использование гарнитуры с оборудованием других производителей. Эргономика гарнитуры IH-01 спроектирована таким образом, чтобы сделать её присутствие на голове спикера максимально незаметным, она базируется на тонком проволочном корпусе с небольшими ушными фиксаторами по бокам и выносном регулируемом по высоте микрофоне с ветрозащитой. Такое решение позволяет получить максимальное качество звука за счёт снижения уровня окружающего шума относительно уровня прямого сигнала и, что немаловажно, даёт спикеру полную свободу движений во время выступления. | Уточняйте у менеджера | Уточняйте у менеджера
00-00077859 | IH-05B | AFFA | Головная гарнитура предназначена для работы с радиопередатчиком IB-10 в составе радиосистем AFRM-101 и AFRM-102. Допускается использование гарнитуры с оборудованием других производителей. Эргономика гарнитуры IH-01 спроектирована таким образом, чтобы сделать её присутствие на голове спикера максимально незаметным, она базируется на тонком проволочном корпусе с небольшими ушными фиксаторами по бокам и выносном регулируемом по высоте микрофоне с ветрозащитой. Такое решение позволяет получить максимальное качество звука за счёт снижения уровня окружающего шума относительно уровня прямого сигнала и, что немаловажно, даёт спикеру полную свободу движений во время выступления. | Уточняйте у менеджера | Уточняйте у менеджера
00-00077854 | V-90I | AFFA | Распределитель питания, 8 независимых каналов, выходная мощность 11.5 кВт | Уточняйте у менеджера | Уточняйте у менеджера
Система оповещения INTER-M
03-00002273 | A-120 | Inter-M | Трансляционный микшер-усилитель, мощности 120 Вт, 3 микрофонных/2 линейных входа, 220В, предназначен для построения однозоновых систем оповещения и музыкальной трансляции. Микрофонные входы предназначены для подключения динамических микрофонов, а линейные с разъемами типа RCA предназначены для подключения источников сигнала линейного уровня. Первый микрофонный вход является приоритетным. При появлении сигнала на нем автоматически приглушаются сигналы остальных входов. С помощью светодиодных индикаторов можно оценить уровень выходного сигнала и зафиксировать срабатывание защиты, отключающей акустические системы от выхода усилителя мощности в случае появления на нём постоянного напряжения. | Уточняйте у менеджера | Уточняйте у менеджера
03-00000490 | A-60 | Inter-M | Трансляционный микшер-усилитель, 60 Вт, 3 микрофонных/2 линейных входа, 220В, предназначен для построения однозоновых систем оповещения и музыкальной трансляции. Микрофонные входы предназначены для подключения динамических микрофонов, а линейные с разъемами типа RCA предназначены для подключения источников сигнала линейного уровня. Первый микрофонный вход является приоритетным. При появлении сигнала на нем автоматически приглушаются сигналы остальных входов. С помощью светодиодных индикаторов можно оценить уровень выходного сигнала и зафиксировать срабатывание защиты, отключающей акустические системы от выхода усилителя мощности в случае появления на нём постоянного напряжения. | Уточняйте у менеджера | Уточняйте у менеджера
03-00010239 | AFD-6218 | Inter-M | Блок резервирования усилителей, предусмотрено подключение от 1 до 8 основных и одного резервного усилителей. В случае выхода из строя одного из основных усилителей устройство автоматически отключает его от линии трансляции, и вместо него подключает резервный усилитель. При одновременном выходе из строя большего количества усилителей производится замена усилителя с более высоким приоритетом. Тестирование усилителей осуществляется автоматически с установленной периодичностью. Пользователь может в любое время вручную включить режим тестирования. Предусмотрена возможность подключения блока резервирования к удаленному компьютеру трансляционной системы. При помощи компьютера осуществляются настройки блока резервирования, контроль его работы и состояний усилителей, принудительное включение режима проверки усилителей. Для дополнительного управления внешними устройствами в блоке резервирования имеется выход «сухой контакт». В устройстве предусмотрены светодиодные индикаторы, отображающие состоя | Уточняйте у менеджера | Уточняйте у менеджера
00-00077857 | AFRM-101 | Inter-M | Одноканальная радиосистема с одним микрофоном, применяется в системах профессионального звука и обеспечивает высокое качество беспроводной передачи живой речи и вокала. Максимальная рабочая дистанция радиосистемы составляет 60 метров, система рекомендуется к использованию в концертных и банкетных залах, местах проведения мероприятий. Радиосистема имеет компактный металлический корпус. Для улучшения качества сигнала устройство снабжено внешней антенной, работающей на частоте от 668 до 697 МГц. Все органы управления располагаются на передней панели корпуса: кнопка питания, ИК-порт и кнопка синхронизации с радиомикрофоном, регулятор уровня сигнала и джойстик для непосредственной настройки параметров системы. Сам микрофон, помимо кнопки включения снабжен информационным дисплеем, на котором отображается несущая частота и статус соединения с базой. Микрофон обладает широкополосным динамическим преобразователем, рассчитанным на передачу голоса и вокала в звуковых системах самого высокого уров | Уточняйте у менеджера | Уточняйте у менеджера
00-00077858 | AFRM-102 | Inter-M | Двухканальная радиосистема с двумя динамическими микрофонами, применяется в системах профессионального звука и обеспечивает высокое качество беспроводной передачи живой речи и вокала. Максимальная рабочая дистанция радиосистемы составляет 60 метров, она рекомендуется к использованию в концертных залах, банкетных залах, местах проведения мероприятий. Радиосистема заключена в компактном металлическом корпусе с возможностью крепления в 19' стойку, для улучшения качества сигнала имеет две внешние антенны для каждого канала, работающие на частотах от 610,9 до 638,125 МГц. Все органы управления располагаются на передней панели корпуса: кнопка питания, ИК-порт для синхронизации с микрофоном, ЖК-дисплей, джойстик для непосредственной настройки параметров системы, два регулятора уровня сигнала и кнопки синхронизации отдельно для каждого канала. Сами микрофоны, помимо кнопки включения снабжены информационными дисплеями, на которых отображается несущая частота и статус соединения с базой. Каждый | Уточняйте у менеджера | Уточняйте у менеджера
00-00015872 | AOE-212N | Inter-M | Цифровой преобразователь. Модули взаимодействуют по локальной/глобальной сети с использованием технологии Ethernet и протокола TCP/IP. Устройство позволяет передавать и принимать звуковые сигналы от 2 независимых источников трансляции в высоком качестве. Поддержка 8- канального двунаправленного управляющего интерфейса типа «сухой» контакт позволяет управлять и контролировать удаленное устройство. Обеспечивает удаленное взаимодействие устройств, осуществляющих обмен данными по интерфейсу RS-232C и RS-422. Качество принимаемого аудиосигнала можно оценить на слух с помощью головных телефонов, подключаемых к передней панели трансивера. Настройка осуществляется при помощи WEB-браузера. Встроенный дисплей отображает основные параметры работы сетевого трансивера: IP-адрес, MAC-адрес, версию ПО и др. В устройстве имеются клеммы для подключения АКБ резервного питания напряжением 24 В. Балансные схемы на входах и выходах устройства эффективно подавляют синфазные помехи, наводимые в кабеле. | Уточняйте у менеджера | Уточняйте у менеджера
00-00013880 | APT-01A | Inter-M | Громкоговоритель потолочный, мощность 1 Вт, 84 Дб/м, полоса частот 300 Гц-16 кГц, квадратная решетка, пластик, 120х120х45 мм. Небольшие габариты позволяют применять громкоговорители в помещениях различного назначения. Применение широкополосных динамических излучателей и согласующих трансформаторов обеспечивает высокое качество воспроизведения сигналов трансляционных линий напряжением 100 В. Конструкция громкоговорителей предназначена для трансляции речи и музыки внутри зданий и сооружений. Прочный пластиковый корпус гарантирует длительный срок эксплуатации громкоговорителей. Конструкция корпуса обеспечивает простоту при монтаже и подключении громкоговорителей к трансляционной линии. | Уточняйте у менеджера | Уточняйте у менеджера
00-00015743 | APT-01R | Inter-M | Громкоговоритель потолочный, мощность 1 Вт, 84 Дб/м, полоса частот 260 Гц-10 кГц, круглая решетка, пластик, d152х55 мм. Громкоговоритель имеет стильный внешний вид и небольшие размеры, допускающие применение в помещениях различного назначения. Громкоговоритель может быть установлен как в подвесной потолок, так и в стеновую панель. Глубина установки составляет 40мм. Применение широкополосного динамического излучателя и согласующего трансформатора обеспечивает высокое качество воспроизведения сигналов трансляционных линий напряжением 70 и 100 В. Конструкция громкоговорителя предназначена для трансляции речи и музыки внутри зданий и сооружений. Прочный пластиковый корпус гарантирует длительный срок эксплуатации громкоговорителя. Громкоговоритель имеет два провода для подключения к трансляционной линии. Инсталляция в потолок или стеновую панель осуществляется с помощью винтов из комплекта поставки. Декоративная решетка фиксируется поворотом по часовой стрелке. | Уточняйте у менеджера | Уточняйте у менеджера
00-00015744 | APT-01W | Inter-M | Громкоговоритель потолочный, мощность 1 Вт, 85 Дб/м, полоса частот 260 Гц-10 кГц, квадратная решетка, пластик, 120х120х50 мм. Громкоговоритель имеет стильный внешний вид и небольшие размеры, допускающие применение в помещениях различного назначения. Громкоговоритель может быть установлен как в подвесной потолок, так и в стеновую панель. Глубина установки составляет 40мм. Применение широкополосного динамического излучателя и согласующего трансформатора обеспечивает высокое качество воспроизведения сигналов трансляционных линий напряжением 70 и 100 В. Громкоговоритель предназначен для трансляции речи и музыки внутри зданий и сооружений. Прочный пластиковый корпус гарантирует длительный срок эксплуатации громкоговорителя. Конструкция корпуса обеспечивает простоту при монтаже и подключении громкоговорителя к трансляционной линии. | Уточняйте у менеджера | Уточняйте у менеджера
03-00012288 | APT-03C | Inter-M | Громкоговоритель потолочный, мощность 3 Вт, 86 Дб/м, полоса частот 260 Гц-12 кГц, круглая решетка, пластик, d120х41 мм. Громкоговоритель имеет стильный внешний вид и небольшие размеры, допускающие применение в помещениях различного назначения. Громкоговоритель может быть установлен как в подвесной потолок, так и в стеновую панель. Глубина установки составляет 40мм. Применение широкополосного динамического излучателя и согласующего трансформатора обеспечивает высокое качество воспроизведения сигналов трансляционных линий напряжением 70 и 100 В. Громкоговоритель предназначен для трансляции речи и музыки внутри зданий и сооружений. Прочный пластиковый корпус гарантирует длительный срок эксплуатации громкоговорителя. Громкоговоритель имеет два провода для подключения к трансляционной линии. Инсталляция в потолок или стеновую панель осуществляется за счет металлических пружинных клипс, прижимающихся к потолочной или стеновой панели изнутри. Для установки не требуется какого-либо дополнитель | Уточняйте у менеджера | Уточняйте у менеджера
00-00015745 | APT-03R | Inter-M | Громкоговоритель потолочный, мощность 3 Вт, 84 Дб/м, полоса частот 260 Гц-10 кГц, круглая решетка, пластик, d152х55 мм. Громкоговоритель имеет стильный внешний вид и небольшие размеры, допускающие применение в помещениях различного назначения. Громкоговоритель может быть установлен как в подвесной потолок, так и в стеновую панель. Глубина установки составляет 40мм. Конструкция громкоговорителя предназначена для трансляции речи и музыки внутри зданий и сооружений. Прочный пластиковый корпус гарантирует длительный срок эксплуатации громкоговорителя. Громкоговоритель имеет два провода для подключения к трансляционной линии. Инсталляция в потолок или стеновую панель осуществляется с помощью винтов из комплекта поставки. Декоративная решетка фиксируется поворотом по часовой стрелке. | Уточняйте у менеджера | Уточняйте у менеджера
00-00015746 | APT-03W | Inter-M | Громкоговоритель потолочный, мощность 3 Вт, 84 Дб/м, полоса частот 260 Гц-10 кГц, круглая решетка, пластик, d152х55 мм. Громкоговоритель имеет стильный внешний вид и небольшие размеры, допускающие применение в помещениях различного назначения. Громкоговоритель может быть установлен как в подвесной потолок, так и в стеновую панель. Глубина установки составляет 40мм. Применение широкополосного динамического излучателя и согласующего трансформатора обеспечивает высокое качество воспроизведения сигналов трансляционных линий напряжением 70 и 100 В. Громкоговоритель предназначен для трансляции речи и музыки внутри зданий и сооружений. Прочный пластиковый корпус гарантирует длительный срок эксплуатации громкоговорителя. Конструкция корпуса обеспечивает простоту при монтаже и подключении громкоговорителя к трансляционной линии. | Уточняйте у менеджера | Уточняйте у менеджера
00-00015868 | ARM-911A | Inter-M | Блок тревожного оповещения, 2 микр./линейных входа, ТЛФ вход, цифровой модуль на 10 сообщений, воспроизведение с внешней SD-карты, недельный таймер, подключение панелей RM-911D/W до 4-х штук, WEB-интерфейс, RS-232, AC 220В или DC 24В. Flash-памяти блока ARM-911A может храниться до 10 различных тревожных сигналов и сообщений. Любое из 10 тревожных сообщений может быть запущено одним нажатием кнопки на лицевой панели либо при помощи «сухих» контактов, замыкание которых осуществляется удаленными кнопками или по внешнему сигналу, например, от системы пожарной или охранной сигнализации. Допускается управление блоком ARM-911A по последовательному интерфейсу RS-232. К блоку ARM-911A может быть подключено до 4-х микрофонных панелей настольного (RM-911D) или настенного (RM-911W) исполнения, с помощью которых можно передавать голос оператора или запускать готовые тревожные сообщения. При наличии местной телефонной связи запуск записанного сообщения и передача голоса оператора может также осущест | Уточняйте у менеджера | Уточняйте у менеджера
03-00002330 | AT-KM-092-5 | Inter-M | Корд микрофонный для межблочных соединений или подключения микрофона, разъемы XLR(гнездо)-JACK 1/4"(штекер), длина 5 м. Может использоваться для передачи сигналов в любых звуковоспроизводящих системах, как трансляционных, так и профессиональных. В конструкции соединительных аудиокабелей используется микрофонный кабель высокого качества КМ-02-2Э-А с двойным экранированием и армированием хлопковыми нитями. Высокий уровень защиты аудиокабелей от помех обеспечен металлическим корпусом разъёмов и двухслойным экраном используемого кабеля, состоящим из медной оплётки и фольги. | Уточняйте у менеджера | Уточняйте у менеджера
03-00002331 | AT-KM-093-1 | Inter-M | Корд микрофонный для межблочных соединений или подключения микрофона, разъемы XLR(гнездо)-XLR(штекер), длина 1 м. | Уточняйте у менеджера | Уточняйте у менеджера
03-00002332 | AT-KM-093-10 | Inter-M | Корд микрофонный для межблочных соединений или подключения микрофона, разъемы XLR(гнездо)-XLR(штекер), длина 10 м. Может использоваться для передачи сигналов в любых звуковоспроизводящих системах, как трансляционных, так и профессиональных. В конструкции соединительных аудиокабелей используется микрофонный кабель высокого качества КМ-02-2Э-А с двойным экранированием и армированием хлопковыми нитями. Высокий уровень защиты аудиокабелей от помех обеспечен металлическим корпусом разъёмов и двухслойным экраном используемого кабеля, состоящим из медной оплётки и фольги. | Уточняйте у менеджера | Уточняйте у менеджера
00-00033212 | AT-KM-093-20 | Inter-M | Корд микрофонный для межблочных соединений или подключения микрофона, разъемы XLR3 гнездо - XLR3 штекер, длина 20 м. Может использоваться для передачи сигналов в любых звуковоспроизводящих системах, как трансляционных, так и профессиональных. В конструкции соединительных аудиокабелей используется микрофонный кабель высокого качества КМ-02-2Э-А с двойным экранированием и армированием хлопковыми нитями. Высокий уровень защиты аудиокабелей от помех обеспечен металлическим корпусом разъёмов и двухслойным экраном используемого кабеля, состоящим из медной оплётки и фольги. | Уточняйте у менеджера | Уточняйте у менеджера
00-00022945 | AT-KM-094-1 | Inter-M | Корд микрофонный для межблочных соединений, разъемы JACK 1/4"(штекер)-JACK 1/4"(штекер), длина 1 м. Может использоваться для передачи сигналов в любых звуковоспроизводящих системах, как трансляционных, так и профессиональных. В конструкции соединительных аудиокабелей используется микрофонный кабель высокого качества КМ-02-2Э-А с двойным экранированием и армированием хлопковыми нитями. Высокий уровень защиты аудиокабелей от помех обеспечен металлическим корпусом разъёмов и двухслойным экраном используемого кабеля, состоящим из медной оплётки и фольги. | Уточняйте у менеджера | Уточняйте у менеджера
03-00002333 | AT-KM-095-1 | Inter-M | Корд микрофонный для межблочных соединений или подключения микрофона, разъемы XLR(штекер)-JACK 1/4"(штекер), длина 1 м. Может использоваться для передачи сигналов в любых звуковоспроизводящих системах, как трансляционных, так и профессиональных. В конструкции соединительных аудиокабелей используется микрофонный кабель высокого качества КМ-02-2Э-А с двойным экранированием и армированием хлопковыми нитями. Высокий уровень защиты аудиокабелей от помех обеспечен металлическим корпусом разъёмов и двухслойным экраном используемого кабеля, состоящим из медной оплётки и фольги. | Уточняйте у менеджера | Уточняйте у менеджера
00-00015962 | AT-M112ABC (c доп.петличн. микрофоном) | Inter-M | Мегафон предназначен для автономного усиления речи и подачи специальных сигналов на открытой местности и в помещениях с высоким уровнем шума. Обеспечивая громкое и качественное усиление речи, AT-M112ABC обладает универсальным набором функций, включая работу от встроенного и выносного микрофонов, подачу сигналов сирены и свистка. Переносной громкоговоритель AT-M112ABC может применяться в самых экстремальных условиях благодаря ударопрочному корпусу, защите от воздействия пыли и влаги, удобству в эксплуатации, транспортировке и хранении. В комплект поставки AT-M112ABC входит петличный микрофон. Питание мегафона осуществляется от восьми батареек или аккумуляторов типоразмера 'АА' (т.н. 'пальчиковые'). | Уточняйте у менеджера | Уточняйте у менеджера
00-00015964 | AT-M125A | Inter-M | Мегафон предназначен для организации мобильной громкоговорящей связи на открытых территориях, в помещениях с высоким уровнем шума, речевого оповещения в чрезвычайных ситуациях и спасательных работах. В устройстве предусмотрены встроенный микрофон и регулятор уровня громкости. Питание от 6 батарей типа C. | Уточняйте у менеджера | Уточняйте у менеджера
00-00015968 | AT-M140BCA | Inter-M | Мегафон предназначен для организации мобильной громкоговорящей связи на открытой местности, открытых площадках населенных пунктов, а также в помещениях с высоким уровнем шума. Используется для речевого и звукового оповещения в чрезвычайных ситуациях, при спасательных работах и для воспроизведения сигнала от микрофона или от внешнего источника при проведении всевозможных массовых мероприятий — концертов, публичных выступлений, спортивных состязаний. В устройстве предусмотрены выносной микрофон с встроенной кнопкой включения и регулятором громкости, а также генератор предупредительного сигнала сирены. Питание осуществляется от 8-ми батареек или аккумуляторов типоразмера 'C' (R14/LR14/HR14) или от внешнего источника с напряжением постоянного тока 10...13,8 В. Возможность подключения через 6,35-миллиметровый разъем, расположенный на корпусе мегафона, внешнего источника аудиосигнала линейного уровня. | Уточняйте у менеджера | Уточняйте у менеджера
03-00002334 | ATT-03 | Inter-M | Аттенюатор 3 Вт, дискретная регулировка громкости, 4 ступени, 2-х и 3-х проводная схема включения, 68х120х38 мм, врезной способ монтажа. Правильная работа аттенюатора обеспечивается трёхпроводной схемой подключения к трансляционной линии. Схемотехника аттенюатора обеспечивает неизменное входное сопротивление при различных положениях регулятора, за исключением АТТ-30 в выключенном состоянии. Фиксированные положения регулятора охватывают диапазон громкости от выключенного состояния до максимального уровня транслируемого сигнала. Громкость тревожного сообщения всегда будет максимальной, независимо от текущей настройки аттенюатора. | Уточняйте у менеджера | Уточняйте у менеджера
03-00002335 | ATT-30 | Inter-M | Аттенюатор 30 Вт, дискретная регулировка громкости, 4 ступени, 2-х и 3-х проводная схема включения, 68х120х38 мм, врезной способ монтажа. Правильная работа аттенюатора обеспечивается трёхпроводной схемой подключения к трансляционной линии. Схемотехника аттенюатора обеспечивает неизменное входное сопротивление при различных положениях регулятора, за исключением АТТ-30 в выключенном состоянии. Фиксированные положения регулятора охватывают диапазон громкости от выключенного состояния до максимального уровня транслируемого сигнала. Громкость тревожного сообщения всегда будет максимальной, независимо от текущей настройки аттенюатора. | Уточняйте у менеджера | Уточняйте у менеджера
03-00011234 | ATT-BOX | Inter-M | Кожух защитный предназначен для защиты аттенюаторов от механических повреждений и предотвращения попадания в них пыли. Кожух используется совместно с аттенюаторами ATT-03 и ATT-30. | Уточняйте у менеджера | Уточняйте у менеджера
00-00015726 | BKT-A120 | Inter-M | Крепежный комплект для установки усилителей A-60/120 и всех моделей усилителей серий PA, MA, PMU(N) в аппаратный шкаф 19 дюймов, цвет черный. | Уточняйте у менеджера | Уточняйте у менеджера
00-00015727 | BKT-DSA100D-F | Inter-M | Крепежный комплект для установки усилителей DSA-100D/DV, CPA-100, блока трансформаторов OPT-100 в аппаратный шкаф 19 дюймов, цвет черный. | Уточняйте у менеджера | Уточняйте у менеджера
00-00015728 | BKT-DSA100D-H | Inter-M | Крепежный комплект для установки усилителей DSA-100D/DV, CPA-100, блока трансформаторов OPT-100 в аппаратный шкаф 19 дюймов, цвет черный. | Уточняйте у менеджера | Уточняйте у менеджера
00-00022896 | BKT-MA106 | Inter-M | Крепежный комплект для установки усилителей MA-106/110 в аппаратный шкаф 19 дюймов, цвет черный. | Уточняйте у менеджера | Уточняйте у менеджера
00-00022897 | BKT-PA2000A | Inter-M | Крепежный комплект для установки усилителя PA-2000A в аппаратный шкаф 19 дюймов, цвет черный. | Уточняйте у менеджера | Уточняйте у менеджера
00-00015729 | BKT-PA4000A | Inter-M | Крепежный комплект для установки усилителей PA-4000A/6000A, ACR-120M, PAM-60/120A/340A/480A в аппаратный шкаф 19 дюймов, цвет черный. | Уточняйте у менеджера | Уточняйте у менеджера
00-00022899 | BKT-SC05EM | Inter-M | Кронштейн предназначен для установки блока автоматического оповещения и контроля трансляционных линий SC-05EM в стандартный 19''-й аппаратный шкаф. | Уточняйте у менеджера | Уточняйте у менеджера
03-00011735 | BP-6100 | Inter-M | Панель декоративная для установки в аппаратный шкаф 19 дюймов, высота 1U (44 мм), цвет черный, предназначена для заполнения резервных установочных мест в аппаратном шкафу 19'', закрытия свободного доступа к аккумуляторным батареям резервного питания и другим модулям, устанавливаемым открыто. Декоративная панель не имеет органов управления, не является самостоятельным функционально законченным устройством и может использоваться только в составе 19'' оборудования системы оповещения о пожаре. | Уточняйте у менеджера | Уточняйте у менеджера
03-00007291 | BP-6200 | Inter-M | Панель декоративная для установки в аппаратный шкаф 19 дюймов, высота 2U (88 мм), цвет черный, предназначена для заполнения резервных установочных мест в аппаратном шкафу 19'', закрытия свободного доступа к аккумуляторным батареям резервного питания и другим модулям, устанавливаемым открыто. Декоративная панель не имеет органов управления, не является самостоятельным функционально законченным устройством и может использоваться только в составе 19'' оборудования системы оповещения о пожаре. | Уточняйте у менеджера | Уточняйте у менеджера
03-00009172 | BP-6300 | Inter-M | Панель декоративная для установки в аппаратный шкаф 19 дюймов, высота 3U (132 мм), цвет черный, предназначена для заполнения резервных установочных мест в аппаратном шкафу 19'', закрытия свободного доступа к аккумуляторным батареям резервного питания и другим модулям, устанавливаемым открыто. Декоративная панель не имеет органов управления, не является самостоятельным функционально законченным устройством и может использоваться только в составе 19'' оборудования системы оповещения о пожаре. | Уточняйте у менеджера | Уточняйте у менеджера
00-00067876 | BP13-08A10 | Inter-M | Двухполосная мобильная активная акустическая система, 150 Вт, 60...20000 Гц, предназначена для воспроизведения музыки и голосовых сообщений в составе мобильных систем звукоусиления. Благодаря легкому компактному корпусу, изготовленному из особо прочного полипропилена, а также обилию ручек для переноски, система идеально подойдёт для озвучивания выездных банкетов, свадеб и других общественных мероприятий. Цифровой усилитель класса D, встроенный в акустическую систему, создает необходимое усиление линейного входного сигнала по мощности. | Уточняйте у менеджера | Уточняйте у менеджера
00-00032713 | BS-4 | Inter-M | Стойка микрофонная напольная "журавль", основание тренога, телескопический держатель, металл, (без держателя микрофона). | Уточняйте у менеджера | Уточняйте у менеджера
00-00067877 | BW15-10A1 | Inter-M | Активная двухполосная акустическая система, 500 Вт, 55…20000 Гц, предназначена для воспроизведения музыки и голосовых сообщений в составе полупрофессиональных систем звукоусиления как для фиксированной инсталляции, так и для мобильного использования. Встроенный DSP-процессор позволяет использовать пять предустановленных режимов эквализации сигнала, тем самым корректируя звучание акустической системы под конкретные акустические особенности помещения. | Уточняйте у менеджера | Уточняйте у менеджера
00-00067878 | BW15-15WA1 | Inter-M | Активный сабвуфер, 500 Вт, 30…250 Гц, предназначен для усиления и воспроизведения сигналов низкочастотного акустического диапазона и применяется совместно с активными и пассивными профессиональными звуковыми системами. Встроенный цифровой усилитель класса D, обеспечивает выходную мощность 400 Вт при незначительном энергопотреблении. Усилитель имеет пассивное охлаждение. | Уточняйте у менеджера | Уточняйте у менеджера
03-00011518 | CD-610U | Inter-M | Проигрыватель позволяет воспроизводить диски звукового формата CD Digital Audio и файлы, записанные в форматах MP3, Windows Media Audio и WAV (Waveform Audio FileFormat). Использование одного из лучших цифро-аналоговых преобразователей PCM1796 от компании Burr-Brown с частотой дискретизации 192 кГц позволяет обеспечить высокое качество воспроизведения аудиозаписей с классических компакт-дисков. Возможность выбора источника воспроизведения с помощью кнопки на передней панели устройства: CD, USB. Воспроизведение файлов форматов MP3, WMA и WAV непосредственно через USB-интерфейс. CD-привод устройства рассчитан на использование одного компакт-диска и устойчиво работает даже при сильных вибрациях. Возможность настройки автоматического воспроизведения звукозаписей выбранного источника при включении проигрывателя. Управление режимами работы устройства посредством цифрового интерфейса AMX/CRESTRON и Inter-M Systems через порт RS-232С. Расширение функциональных возможностей за счет обновления п | Уточняйте у менеджера | Уточняйте у менеджера
03-00011521 | CD-6208 | Inter-M | Проигрыватель позволяет воспроизводить файлы, записанные в форматах MP3 и Windows Media Audio, а также диски звукового формата CD-DA. Высокое качество воспроизведения аудиозаписей с компакт-дисков, 24-битный цифро-аналоговый преобразователь от компании Burr-Brown с частотой дискретизации 192 кГц обеспечивает высокое качество воспроизведения аудиозаписей с классических компакт-дисков. Внутренная память объемом 8 ГБ позволяет сформировать до 6 виртуальных дисков копированием аудиозаписей с внешних носителей. Для оперативного выбора виртуальных дисков предусмотрены 6 кнопок быстрого доступа. Воспроизведение MP3-файлов возможно непосредственно с USB-носителя, а также с предварительным копированием файлов во внутреннюю память. CD-привод устройства рассчитан на использование одного компакт-диска и устойчиво работает даже при сильных вибрациях. Автоматическое воспроизведение звукозаписей выбранного источника при включении устройства. Плавное ускорение или замедление скорости воспроизведения а | Уточняйте у менеджера | Уточняйте у менеджера
03-00009422 | CH-510 | Inter-M | Громкоговоритель рупорный широкополосный, мощность 10/5 Вт, 93 дБ/м, полоса частот 150 Гц-18 кГц, IP-54, пластик, 294х209х326 мм. Конструкция громкоговорителей допускает их эксплуатацию в условиях воздействия атмосферных осадков и пыли при температуре от –45 °С до +50 °С. В громкоговорителях применяются широкополосные согласующие трансформаторы и динамические головки Hi-Fi класса. Применение эффективных динамических излучателей обеспечивает высокое качество воспроизведения речи и музыки. Прочные пластиковые корпуса гарантируют длительный срок эксплуатации громкоговорителей. Конструкция кронштейна, входящего в комплект устройства, обеспечивает простоту при монтаже и подключении громкоговорителей к трансляционной линии. | Уточняйте у менеджера | Уточняйте у менеджера
03-00009482 | CH-522 | Inter-M | Громкоговоритель рупорный широкополосный 2-х полосный, мощность 20/10 Вт, 93 дБ/м, полоса частот 110 Гц-20 кГц, IP-54, пластик, 294х209х326 мм. Конструкция громкоговорителей допускает их эксплуатацию в условиях воздействия атмосферных осадков и пыли при температуре от –45 °С до +50 °С. В громкоговорителях применяются широкополосные согласующие трансформаторы и динамические головки Hi-Fi класса. Применение эффективных динамических излучателей обеспечивает высокое качество воспроизведения речи и музыки. Прочные пластиковые корпуса гарантируют длительный срок эксплуатации громкоговорителей. Конструкция кронштейна, входящего в комплект устройства, обеспечивает простоту при монтаже и подключении громкоговорителей к трансляционной линии. | Уточняйте у менеджера | Уточняйте у менеджера
00-00014695 | CH-530 | Inter-M | Громкоговоритель рупорный широкополосный, мощность 30/15 Вт, 93 дБ/м, полоса частот 100 Гц-18 кГц, IP-54, пластик, 294х209х326 мм. Конструкция громкоговорителей допускает их эксплуатацию в условиях воздействия атмосферных осадков и пыли при температуре от –45 °С до +50 °С. В громкоговорителях применяются широкополосные согласующие трансформаторы и динамические головки Hi-Fi класса. Применение эффективных динамических излучателей обеспечивает высокое качество воспроизведения речи и музыки. Прочные пластиковые корпуса гарантируют длительный срок эксплуатации громкоговорителей. Конструкция кронштейна, входящего в комплект устройства, обеспечивает простоту при монтаже и подключении громкоговорителей к трансляционной линии. | Уточняйте у менеджера | Уточняйте у менеджера
03-00009881 | CH-532 | Inter-M | Громкоговоритель рупорный широкополосный 2-х полосный, мощность 30/15 Вт, 93 дБ/м, полоса частот 100 Гц-20 кГц, IP-54, пластик, 294х209х326 мм. Конструкция громкоговорителей допускает их эксплуатацию в условиях воздействия атмосферных осадков и пыли при температуре от –45 °С до +50 °С. В громкоговорителях применяются широкополосные согласующие трансформаторы и динамические головки Hi-Fi класса. Применение эффективных динамических излучателей обеспечивает высокое качество воспроизведения речи и музыки. Прочные пластиковые корпуса гарантируют длительный срок эксплуатации громкоговорителей. Конструкция кронштейна, входящего в комплект устройства, обеспечивает простоту при монтаже и подключении громкоговорителей к трансляционной линии. | Уточняйте у менеджера | Уточняйте у менеджера
00-00067879 | CH-838 | Inter-M | Динамический ультракардиоидный микрофон, 60...13000 Гц, -75 дБ, 600 Ом, для использования в системах звукоусиления на общественных мероприятиях малого и среднего масштаба. Цельнометаллическая конструкция корпуса надежно защищает динамический преобразователь от повреждений. Микрофон снабжен ползунковым переключателем и разъёмом XLR male. | Уточняйте у менеджера | Уточняйте у менеджера
00-00015806 | CI-40(B) | Inter-M | Громкоговоритель настенный 20 Вт, вход 8 Ом, 87 дБ/м, полоса частот 55 Гц-15 кГц, пластик, металл, 143х230х145 мм, цвет черный (B). Громкоговорители серии CI обладают элегантной формой и гармонично дополняют интерьер озвучиваемого помещения. Акустическая система отличается высокой равномерностью АЧХ и способностью развивать большое звуковое давление при небольшой подводимой мощности. В громкоговорителе серии CI применяется новый широкополосный динамический излучатель, который обеспечивает высокое качество звучания в однополосной акустической системе. Конструкция кронштейна, входящего в комплект устройства, обеспечивает простоту при монтаже, а удобные подпружиненные клеммы быструю и надёжную фиксацию кабелей трансляционной линии при подключении громкоговорителей. Прочный корпус из АБС-пластика и решётка с антикоррозийным покрытием гарантируют длительный срок эксплуатации. Громкоговоритель предназначен для установки внутри помещения и не рассчитан на эксплуатацию в условиях воздействия а | Уточняйте у менеджера | Уточняйте у менеджера
00-00015807 | CI-40(W) | Inter-M | Громкоговоритель настенный 20 Вт, вход 8 Ом, 87 дБ/м, полоса частот 55 Гц-15 кГц, пластик, металл, 143х230х145 мм, цвет белый (W). Громкоговорители серии CI обладают элегантной формой и гармонично дополняют интерьер озвучиваемого помещения. Акустическая система отличается высокой равномерностью АЧХ и способностью развивать большое звуковое давление при небольшой подводимой мощности. В громкоговорителе серии CI применяется новый широкополосный динамический излучатель, который обеспечивает высокое качество звучания в однополосной акустической системе. Конструкция кронштейна, входящего в комплект устройства, обеспечивает простоту при монтаже, а удобные подпружиненные клеммы быструю и надёжную фиксацию кабелей трансляционной линии при подключении громкоговорителей. Прочный корпус из АБС-пластика и решётка с антикоррозийным покрытием гарантируют длительный срок эксплуатации. Громкоговоритель предназначен для установки внутри помещения и не рассчитан на эксплуатацию в условиях воздействия ат | Уточняйте у менеджера | Уточняйте у менеджера
00-00015808 | CI-40T(B) | Inter-M | Громкоговоритель настенный 20 Вт, линия 70/100В, 87 дБ/м, полоса частот 55 Гц-15 кГц, пластик, металл, 143х230х145 мм, цвет черный (TB). Громкоговорители серии CI обладают элегантной формой и гармонично дополняют интерьер озвучиваемого помещения. Акустическая система отличается высокой равномерностью АЧХ и способностью развивать большое звуковое давление при небольшой подводимой мощности. В громкоговорителе серии CI применяется новый широкополосный динамический излучатель, который обеспечивает высокое качество звучания в однополосной акустической системе. Конструкция кронштейна, входящего в комплект устройства, обеспечивает простоту при монтаже, а удобные подпружиненные клеммы быструю и надёжную фиксацию кабелей трансляционной линии при подключении громкоговорителей. Прочный корпус из АБС-пластика и решётка с антикоррозийным покрытием гарантируют длительный срок эксплуатации. Громкоговоритель предназначен для установки внутри помещения и не рассчитан на эксплуатацию в условиях воздейст | Уточняйте у менеджера | Уточняйте у менеджера
00-00015809 | CI-40T(W) | Inter-M | Громкоговоритель настенный 20 Вт, линия 70/100В, 87 дБ/м, полоса частот 55 Гц-15 кГц, пластик, металл, 143х230х145 мм, цвет белый (TW). Громкоговорители серии CI обладают элегантной формой и гармонично дополняют интерьер озвучиваемого помещения. Акустическая система отличается высокой равномерностью АЧХ и способностью развивать большое звуковое давление при небольшой подводимой мощности. В громкоговорителе серии CI применяется новый широкополосный динамический излучатель, который обеспечивает высокое качество звучания в однополосной акустической системе. Конструкция кронштейна, входящего в комплект устройства, обеспечивает простоту при монтаже, а удобные подпружиненные клеммы быструю и надёжную фиксацию кабелей трансляционной линии при подключении громкоговорителей. Прочный корпус из АБС-пластика и решётка с антикоррозийным покрытием гарантируют длительный срок эксплуатации. Громкоговоритель предназначен для установки внутри помещения и не рассчитан на эксплуатацию в условиях воздейств | Уточняйте у менеджера | Уточняйте у менеджера
00-00015810 | CI-60(B) | Inter-M | Громкоговоритель настенный 30 Вт, вход 8 Ом, 88 дБ/м, полоса частот 55 Гц-22 кГц, пластик, металл, 143х230х145 мм, цвет черный (B). Громкоговорители серии CI обладают элегантной формой и гармонично дополняют интерьер озвучиваемого помещения. Акустическая система отличается высокой равномерностью АЧХ и способностью развивать большое звуковое давление при небольшой подводимой мощности. В громкоговорителе серии CI применяется новый широкополосный динамический излучатель, который обеспечивает высокое качество звучания в однополосной акустической системе. Конструкция кронштейна, входящего в комплект устройства, обеспечивает простоту при монтаже, а удобные подпружиненные клеммы быструю и надёжную фиксацию кабелей трансляционной линии при подключении громкоговорителей. Прочный корпус из АБС-пластика и решётка с антикоррозийным покрытием гарантируют длительный срок эксплуатации. Громкоговоритель предназначен для установки внутри помещения и не рассчитан на эксплуатацию в условиях воздействия а | Уточняйте у менеджера | Уточняйте у менеджера
00-00015811 | CI-60(W) | Inter-M | Громкоговоритель настенный 30 Вт, вход 8 Ом, 88 дБ/м, полоса частот 55 Гц-22 кГц, пластик, металл, 143х230х145 мм, цвет белый (W). Громкоговорители серии CI обладают элегантной формой и гармонично дополняют интерьер озвучиваемого помещения. Акустическая система отличается высокой равномерностью АЧХ и способностью развивать большое звуковое давление при небольшой подводимой мощности. В громкоговорителе серии CI применяется новый широкополосный динамический излучатель, который обеспечивает высокое качество звучания в однополосной акустической системе. Конструкция кронштейна, входящего в комплект устройства, обеспечивает простоту при монтаже, а удобные подпружиненные клеммы быструю и надёжную фиксацию кабелей трансляционной линии при подключении громкоговорителей. Прочный корпус из АБС-пластика и решётка с антикоррозийным покрытием гарантируют длительный срок эксплуатации. Громкоговоритель предназначен для установки внутри помещения и не рассчитан на эксплуатацию в условиях воздействия ат | Уточняйте у менеджера | Уточняйте у менеджера
00-00015812 | CI-60T(B) | Inter-M | Громкоговоритель настенный 30 Вт, линия 70/100В, 88 дБ/м, полоса частот 55 Гц-22 кГц, пластик, металл, 143х230х145 мм, цвет черный (TB). Громкоговорители серии CI обладают элегантной формой и гармонично дополняют интерьер озвучиваемого помещения. Акустическая система отличается высокой равномерностью АЧХ и способностью развивать большое звуковое давление при небольшой подводимой мощности. В громкоговорителе серии CI применяется новый широкополосный динамический излучатель, который обеспечивает высокое качество звучания в однополосной акустической системе. Конструкция кронштейна, входящего в комплект устройства, обеспечивает простоту при монтаже, а удобные подпружиненные клеммы быструю и надёжную фиксацию кабелей трансляционной линии при подключении громкоговорителей. Прочный корпус из АБС-пластика и решётка с антикоррозийным покрытием гарантируют длительный срок эксплуатации. Громкоговоритель предназначен для установки внутри помещения и не рассчитан на эксплуатацию в условиях воздейст | Уточняйте у менеджера | Уточняйте у менеджера
00-00015813 | CI-60T(W) | Inter-M | Громкоговоритель настенный 30 Вт, линия 70/100В, 88 дБ/м, полоса частот 55 Гц-22 кГц, пластик, металл, 143х230х145 мм, цвет белый (TW). Громкоговорители серии CI обладают элегантной формой и гармонично дополняют интерьер озвучиваемого помещения. Акустическая система отличается высокой равномерностью АЧХ и способностью развивать большое звуковое давление при небольшой подводимой мощности. В громкоговорителе серии CI применяется новый широкополосный динамический излучатель, который обеспечивает высокое качество звучания в однополосной акустической системе. Конструкция кронштейна, входящего в комплект устройства, обеспечивает простоту при монтаже, а удобные подпружиненные клеммы быструю и надёжную фиксацию кабелей трансляционной линии при подключении громкоговорителей. Прочный корпус из АБС-пластика и решётка с антикоррозийным покрытием гарантируют длительный срок эксплуатации. Громкоговоритель предназначен для установки внутри помещения и не рассчитан на эксплуатацию в условиях воздейств | Уточняйте у менеджера | Уточняйте у менеджера
00-00022914 | CIA-01 | Inter-M | Блок преобразования интерфейсов, предназначен для подключения микрофонной панели RM-6024 к цифровому преобразователю AOE-212N, который обеспечивает обмен информацией по сети Ethernet . CIA-01 используется совместно с CIA-02, который выполняет обратную функцию и подключается между AOE-212N и системой оповещения. Использование блоков CIA-01 и CIA-02 позволяет обмениваться сигналами по интерфейсу RS-422, а также передавать аудиосигнал от микрофонной панели RM-6024 к системе оповещения по сети Ethernet с использованием цифровых преобразователей AOE-212N. CIA-01 не требует отдельного источника питания. | Уточняйте у менеджера | Уточняйте у менеджера
00-00022915 | CIA-02 | Inter-M | Блок преобразования интерфейсов предназначен для подключения цифрового преобразователя AOE-212N к контроллерам систем оповещения ECS-6216P и PX-6216. CIA-02 используется совместно с CIA-01, который обеспечивает сопряжение микрофонной панели RM-6024 и цифрового преобразователя AOE-212N. Использование блоков CIA-01 и CIA-02 позволяет обмениваться сигналами по интерфейсу RS-422, а также передавать аудиосигнал от микрофонной панели RM-6024 к системе оповещения по сети Ethernet с использованием цифровых преобразователей AOE-212N. Питание CIA-02 осуществляется от источника постоянного тока 24 В, например, блока контроля и распределения питания PD-6359. | Уточняйте у менеджера | Уточняйте у менеджера
00-00033108 | CIA-03 | Inter-M | Блок преобразования интерфейсов предназначен для сопряжения выходных 'сухих контактов' цифрового преобразователя AOE-212N с интерфейсом RS-232C комбинированной системы PAC-5000 для удалённого управления. Управление 'сухими контактами' AOE-212N может происходить, например, от стоечной системы 6000-й серии. При поступлении управляющего сигнала от AOE-212N блок CIA-03 преобразует сигнал и передает его по линии интерфейса RS-232C на PAC-5000. Получив сигнал, PAC-5000 автоматически включает все зоны и начинает транслировать сигнал со входа AUX 1. Звуковой сигнал можно также удалённо получать через AOE-212N. Питание CIA-03 осуществляется от источника постоянного тока 5 В. | Уточняйте у менеджера | Уточняйте у менеджера
00-00022916 | CIA-11 | Inter-M | Блок преобразования интерфейсов предназначен для формирования управляющего сигнала типа 'сухой контакт' при наличии сигнала на аудиовходах устройства. Для подключения источников аудиосигнала предусмотрены два линейных входа: симметричный вход с разъемом типа XLR 3pin, выполненный в виде клеммной колодки, и вход с разъемом Jack 3,5. Аудиовыходы устройства аналогичны входам. Для управления внешними исполнительными устройствами предусмотрены нормально-замкнутые и нормально-разомкнутые выходы реле. Срабатывание управляющих контактов происходит по наличию аудиосигнала на входах устройства. Возвращение управляющих контактов в исходное состояние происходит после отсутствия аудиосигнала на входе в течение определенного промежутка времени, длительность которого настраивается вручную с помощью трехпозиционного переключателя и может быть равна 10, 30, 60 секунд. Питание CIA-11 осуществляется от источника постоянного тока 12 В. | Уточняйте у менеджера | Уточняйте у менеджера
00-00022917 | CIA-12 | Inter-M | Блок преобразования интерфейсов предназначен для подключения микрофонных панелей RM-05A , RM-616, RMС-01А, RMС-02 к контроллерам систем оповещения ECS-6216P, PX-6216. Блок преобразует поступающие управляющие сигналы c микрофонных панелей в сигналы интерфейса RS-422. Устройство имеет 5 управляющих входных контактов и позволяет управлять только пятью зонами в системе оповещения. Для управления большим количеством зон потребуется дополнительные блоки CIA-12, которым присваивается соответствующий адресный номер и режим работы. Питание CIA-12 осуществляется от источника постоянного тока 24 В, например, блока контроля и распределения питания PD-6359. | Уточняйте у менеджера | Уточняйте у менеджера
00-00033139 | CIA-15 | Inter-M | Блок преобразования интерфейсов используется при подключении к матричному аудиоконтроллеру NPX-8000 более одной микрофонной панели NRM-8000A. Блок расширения CIA-15 не требует отдельного источника питания. | Уточняйте у менеджера | Уточняйте у менеджера
00-00015944 | CLA-15SK | Inter-M | Сабвуфер линейного звукового массива, 600 Вт, 102 дБ, 39...120 Гц, используется для работы в составе звукового линейного массива совместно с акустическими системами CLA-5K. Прочный корпус из березовой фанеры, высококачественный динамик 15’’ обеспечивают максимально естественную звуковую картину в области низких частот. Сабвуфер может устанавливаться как в одном кластере с CLA-5K, так и отдельно. | Уточняйте у менеджера | Уточняйте у менеджера
00-00015945 | CLA-18SK | Inter-M | Сабвуфер линейного звукового массива, 800 Вт, 103 дБ, 35...120 Гц, используется для работы в составе звукового линейного массива совместно с акустическими системами CLA-8K. Прочный корпус из березовой фанеры, высококачественный динамик 18'' обеспечивают максимально естественную звуковую картину в области низких частот. Сабвуфер может устанавливаться как в одном кластере с CLA-8K, так и отдельно. | Уточняйте у менеджера | Уточняйте у менеджера
00-00015946 | CLA-5K | Inter-M | Акустическая система двухполосная двухусилительная, НЧ - 160 Вт/93,57 дБ, ВЧ - 30 Вт/105,83 дБ, 72...20000 Гц, предназначена для создания звукового линейного массива, обеспечивающего равномерное и качественное звуковое покрытие пространства, высокое звуковое давление. Она обладает узкой диаграммой направленности в вертикальной плоскости и широкой – в горизонтальной. Использование нескольких акустических систем, расположенных на одной оси друг над другом и образующих кластер, позволяет сформировать зону покрытия прямоугольной формы ('цилиндрический' волновой фронт), в пределах которой звуковое давление примерно одинаково. Для достижения оптимальной звуковой картины в заданном пространстве подбирается количество элементов в кластере, наклон элементов по вертикали, текущая выходная мощность на НЧ и ВЧ. На больших площадях используется несколько кластеров. Совместно с CLA-5K для улучшения звуковых эффектов в области НЧ используются сабвуферы CLA-15SK. Они могут располагаться как в одних кл | Уточняйте у менеджера | Уточняйте у менеджера
00-00015955 | CLA-5K Frame | Inter-M | Крепежная рама предназначена для фиксации элементов звукового массива (CLA-5K и CLA-15SK) в виде стойки или в подвешенном состоянии. | Уточняйте у менеджера | Уточняйте у менеджера
00-00015947 | CLA-8K | Inter-M | Акустическая система двухполосная двухусилительная, НЧ - 450 Вт/98,1 дБ, ВЧ - 60 Вт/104,9 дБ, 72...20000 Гц, предназначена для создания звукового линейного массива, обеспечивающего равномерное и качественное звуковое покрытие пространства, высокое звуковое давление. Она обладает узкой диаграммой направленности в вертикальной плоскости и широкой – в горизонтальной. Использование нескольких акустических систем, расположенных на одной оси друг над другом и образующих кластер, позволяет сформировать зону покрытия прямоугольной формы ('цилиндрический' волновой фронт), в пределах которой звуковое давление примерно одинаково. Для достижения оптимальной звуковой картины в заданном пространстве подбирается количество элементов в кластере, наклон элементов по вертикали, текущая выходная мощность на НЧ и ВЧ. На больших площадях используется несколько кластеров. Совместно с CLA-8K для улучшения звуковых эффектов в области НЧ используются сабвуферы CLA-18SK. Они могут располагаться как в одних клас | Уточняйте у менеджера | Уточняйте у менеджера
00-00015956 | CLA-8K Frame | Inter-M | Крепежная рама предназначена для фиксации элементов звукового массива (CLA-8K и CLA-18SK) в виде стойки или в подвешенном состоянии. | Уточняйте у менеджера | Уточняйте у менеджера
00-00015772 | CMC-01 | Inter-M | Микрофон конденсаторный, 50-16000 Гц, -45 дБ, 600 Ом на гибком держателе предназначен для подключения к микрофонным панелям и служит для преобразования звуковых колебаний в электрические. Данный микрофон полностью аналогичен микрофону RM-05A, но также подходит для микрофонных панелей RMC-01A, RMC-02, SR-100, RM-6024, RM-911D. Устройство имеет конденсаторный преобразователь с кардиоидной диаграммой направленности, разъем типа XLR. | Уточняйте у менеджера | Уточняйте у менеджера
00-00015882 | CMM-12K | Inter-M | Акустическая система двухполосная коаксиальная, 350/1400 Вт, 8 Ом, 98 дБ, 50...20000 Гц, обеспечивает мощное и чистое звучание в полном звуковом диапазоне, обладает привлекательным дизайном и предназначена для многоцелевого использования. В акустической системе используется коаксиальный принцип установки громкоговорителей – динамик НЧ и компрессионный драйвер ВЧ с титановой мембраной расположены на одной оси. Это позволяет стабилизировать характеристики направленности, увеличить согласованность звука во всем диапазоне частот. Конструкция корпуса с асимметричной формой задней части, высокая направленность излучения звука делают акустическую систему оптимальной для использования в качестве звукового концертного монитора. Акустическая система может использоваться также и в качестве основного звукоизлучающего устройства. Корпус акустической системы изготовлен из высококачественной берёзовой фанеры толщиной 18 мм с полиуретановым покрытием чёрного цвета и оснащен монтажными точками M8 (12 ш | Уточняйте у менеджера | Уточняйте у менеджера
00-00015883 | CMM-15K | Inter-M | Акустическая система двухполосная коаксиальная, 450/1800 Вт, 8 Ом, 99 дБ, 45...20000 Гц, обеспечивает мощное и чистое звучание в полном звуковом диапазоне, обладает привлекательным дизайном и предназначена для многоцелевого использования. В акустической системе используется коаксиальный принцип установки громкоговорителей – динамик НЧ и компрессионный драйвер ВЧ с титановой мембраной расположены на одной оси. Это позволяет стабилизировать характеристики направленности, увеличить согласованность звука во всем диапазоне частот. Конструкция корпуса с асимметричной формой задней части, высокая направленность излучения звука делают акустическую систему оптимальной для использования в качестве звукового сценического монитора. Акустическая система может использоваться также и в качестве основного звукоизлучающего устройства. Корпус акустической системы изготовлен из высококачественной березовой фанеры толщиной 18 мм с полиуретановым покрытием черного цвета и оснащен монтажными точками M8 (12 | Уточняйте у менеджера | Уточняйте у менеджера
00-00015722 | CPA-100 | Inter-M | Микшер-предусилитель со встроенным MP3-проигрывателем и портом USB, предназначен для работы в профессиональных и трансляционных звуковых системах. Устройство позволяет воспроизводить с USB-флеш-накопителя музыкальные файлы, микшировать аудиосигналы с микрофонного и линейных входов. CPA-100 относится к серии универсальных компактных устройств, наряду с усилителями мощности DSA-100D, DSA-100DV и блоком трансформаторов OPT-100D. Все модели данной серии могут использоваться как блоки настольного исполнения, а также устанавливаться в 19-й аппаратный шкаф с помощью опциональных кронштейнов BKT-DSA100D-F или BKT-DSA100D-H. Питание устройства осуществляется от сети переменного тока 220 В 50 Гц. | Уточняйте у менеджера | Уточняйте у менеджера
00-00015873 | CR-100M | Inter-M | Модуль интерфейсный для ПРИЕМА данных интерфейсов RS-232 и RS-432, 8 управляющих выходов типа "сухой контакт", установка в оптический приемник FRA-108S. | Уточняйте у менеджера | Уточняйте у менеджера
00-00015874 | CR-600ECS | Inter-M | Модуль интерфейсный для ПРИЕМА данных межблочного интерфейса оборудования Inter-M серии 6000, 8 управляющих выходов типа "сухой контакт", установка в оптический приемник FRA-108S. Позволяет строить распределенные системы оповещения с протяженностью линий связи до 15 км. | Уточняйте у менеджера | Уточняйте у менеджера
00-00015875 | CR-600RM | Inter-M | Модуль интерфейсный для ПРИЕМА данных управления микрофонной консолью RM-6024, 8 управляющих выходов типа "сухой контакт", установка в оптический приемник FRA-108S. Позволяет подключать микрофонные консоли RM-6024 с протяженностью линий связи до 15 км. | Уточняйте у менеджера | Уточняйте у менеджера
00-00077825 | CR5 | Inter-M | Двухполосный активный студийный монитор ближнего поля, 170 Вт, макс. SPL 112 dB | Уточняйте у менеджера | Уточняйте у менеджера
03-00000381 | CS-03 | Inter-M | Громкоговоритель потолочный, мощность 3/2/1 Вт, 90 Дб/м, полоса частот 100 Гц-15 кГц, круглая стальная решетка, огнезащитный металлический колпак, d228х96 мм. Предназначен для звукового оповещения, громкой связи, фонового озвучивания, рекламной трансляции. Возможно включение громкоговорителя на различную мощность с помощью отводов на согласующем трансформаторе; Для монтажа громкоговорителя в подвесной потолок предварительно устанавливается огнезащитный колпак, далее с помощью защелок к огнезащитному колпаку крепится громкоговоритель. | Уточняйте у менеджера | Уточняйте у менеджера
03-00002664 | CS-03A(W) | Inter-M | Громкоговоритель потолочный, мощность 3/2/1 Вт, 90 Дб/м, полоса частот 100 Гц-15 кГц, круглая стальная решетка, пластиковый защитный колпак, d228х96 мм. Предназначен для звукового оповещения, громкой связи, фонового озвучивания, рекламной трансляции. Возможно включение громкоговорителя на различную мощность с помощью отводов на согласующем трансформаторе; Для монтажа громкоговорителя в подвесной потолок предварительно устанавливается огнезащитный колпак, далее с помощью защелок к огнезащитному колпаку крепится громкоговоритель. | Уточняйте у менеджера | Уточняйте у менеджера
00-00022924 | CS-03E5 | Inter-M | Громкоговоритель накладной влагозащищенный, 3 Вт, 95 дБ, 95–16000 Гц, предназначен для воспроизведения речевых сообщений и музыкальных программ в трансляционных сетях и системах оповещения. Конструкция устройства рассчитана на установку на поверхность стены или потолка, в том числе и в помещениях с повышенной влажностью. Степень защиты оболочки - IPx4. Возможность работы на линиях напряжением 70 и 100 В. | Уточняйте у менеджера | Уточняйте у менеджера
03-00000373 | CS-05(W) | Inter-M | Громкоговоритель потолочный, мощность 5/2.5/1.25 Вт, 92 Дб/м, полоса частот 150 Гц-14 кГц, круглая стальная решетка, пластиковый защитный колпак, d227х100 мм. Предназначен для звукового оповещения, громкой связи, фонового озвучивания, рекламной трансляции. Возможно включение громкоговорителя на различную мощность с помощью отводов на согласующем трансформаторе; Для монтажа громкоговорителя в подвесной потолок предварительно устанавливается защитный колпак, далее с помощью крючков на пружинах к защитному колпаку крепится громкоговоритель. | Уточняйте у менеджера | Уточняйте у менеджера
00-00022891 | CS-10WA | Inter-M | Колонна звуковая, двухполосная, 10 Вт, 90 дБ, 150-15000 Гц, светло-серый, предназначена для воспроизведения речевых сообщений и музыкальных программ в трансляционных сетях и системах оповещения. Конструкция акустической системы предусматривает установку внутри помещений. Материал - алюминий, цвет корпуса – светло-серый. Инсталляция: крепление к стене при помощи кронштейна, входящего в комплект акустической системы. Возможность работы на линиях напряжением 70 и 100 В. | Уточняйте у менеджера | Уточняйте у менеджера
00-00022892 | CS-10WR | Inter-M | Колонна звуковая, двухполосная, 10 Вт, 90 дБ, 150-20000 Гц, светло-серый, предназначена для воспроизведения речевых сообщений и музыкальных программ в трансляционных сетях и системах оповещения. Конструкция акустической системы предусматривает установку внутри помещений. Материал - алюминий, цвет корпуса - светло-серый. Инсталляция: крепление к стене при помощи кронштейна, входящего в комплект акустической системы. Возможность работы на линиях напряжением 70 и 100 В. | Уточняйте у менеджера | Уточняйте у менеджера
00-00015717 | CS-20WA | Inter-M | Колонна звуковая двухполосная, 20 Вт, 92 дБ, 150-15000 Гц, светло-серый, предназначена для воспроизведения речевых сообщений и музыкальных программ в трансляционных сетях и системах оповещения. Конструкция акустической системы предусматривает установку внутри помещений. Материал - алюминий, цвет корпуса - светло-серый. Инсталляция: крепление к стене при помощи кронштейна, входящего в комплект акустической системы. Возможность работы на линиях напряжением 70 и 100 В. | Уточняйте у менеджера | Уточняйте у менеджера
00-00020010 | CS-3 | Inter-M | Громкоговоритель потолочный, мощность 3/2/1 Вт, 88 Дб/м, полоса частот 250 Гц-15 кГц, круглая стальная решетка, пластиковый защитный колпак, d230х100 мм. Предназначен для звукового оповещения, громкой связи, фонового озвучивания, рекламной трансляции. Возможно включение громкоговорителя на различную мощность с помощью отводов на согласующем трансформаторе. Декоративная решетка крепится к громкоговорителю с помощью пружин с крючками. | Уточняйте у менеджера | Уточняйте у менеджера
03-00010879 | CS-30 | Inter-M | Громкоговоритель потолочный 2-х полосный, мощность 30/20/10 Вт, 90 Дб/м, полоса частот 200 Гц-20 кГц, круглая стальная решетка, пластиковый защитный колпак, d230х180 мм. Предназначен для звукового оповещения, громкой связи, фонового озвучивания, рекламной трансляции. Возможно включение громкоговорителя на 1/2 или 1/3 от номинальной мощности с помощью переключателя, который расположен под декоративной решеткой. Громкоговоритель монтируется в подвесной потолок с помощью специальной системы креплений (поставляется в комплекте). | Уточняйте у менеджера | Уточняйте у менеджера
00-00029549 | CS-301FC | Inter-M | Громкоговоритель потолочный врезной, 1 Вт, 80 дБ, 285– 18400 Гц, предназначен для воспроизведения речевых сообщений и музыкальных программ в системах оповещения и трансляции. Конструкция устройства рассчитана на внутреннюю установку в подвесных потолках или стеновых панелях внутри помещений. Громкоговоритель фиксируется на монтажной поверхности с помощью двух металлических пружинных клипс, прижимающихся к потолочной или стеновой панели изнутри. Материал декоративной решетки - пластик, цвет декоративной решетки - белый. Возможность работы на линиях напряжением 70 и 100 В. | Уточняйте у менеджера | Уточняйте у менеджера
00-00033081 | CS-301FQ | Inter-M | Громкоговоритель потолочный, встраиваемый, 1 Вт, 79 дБ, 270–20000 Гц, предназначен для воспроизведения речевых сообщений и музыкальных программ в системах оповещения и трансляции. Конструкция устройства рассчитана на внутреннюю установку в подвесных потолках или стеновых панелях внутри помещений. Материал декоративной решетки - пластик, цвет декоративной решетки - белый. Возможность работы на линиях напряжением 70 и 100 В. | Уточняйте у менеджера | Уточняйте у менеджера
00-00033085 | CS-303FC | Inter-M | Громкоговоритель потолочный врезной, 3 Вт, 83 дБ, 210 – 17000 Гц, предназначен для воспроизведения речевых сообщений и музыкальных программ в системах оповещения и трансляции. Конструкция устройства рассчитана на внутреннюю установку в подвесных потолках или стеновых панелях внутри помещений. Громкоговоритель фиксируется на монтажной поверхности с помощью двух металлических пружинных клипс, прижимающихся к потолочной или стеновой панели изнутри. Материал декоративной решетки - пластик, цвет декоративной решетки - белый. Возможность работы на линиях напряжением 70 и 100 В. | Уточняйте у менеджера | Уточняйте у менеджера
00-00033086 | CS-303FQ | Inter-M | Громкоговоритель потолочный, встраиваемый, 3 Вт, 82 дБ, 210–20000 Гц, предназначен для воспроизведения речевых сообщений и музыкальных программ в системах оповещения и трансляции. Конструкция устройства рассчитана на внутреннюю установку в подвесных потолках или стеновых панелях внутри помещений. Материал декоративной решетки - пластик, цвет декоративной решетки - белый. Возможность работы на линиях напряжением 70 и 100 В. | Уточняйте у менеджера | Уточняйте у менеджера
00-00015718 | CS-411 | Inter-M | Колонна звуковая, 10 Вт, 90 дБ, 100-15000 Гц, белый, предназначена для воспроизведения речевых сообщений и музыкальных программ в трансляционных сетях и системах оповещения. Конструкция акустической системы предусматривает установку внутри помещений. Материал - алюминий, цвет корпуса - белый. Инсталляция: крепление к стене при помощи кронштейна, входящего в комплект акустической системы. Возможность работы на линиях напряжением 70 и 100 В. | Уточняйте у менеджера | Уточняйте у менеджера
00-00033088 | CS-503F | Inter-M | Громкоговоритель потолочный, 3 Вт, 87 дБ, 150–20000 Гц, предназначен для воспроизведения речевого оповещения и музыкальных программ в трансляционных сетях и системах оповещения. Громкоговоритель легко устанавливается в подвесной потолок или стеновую панель с помощью двух крепежных клипс на пружинах. Материал декоративной решетки - пластик, цвет декоративной решетки - белый. Возможность работы на линиях напряжением 70 и 100 В. Подключение к трансляционной линии производится с использованием колодки 'под винт' или при помощи пайки. | Уточняйте у менеджера | Уточняйте у менеджера
00-00033096 | CS-503FE | Inter-M | Громкоговоритель накладной влагозащищенный, 3 Вт, 95 дБ, 95–16000 Гц, предназначен для воспроизведения речевых сообщений и музыкальных программ в трансляционных сетях и системах оповещения. Конструкция устройства рассчитана на установку на поверхность стены или потолка, в том числе и в помещениях с повышенной влажностью. Степень защиты оболочки - IPx4. Возможность работы на линиях напряжением 70 и 100 В. | Уточняйте у менеджера | Уточняйте у менеджера
00-00033089 | CS-510F | Inter-M | Громкоговоритель потолочный, 10 Вт, 86 дБ, 145–10000 Гц, предназначен для воспроизведения речевого оповещения и музыкальных программ в трансляционных сетях и системах оповещения. Громкоговоритель легко устанавливается в подвесной потолок или стеновую панель с помощью двух крепежных клипс на пружинах. Материал декоративной решетки - пластик, цвет декоративной решетки - белый. Возможность работы на линиях напряжением 70 и 100 В. Подключение к трансляционной линии производится с использованием колодки 'под винт' или при помощи пайки. | Уточняйте у менеджера | Уточняйте у менеджера
03-00010880 | CS-6 | Inter-M | Громкоговоритель потолочный, мощность 6/2.5/1.25 Вт, 88 Дб/м, полоса частот 250 Гц-15 кГц, круглая стальная решетка, пластиковый защитный колпак, d230х100 мм. Предназначен для звукового оповещения, громкой связи, фонового озвучивания, рекламной трансляции. Возможно включение громкоговорителя на различную мощность с помощью ползункового переключателя. Декоративная решетка крепится к громкоговорителю с помощью пружин с крючками. | Уточняйте у менеджера | Уточняйте у менеджера
00-00033090 | CS-610 | Inter-M | Громкоговоритель потолочный, 10 Вт, 90 дБ, 300–15400 Гц, предназначен для воспроизведения речевых сообщений и музыкальных программ в трансляционных сетях и системах оповещения. Конструкция устройства рассчитана на внутреннюю установку в подвесных потолках. Громкоговоритель оснащен 6,5-дюймовым широкополосным динамическим излучателем. Материал декоративной решетки — сталь, цвет корпуса декоративной решетки — светло-серый. Возможность работы на линиях напряжением 70 и 100 В. | Уточняйте у менеджера | Уточняйте у менеджера
00-00033091 | CS-610F | Inter-M | Громкоговоритель потолочный, 10 Вт, 89 дБ, 300–15800 Гц, предназначен для воспроизведения речевых сообщений и музыкальных программ в трансляционных сетях и системах оповещения. Конструкция устройства рассчитана на внутреннюю установку в подвесных потолках. Громкоговоритель оснащен 6,5-дюймовым широкополосным динамическим излучателем, установка требуемой подводимой мощности осуществляется с помощью переключателя, расположенного на корпусе. Материал декоративной решетки — сталь, цвет корпуса декоративной решетки — светло-серый. Возможность работы на линиях напряжением 70 и 100 В. | Уточняйте у менеджера | Уточняйте у менеджера
00-00033092 | CS-610M | Inter-M | Громкоговоритель потолочный, 10 Вт, 90 дБ, 310–15000 Гц, с огнезащитным колпаком, предназначен для воспроизведения голосовых сообщений и музыкальных программ в трансляционных сетях и системах оповещения. Конструкция устройства рассчитана на внутреннюю установку в подвесных потолках. Громкоговоритель оснащен 6,5-дюймовым широкополосным динамическим излучателем и огнезащитным аллюминиевым колпаком. Материал декоративной решетки — сталь, цвет корпуса декоративной решетки — серый. Возможность работы на линиях напряжением 70 и 100 В. | Уточняйте у менеджера | Уточняйте у менеджера
00-00031777 | CS-615F | Inter-M | Громкоговоритель потолочный, 15 Вт, 89 дБ, 300–12000Гц, предназначен для воспроизведения речевых сообщений и музыкальных программ в трансляционных сетях и системах оповещения. Конструкция устройства рассчитана на внутреннюю установку в подвесных потолках. Громкоговоритель оснащен 6,5-дюймовым широкополосным динамическим излучателем, установка требуемой подводимой мощности осуществляется с помощью переключателя, расположенного на корпусе. Материал декоративной решетки — сталь, цвет корпуса декоративной решетки — светло-серый. Возможность работы на линиях напряжением 70 и 100 В. | Уточняйте у менеджера | Уточняйте у менеджера
00-00033093 | CS-620FH | Inter-M | Громкоговоритель потолочный, 2-полосный, 20 Вт, 86 дБ, 130...20000 Гц, предназначен для воспроизведения речевых сообщений и музыкальных программ в трансляционных сетях и системах оповещения. Конструкция устройства рассчитана на внутреннюю установку в подвесных потолках. Громкоговоритель является двухполосным и оснащен 6,5-дюймовым широкополосным динамическим излучателем, 1-дюймовым твитером и переключателем сопротивления для установки требуемой подводимой мощности и громкости. Материал декоративной решетки — сталь, цвет корпуса декоративной решетки — светло-серый. Возможность работы на линиях напряжением 70 и 100 В. В устройстве предусмотрен вход сопротивлением 8 Ом для использования акустической системы в системах профессионального звука. | Уточняйте у менеджера | Уточняйте у менеджера
00-00033094 | CS-630FH | Inter-M | Громкоговоритель потолочный, 2-полосный, 30 Вт, 86 дБ, 130...20000 Гц | Уточняйте у менеджера | Уточняйте у менеджера
00-00033095 | CS-680FH | Inter-M | Громкоговоритель потолочный, 2-полосный, 80 Вт, 88 дБ, 140...20000 Гц, предназначен для воспроизведения речевых сообщений и музыкальных программ в трансляционных сетях и системах оповещения. Конструкция устройства рассчитана на внутреннюю установку в подвесных потолках. Громкоговоритель является двухполосным и оснащен 6,5-дюймовым широкополосным динамическим излучателем, 1-дюймовым твитером и переключателем сопротивления для установки требуемой подводимой мощности и громкости. Материал декоративной решетки — сталь, цвет корпуса декоративной решетки — светло-серый. Возможность работы на линиях напряжением 70 и 100 В. В устройстве предусмотрен вход сопротивлением 8 Ом для использования акустической системы в системах профессионального звука. | Уточняйте у менеджера | Уточняйте у менеджера
00-00015815 | CS-710(I) | Inter-M | Колонна звуковая, 10 Вт, 88 дБ, 200-14000 Гц, цвет слоновой кости, предназначена для воспроизведения речевых сообщений и музыкальных программ в трансляционных сетях и системах оповещения. Конструкция акустической системы предусматривает установку внутри помещений. Материал - алюминий, цвет корпуса - слоновая кость. Инсталляция: крепление к стене при помощи кронштейна, входящего в комплект акустической системы. Возможность работы на линиях напряжением 70 и 100 В. | Уточняйте у менеджера | Уточняйте у менеджера
00-00015817 | CS-730(I) | Inter-M | Колонна звуковая, 30 Вт, 91 дБ, 200-14000 Гц, цвет слоновой кости, предназначена для воспроизведения речевых сообщений и музыкальных программ в трансляционных сетях и системах оповещения. Конструкция акустической системы предусматривает установку внутри помещений. Материал - алюминий, цвет корпуса - слоновая кость. Инсталляция: крепление к стене при помощи кронштейна, входящего в комплект акустической системы. Возможность работы на линиях напряжением 70 и 100 В. | Уточняйте у менеджера | Уточняйте у менеджера
00-00015818 | CS-740 | Inter-M | Колонна звуковая, 40 Вт, 93 дБ, 200-14000 Гц, серый цвет, предназначена для воспроизведения речевых сообщений и музыкальных программ в трансляционных сетях и системах оповещения. Конструкция акустической системы предусматривает установку внутри помещений. Материал - алюминий, цвет корпуса - серый. Инсталляция: крепление к стене при помощи кронштейна, входящего в комплект акустической системы. Возможность работы на линиях напряжением 70 и 100 В. | Уточняйте у менеджера | Уточняйте у менеджера
00-00015819 | CS-740(I) | Inter-M | Колонна звуковая, 40 Вт, 93 дБ, 200-14000 Гц, цвет слоновой кости, предназначена для воспроизведения речевых сообщений и музыкальных программ в трансляционных сетях и системах оповещения. Конструкция акустической системы предусматривает установку внутри помещений. Материал - алюминий, цвет корпуса - слоновая кость. Инсталляция: крепление к стене при помощи кронштейна, входящего в комплект акустической системы. Возможность работы на линиях напряжением 70 и 100 В. | Уточняйте у менеджера | Уточняйте у менеджера
00-00015748 | CS-80 | Inter-M | Громкоговоритель потолочный 2-х полосный, мощность 80/40/20 Вт, 88 Дб/м, полоса частот 200 Гц-20 кГц, круглая стальная решетка, пластиковый защитный колпак, d230х180 мм. Предназначен для звукового оповещения, громкой связи, фонового озвучивания, рекламной трансляции. Возможно включение громкоговорителя на 1/2 или 1/3 от номинальной мощности с помощью переключателя, который расположен под декоративной решеткой. Громкоговоритель монтируется в подвесной потолок с помощью специальной системы креплений (поставляется в комплекте). | Уточняйте у менеджера | Уточняйте у менеджера
03-00002666 | CS-810 | Inter-M | Колонна звуковая 2-х полосная, мощность 10/5 Вт, 92 дБ/м, полоса частот 150 Гц-20 кГц, алюминий, пластик, IP-34, 149х310х124 мм. Применяется для системы озвучивания, фоновой рекламной трансляции, звукового оповещения. Для подключения трансляционной линии на задней стенке корпуса находится клеммная колодка с креплением проводов "под винт". В комплекте поставляется кронштейн для настенного крепления, с помощью которого можно регулировать положение громкоговорителя в горизонтальной плоскости и изменять угол наклона. | Уточняйте у менеджера | Уточняйте у менеджера
00-00015749 | CS-820 | Inter-M | Колонна звуковая 2-х полосная, мощность 20/10 Вт, 95 дБ/м, полоса частот 150 Гц-20 кГц, алюминий, пластик, IP-34, 149х420х124 мм. Применяется для системы озвучивания, фоновой рекламной трансляции, звукового оповещения. Для подключения трансляционной линии на задней стенке корпуса находится клеммная колодка с креплением проводов "под винт". В комплекте поставляется кронштейн для настенного крепления, с помощью которого можно регулировать положение громкоговорителя в горизонтальной плоскости и изменять угол наклона. | Уточняйте у менеджера | Уточняйте у менеджера
03-00002667 | CS-830 | Inter-M | Колонна звуковая 2-х полосная, мощность 30/15 Вт, 96 дБ/м, полоса частот 150 Гц-20 кГц, алюминий, пластик, IP-34, 149х530х124 мм. Применяется для системы озвучивания, фоновой рекламной трансляции, звукового оповещения. Для подключения трансляционной линии на задней стенке корпуса находится клеммная колодка с креплением проводов "под винт". В комплекте поставляется кронштейн для настенного крепления, с помощью которого можно регулировать положение громкоговорителя в горизонтальной плоскости и изменять угол наклона. | Уточняйте у менеджера | Уточняйте у менеджера
03-00012269 | CS-840 | Inter-M | Колонна звуковая 2-х полосная, мощность 40/20 Вт, 99 дБ/м, полоса частот 150 Гц-20 кГц, алюминий, пластик, IP-34, 149х640х124 мм. Применяется для системы озвучивания, фоновой рекламной трансляции, звукового оповещения. Для подключения трансляционной линии на задней стенке корпуса находится клеммная колодка с креплением проводов "под винт". В комплекте поставляется кронштейн для настенного крепления, с помощью которого можно регулировать положение громкоговорителя в горизонтальной плоскости и изменять угол наклона. | Уточняйте у менеджера | Уточняйте у менеджера
00-00015948 | CSB-12K | Inter-M | Сабвуфер компактный, 500 Вт, 8 Ом, 94,6 дБ, 45...120 Гц, является компактной однополосной акустической системой и предназначен для воспроизведения низкочастотной части звукового диапазона. Использование сабвуфера позволяет исключить низкие частоты из спектра сигнала, поступающего на широкополосные громкоговорители. За счет этого уменьшаются искажения при трансляции и повышается качество звуковоспроизведения — звуковая картина становится более динамичной и максимально eстественной. Сабвуфер CSB-12K оснащен низкочастотным динамиком диаметром 12 дюймов, который установлен в корпус прямоугольной формы из высококачественной березовой фанеры толщиной 15 мм. Снаружи корпус сабвуфера имеет рельефное полиуретановое покрытие черного цвета. Для удобства транспортировки в боковых панелях сделаны специальные углубления под ручной захват. | Уточняйте у менеджера | Уточняйте у менеджера
00-00015949 | CSB-15K | Inter-M | Сабвуфер компактный, 600 Вт, 8 Ом, 102 дБ, 39...120 Гц, является компактной однополосной акустической системой и предназначен для воспроизведения низкочастотной части звукового диапазона. Использование сабвуфера позволяет исключить низкие частоты из спектра сигнала, поступающего на широкополосные громкоговорители. За счет этого уменьшаются искажения при трансляции и повышается качество звуковоспроизведения — звуковая картина становится более динамичной и максимально eстественной. Сабвуфер CSB-15K оснащен низкочастотным динамиком диаметром 15 дюймов, который установлен в корпус прямоугольной формы из высококачественной березовой фанеры толщиной 15 мм. Снаружи корпус сабвуфера имеет рельефное полиуретановое покрытие черного цвета. Для удобства транспортировки в боковых панелях сделаны специальные углубления под ручной захват. | Уточняйте у менеджера | Уточняйте у менеджера
00-00015950 | CSB-18K | Inter-M | Сабвуфер компактный, 800 Вт, 8 Ом, 103 дБ, 35...120 Гц, является компактной однополосной акустической системой и предназначен для воспроизведения низкочастотной части звукового диапазона. Использование сабвуфера позволяет исключить низкие частоты из спектра сигнала, поступающего на широкополосные громкоговорители. За счет этого уменьшаются искажения при трансляции и повышается качество звуковоспроизведения — звуковая картина становится более динамичной и максимально eстественной. Сабвуфер CSB-18K оснащен низкочастотным динамиком диаметром 18 дюймов, который установлен в корпус прямоугольной формы из высококачественной березовой фанеры толщиной 15 мм. Снаружи корпус сабвуфера имеет рельефное полиуретановое покрытие черного цвета. Для удобства транспортировки в боковых панелях сделаны специальные углубления под ручной захват. | Уточняйте у менеджера | Уточняйте у менеджера
00-00015937 | CSP-4.8 | Inter-M | Процессор цифровой сигнальный, 4 входа х 8 выходов, предназначен для профессиональной высококачественной обработки и коммутации аудиосигналов. В устройстве используются следующие функции цифровой обработки: параметрический 8-полосный эквалайзер, графический 31-полосный эквалайзер, линия задержки, микшер, входной/выходной звуковой кроссовер, звуковой компрессор и лимитер. Коммутация осуществляется с 4-х входов на 8 выходов. Преобразование аналогового сигнала в цифровой в устройстве производится 24-разрядным сигма-дельта АЦП с частотой дискретизации 48 кГц и 128-кратной передискретизацией. Настройка параметров и выбор функций может осуществляться как кнопками управления на передней панели сигнального процессора, так и с компьютера через интерфейс USB. Устройство оснащено двухстрочным 16-символьным жидкокристаллическим дисплеем с подсветкой. Пользовательский интерфейс удобный, интуитивно понятный. Конструкция цифрового сигнального процессора рассчитана на установку в 19’’ аппаратный шкаф, | Уточняйте у менеджера | Уточняйте у менеджера
00-00015886 | CSQ-15K | Inter-M | Двухполосная компактная акустическая система, 480/1920 Вт, 8 Ом, 100 дБ, 71...20000 Гц. Она обладает равномерной частотной характеристикой в широком диапазоне, расширенным динамическим диапазоном, позволяет предельно точно воспроизводить звук, включая жёсткие и мощные басы. Корпус акустической системы изготовлен из высококачественной фанеры и оснащен монтажными точками (12 шт. M8) для подвеса. Предусмотрена также возможность установки акустической системы на стойку с посадочным диаметром 35 мм или кронштейн SB-30HA. | Уточняйте у менеджера | Уточняйте у менеджера
00-00015876 | CT-100M | Inter-M | Модуль интерфейсный для ПЕРЕДАЧИ данных интерфейсов RS-232 и RS-432, 8 управляющих входов типа "сухой контакт", установка в оптический передатчик FTA-108S. Установка модуля осуществляется в соответствующий отсек на задней панели. | Уточняйте у менеджера | Уточняйте у менеджера
00-00015877 | CT-600ECS | Inter-M | Модуль интерфейсный для ПЕРЕДАЧИ данных межблочного интерфейса оборудования Inter-M серии 6000, 8 управляющих выходов типа "сухой контакт", установка в оптический передатчик FTA-108S. Установка модуля осуществляется в соответствующий отсек на задней панели. | Уточняйте у менеджера | Уточняйте у менеджера
00-00015878 | CT-600RM | Inter-M | Модуль интерфейсный для ПЕРЕДАЧИ данных управления микрофонной консолью RM-6024, 8 управляющих входов типа "сухой контакт", установка в оптический передатчик FTA-108S. Установка модуля осуществляется в соответствующий отсек на задней панели. | Уточняйте у менеджера | Уточняйте у менеджера
00-00015820 | CU-410 | Inter-M | Колонна звуковая, мощность 10/5 Вт, 91 дБ/м, полоса частот 180 Гц-14 кГц, алюминий, 156х300х129 мм. Применяется в системах озвучивания, фоновой рекламной трансляции, звукового оповещения. Возможно включение на полную или половинную мощность переключением соответствующих выводов с первичной обмотки согласующего трансформатора. Для подключения трансляционной линии используется герметичный кабельный вывод из корпуса длиной около 30 см. В комплекте поставляется кронштейн для настенного крепления, с помощью которого можно регулировать положение громкоговорителя в горизонтальной плоскости и изменять угол наклона. | Уточняйте у менеджера | Уточняйте у менеджера
00-00036599 | CU-410F | Inter-M | Громкоговоритель колонного типа, 10 Вт, 91 дБ, 180-14000 Гц, светло-серый. Предназначен для воспроизведения речевых сообщений и музыкальных программ в трансляционных сетях и системах оповещения. Конструкция акустической системы предусматривает установку внутри помещений. Материал - алюминий, цвет корпуса - светло-серый. Инсталляция: крепление к стене при помощи кронштейна, входящего в комплект акустической системы. Возможность работы на линиях напряжением 70 и 100 В. | Уточняйте у менеджера | Уточняйте у менеджера
00-00022913 | CU-410FO | Inter-M | Колонна звуковая, 10 Вт, 90 дБ, 150-20000 Гц, предназначен для воспроизведения речевых сообщений и музыкальных программ в трансляционных сетях и системах оповещения. Конструкция громкоговорителя рассчитана на внутреннюю и уличную установку. Исполнение: влагозащищенное. Материал - алюминий, цвет защитной решетки – черный, цвет корпуса – светло-коричневый. Инсталляция: поворотный кронштейн входит в комплект поставки и обеспечивает ориентацию громкоговорителя в вертикальной и горизонтальной плоскостях. Возможность работы на линиях напряжением 70 и 100 В. | Уточняйте у менеджера | Уточняйте у менеджера
00-00033129 | CU-420F | Inter-M | Колонна звуковая, 20 Вт, 94 дБ, 180-14000 Гц, светло-серый, предназначена для воспроизведения речевых сообщений и музыкальных программ в трансляционных сетях и системах оповещения. Конструкция акустической системы предусматривает установку внутри помещений. Материал - алюминий, цвет корпуса - светло-серый. Инсталляция: крепление к стене при помощи кронштейна, входящего в комплект акустической системы. Возможность работы на линиях напряжением 70 и 100 В. | Уточняйте у менеджера | Уточняйте у менеджера
00-00033097 | CU-420FO | Inter-M | Колонна звуковая, 20 Вт, 93 дБ, 150-20000 Гц, предназначен для воспроизведения речевых сообщений и музыкальных программ в трансляционных сетях и системах оповещения. Конструкция громкоговорителя рассчитана на внутреннюю и уличную установку. Исполнение: влагозащищенное. Материал - алюминий, цвет защитной решетки – черный, цвет корпуса – светло-коричневый. Инсталляция: поворотный кронштейн входит в комплект поставки и обеспечивает ориентацию громкоговорителя в вертикальной и горизонтальной плоскостях. Возможность работы на линиях напряжением 70 и 100 В. | Уточняйте у менеджера | Уточняйте у менеджера
00-00015822 | CU-430 | Inter-M | Колонна звуковая, мощность 30/15 Вт, 95 дБ/м, полоса частот 180 Гц-14 кГц, алюминий, 156х500х129 мм. Применяется в системах озвучивания, фоновой рекламной трансляции, звукового оповещения. Возможно включение на полную или половинную мощность переключением соответствующих выводов с первичной обмотки согласующего трансформатора. Для подключения трансляционной линии используется герметичный кабельный вывод из корпуса длиной около 30 см. В комплекте поставляется кронштейн для настенного крепления, с помощью которого можно регулировать положение громкоговорителя в горизонтальной плоскости и изменять угол наклона. | Уточняйте у менеджера | Уточняйте у менеджера
00-00033130 | CU-430F | Inter-M | Колонна звуковая, 30 Вт, 95 дБ, 180-14000 Гц, светло-серый, предназначена для воспроизведения речевых сообщений и музыкальных программ в трансляционных сетях и системах оповещения. Конструкция акустической системы предусматривает установку внутри помещений. Материал - алюминий, цвет корпуса - светло-серый. Инсталляция: крепление к стене при помощи кронштейна, входящего в комплект акустической системы. Возможность работы на линиях напряжением 70 и 100 В. | Уточняйте у менеджера | Уточняйте у менеджера
00-00034236 | CU-430FO | Inter-M | Громкоговоритель колонного типа, 30 Вт, 90 дБ, 135-15000 Гц. Предназначен для воспроизведения речевых сообщений и музыкальных программ в трансляционных сетях и системах оповещения. Конструкция громкоговорителя рассчитана на внутреннюю и уличную установку. Исполнение: влагозащищенное. Материал - алюминий, цвет защитной решетки – черный, цвет корпуса – светло-коричневый. Инсталляция: поворотный кронштейн входит в комплект поставки и обеспечивает ориентацию громкоговорителя в вертикальной и горизонтальной плоскостях. Возможность работы на линиях напряжением 70 и 100 В. | Уточняйте у менеджера | Уточняйте у менеджера
00-00014088 | CU-440 | Inter-M | Колонна звуковая, мощность 40/20 Вт, 97 дБ/м, полоса частот 180 Гц-14 кГц, алюминий, 156х600х129 мм. Применяется в системах озвучивания, фоновой рекламной трансляции, звукового оповещения. Возможно включение на полную или половинную мощность переключением соответствующих выводов с первичной обмотки согласующего трансформатора. Для подключения трансляционной линии используется герметичный кабельный вывод из корпуса длиной около 30 см. В комплекте поставляется кронштейн для настенного крепления, с помощью которого можно регулировать положение громкоговорителя в горизонтальной плоскости и изменять угол наклона. | Уточняйте у менеджера | Уточняйте у менеджера
00-00033098 | CU-440FO | Inter-M | Колонна звуковая, 40 Вт, 96 дБ, 150-12000 Гц, предназначен для воспроизведения речевых сообщений и музыкальных программ в трансляционных сетях и системах оповещения. Конструкция громкоговорителя рассчитана на внутреннюю и уличную установку. Исполнение: влагозащищенное. Материал - алюминий, цвет защитной решетки – черный, цвет корпуса – светло-коричневый. Инсталляция: поворотный кронштейн входит в комплект поставки и обеспечивает ориентацию громкоговорителя в вертикальной и горизонтальной плоскостях. Возможность работы на линиях напряжением 70 и 100 В. | Уточняйте у менеджера | Уточняйте у менеджера
00-00015750 | CU-510 | Inter-M | Колонна звуковая, мощность 10/5 Вт, 91 дБ/м, полоса частот 180 Гц-14 кГц, алюминий, пластик, IP-34, 156х300х129 мм. Применяется в системах озвучивания, фоновой рекламной трансляции, звукового оповещения. Возможно включение на полную или половинную мощность переключением соответствующих выводов с первичной обмотки согласующего трансформатора. Для подключения трансляционной линии используется герметичный кабельный вывод из корпуса длиной около 30 см. В комплекте поставляется кронштейн для настенного крепления, с помощью которого можно регулировать положение громкоговорителя в горизонтальной плоскости и изменять угол наклона. | Уточняйте у менеджера | Уточняйте у менеджера
00-00015751 | CU-520 | Inter-M | Колонна звуковая, мощность 20/10 Вт, 94 дБ/м, полоса частот 180 Гц-14 кГц, алюминий, пластик, IP-34, 156х400х129 мм. Применяется в системах озвучивания, фоновой рекламной трансляции, звукового оповещения. Возможно включение на полную или половинную мощность переключением соответствующих выводов с первичной обмотки согласующего трансформатора. Для подключения трансляционной линии используется герметичный кабельный вывод из корпуса длиной около 30 см. В комплекте поставляется кронштейн для настенного крепления, с помощью которого можно регулировать положение громкоговорителя в горизонтальной плоскости и изменять угол наклона. | Уточняйте у менеджера | Уточняйте у менеджера
00-00015752 | CU-530 | Inter-M | Колонна звуковая, мощность 30/15 Вт, 95 дБ/м, полоса частот 180 Гц-14 кГц, алюминий, пластик, IP-34, 156х500х129 мм. Применяется в системах озвучивания, фоновой рекламной трансляции, звукового оповещения. Возможно включение на полную или половинную мощность переключением соответствующих выводов с первичной обмотки согласующего трансформатора. Для подключения трансляционной линии используется герметичный кабельный вывод из корпуса длиной около 30 см. В комплекте поставляется кронштейн для настенного крепления, с помощью которого можно регулировать положение громкоговорителя в горизонтальной плоскости и изменять угол наклона. | Уточняйте у менеджера | Уточняйте у менеджера
00-00015753 | CU-540 | Inter-M | Колонна звуковая, мощность 40/20 Вт, 97 дБ/м, полоса частот 180 Гц-14 кГц, алюминий, пластик, IP-34, 156х600х129 мм. Применяется в системах озвучивания, фоновой рекламной трансляции, звукового оповещения. Возможно включение на полную или половинную мощность переключением соответствующих выводов с первичной обмотки согласующего трансформатора. Для подключения трансляционной линии используется герметичный кабельный вывод из корпуса длиной около 30 см. В комплекте поставляется кронштейн для настенного крепления, с помощью которого можно регулировать положение громкоговорителя в горизонтальной плоскости и изменять угол наклона. | Уточняйте у менеджера | Уточняйте у менеджера
00-00015754 | CU-560A | Inter-M | Колонна звуковая, мощность 60/30 Вт, 97 дБ/м, полоса частот 180 Гц-14 кГц, алюминий, пластик, IP-34, 158х600х140 мм. Применяется в системах озвучивания, фоновой рекламной трансляции, звукового оповещения. Возможно включение на полную или половинную мощность переключением соответствующих выводов с первичной обмотки согласующего трансформатора. Для подключения трансляционной линии используется герметичный кабельный вывод из корпуса длиной около 30 см. В комплекте поставляется кронштейн для настенного крепления, с помощью которого можно регулировать положение громкоговорителя в горизонтальной плоскости и изменять угол наклона. | Уточняйте у менеджера | Уточняйте у менеджера
00-00033099 | CU-620MOV | Inter-M | Колонна звуковая 2-полосная, предназначена для воспроизведения речевых сообщений и музыкальных программ в трансляционных сетях и системах оповещения. Конструкция акустической системы предусматривает установку на улице или внутри неотапливаемых помещений. Материал корпуса: алюминий с антикоррозийным покрытием. Инсталляция: крепление к стене при помощи кронштейна, входящего в комплект акустической системы. Возможность работы на линиях напряжением 70 и 100 В. | Уточняйте у менеджера | Уточняйте у менеджера
00-00067880 | CU-620MV | Inter-M | Громкоговоритель настенный колонного типа, 2-полосный, 20 Вт, 90 дБ, 220-18000 Гц. Предназначен для качественного воспроизведения речевых сообщений и музыкальных программ в трансляционных сетях и системах оповещения. Конструкция акустической системы предусматривает установку внутри помещений. Корпус громкоговорителя выполнен из алюминия с антикоррозийным покрытием. С торцов корпус закрыт крышками из ударопрочного АБС-пластика. Защита динамических излучателей обеспечивается металлической декоративной решёткой, выполненной в цвет корпуса. Цвет корпуса и декоративной решётки – светло-серый. Инсталляция громкоговорителя осуществляется с помощью кронштейна, входящего в комплект поставки. Подключение к трансляционной линии осуществляется с помощью трёхконтактного винтового клеммника, расположенного на корпусе акустической системы. Громкоговоритель предусматривает использование в линиях напряжением 70 и 100 В и обеспечивает подключение на полную и половину мощности. | Уточняйте у менеджера | Уточняйте у менеджера
00-00033131 | CU-630MV | Inter-M | Колонна звуковая 2-полосная, 30 Вт, 103 дБ, 100-20000 Гц, предназначена для воспроизведения речевых сообщений и музыкальных программ в трансляционных сетях и системах оповещения. Конструкция акустической системы предусматривает установку внутри помещений. Материал корпуса: алюминий с антикоррозийным покрытием. Инсталляция: крепление к стене при помощи кронштейна, входящего в комплект акустической системы. Возможность работы на линиях напряжением 70 и 100 В. | Уточняйте у менеджера | Уточняйте у менеджера
00-00067881 | CU-7060 | Inter-M | Громкоговоритель 2-полосный, 60 Вт, 92 дБ, 100-20000 Гц, корпус из МДФ, черный. Предназначен для воспроизведения в высочайшем качестве музыкальных программ в трансляционных сетях и системах профессионального озвучивания. Корпус громкоговорителя выполнен из МДФ-панели толщиной 12 мм и покрыт надежным защитным материалом из полиуретана. Громкоговоритель оснащен двумя динамическими головками диаметром 4’ и высокочастотным твитером диаметром 1/2’. Диффузор твитера выполнен из синтетического полиэфирного волокна (mylar), обладающего повышенными эксплуатационными характеристиками. Благодаря корпусу из дерева и применению высококачественных динамических излучателей громкоговоритель имеет исключительно чистое и естественное звучание в широком диапазоне частот. А высокая выходная мощность позволяет использовать громкоговоритель для озвучивания помещений с самыми сложными акустическими условиями, например, конференц-залов, залов заседаний и церквей. Инсталляция громкоговорителя осуществляется с | Уточняйте у менеджера | Уточняйте у менеджера
00-00067882 | CU-7120 | Inter-M | Громкоговоритель 2-полосный, 120 Вт, 94 дБ, 95-20000 Гц, корпус из МДФ, черный. Предназначен для воспроизведения в высочайшем качестве музыкальных программ в трансляционных сетях и системах профессионального озвучивания. Корпус громкоговорителя выполнен из МДФ-панели толщиной 12 мм и покрыт надежным защитным материалом из полиуретана. Громкоговоритель оснащен четырьмя динамическими головками диаметром 4’ и высокочастотным твитером диаметром 1/2’. Диффузор твитера выполнен из синтетического полиэфирного волокна (mylar), обладающего повышенными эксплуатационными характеристиками. Благодаря корпусу из дерева и применению высококачественных динамических излучателей громкоговоритель имеет исключительно чистое и естественное звучание в широком диапазоне частот. А высокая выходная мощность позволяет использовать громкоговоритель для озвучивания помещений с самыми сложными акустическими условиями, например, конференц-залов, залов заседаний и церквей. Инсталляция громкоговорителя осуществляется | Уточняйте у менеджера | Уточняйте у менеджера
00-00067883 | CU-9030 | Inter-M | Громкоговоритель 2-полосный, IP65, 30 Вт, 88 дБ, 115-20000 Гц, соответствует требованиям EN54. Предназначен для высококачественного воспроизведения речевых сообщений и музыки в системах оповещения и трансляции. Конструкция громкоговорителя представляет собой прочный и герметичный корпус из алюминия с защитной решеткой из оцинкованной стали. Громкоговоритель оснащён динамической головкой диаметром 4’ с полипропиленовым диффузором и высокочастотным твитером диаметром 1’. Громкоговоритель имеет высокую степень защиты оболочки IP65 и оснащен двумя герметичными кабельными вводами. Подключение к трансляционной линии осуществляется с помощью керамической клеммной колодки, расположенной внутри корпуса. Для сохранения работоспособности остальной линии в громкоговорителе предусмотрен термопредохранитель. Громкоговоритель предназначен для подключения в линию 100 В на полную и половину номинальной мощности. Установка необходимой мощности осуществляется на этапе монтажа с помощью переключателя, скр | Уточняйте у менеджера | Уточняйте у менеджера
00-00067884 | CU-9060 | Inter-M | Громкоговоритель 2-полосный, IP65, 60 Вт, 90 дБ, 105...20000 Гц, соответствует требованиям EN54. Предназначен для высококачественного воспроизведения речевых сообщений и музыки в системах оповещения и трансляции. Конструкция громкоговорителя представляет собой прочный и герметичный корпус из алюминия с защитной решеткой из оцинкованной стали. Громкоговоритель оснащён двумя динамическими головками диаметром 4″ с полипропиленовыми диффузорами и высокочастотным твитером диаметром 1″. Громкоговоритель имеет высокую степень защиты оболочки IP65 и оснащен двумя герметичными кабельными вводами. Подключение к трансляционной линии осуществляется с помощью керамической клеммной колодки, расположенной внутри корпуса. Для сохранения работоспособности остальной линии в громкоговорителе предусмотрен термопредохранитель. Громкоговоритель предназначен для подключения в линию 100 В на полную и половину номинальной мощности. Установка необходимой мощности осуществляется на этапе монтажа с помощью перекл | Уточняйте у менеджера | Уточняйте у менеджера
00-00015823 | CU-910 | Inter-M | Колонна звуковая 2-х полосная, мощность 10/5 Вт, 87 дБ/м, полоса частот 220 Гц-15 кГц, алюминий, 104х290х86 мм. Применяется в системах озвучивания, фоновой рекламной трансляции, звукового оповещения. Возможно включение на полную или половинную мощность переключением соответствующих выводов с первичной обмотки согласующего трансформатора. Для подключения трансляционной линии на задней стенке корпуса находится клеммная колодка с креплением проводов "под винт". В комплекте поставляется кронштейн для настенного крепления, с помощью которого можно регулировать положение громкоговорителя в горизонтальной плоскости и изменять угол наклона. | Уточняйте у менеджера | Уточняйте у менеджера
00-00015824 | CU-910V | Inter-M | Колонна звуковая 2-х полосная, мощность 10/5 Вт, 87 дБ/м, полоса частот 220 Гц-18 кГц, алюминий, 104х290х86 мм. Применяется в системах озвучивания, фоновой рекламной трансляции, звукового оповещения. В качестве ВЧ излучателя используется динамический рупорный твитер HI-FI класса. Возможно включение на полную или половинную мощность переключением соответствующих выводов с первичной обмотки согласующего трансформатора. Для подключения трансляционной линии на задней стенке корпуса находится клеммная колодка с креплением проводов "под винт". В комплекте поставляется кронштейн для настенного крепления, с помощью которого можно регулировать положение громкоговорителя в горизонтальной плоскости и изменять угол наклона. | Уточняйте у менеджера | Уточняйте у менеджера
00-00067885 | CU-9120 | Inter-M | Громкоговоритель 2-полосный, IP65, 120 Вт, 90 дБ, 105-15500 Гц, соответствует требованиям EN54. Предназначен для высококачественного воспроизведения речевых сообщений и музыки в системах оповещения и трансляции. Конструкция громкоговорителя представляет собой прочный и герметичный корпус из алюминия с защитной решеткой из оцинкованной стали. Громкоговоритель оснащён четырьмя динамическими головками диаметром 4’ с полипропиленовыми диффузорами и высокочастотным твитером диаметром 1’. Громкоговоритель имеет высокую степень защиты оболочки IP65 и оснащен двумя герметичными кабельными вводами. Подключение к трансляционной линии осуществляется с помощью керамической клеммной колодки, расположенной внутри корпуса. Для сохранения работоспособности остальной линии в громкоговорителе предусмотрен термопредохранитель. Громкоговоритель предназначен для подключения в линию 100 В на полную и половину номинальной мощности. Установка необходимой мощности осуществляется на этапе монтажа с помощью пере | Уточняйте у менеджера | Уточняйте у менеджера
00-00015825 | CU-920 | Inter-M | Колонна звуковая 2-х полосная, мощность 20/10 Вт, 90 дБ/м, полоса частот 220 Гц-15 кГц, алюминий, 104х400х86 мм. Применяется в системах озвучивания, фоновой рекламной трансляции, звукового оповещения. Возможно включение на полную или половинную мощность переключением соответствующих выводов с первичной обмотки согласующего трансформатора. Для подключения трансляционной линии на задней стенке корпуса находится клеммная колодка с креплением проводов "под винт". В комплекте поставляется кронштейн для настенного крепления, с помощью которого можно регулировать положение громкоговорителя в горизонтальной плоскости и изменять угол наклона. | Уточняйте у менеджера | Уточняйте у менеджера
00-00015755 | CU-920H | Inter-M | Колонна звуковая, 2-полосная, 20 Вт, 90 дБ, 180-15000 Гц, предназначена для воспроизведения речевых сообщений и музыкальных программ в трансляционных сетях и системах оповещения. Конструкция акустической системы предусматривает установку на улице или внутри неотапливаемых помещений. Материал корпуса: алюминий с антикоррозийным покрытием. Инсталляция: крепление к стене при помощи кронштейна, входящего в комплект акустической системы. Возможность работы на линиях напряжением 70 и 100 В. | Уточняйте у менеджера | Уточняйте у менеджера
00-00015756 | CU-920HV | Inter-M | Колонна звуковая 2-х полосная, мощность 20/10 Вт, 87 дБ/м, полоса частот 180 Гц-15 кГц, алюминий, пластик, IP-34, 104х400х86 мм. Применяется в системах озвучивания, фоновой рекламной трансляции, звукового оповещения. В качестве ВЧ излучателя используется динамический рупорный твитер HI-FI класса. Возможно включение на полную или половинную мощность переключением соответствующих выводов с первичной обмотки согласующего трансформатора. Для подключения трансляционной линии на задней стенке корпуса находится клеммная колодка с креплением проводов "под винт". В комплекте поставляется кронштейн для настенного крепления, с помощью которого можно регулировать положение громкоговорителя в горизонтальной плоскости и изменять угол наклона. | Уточняйте у менеджера | Уточняйте у менеджера
00-00015826 | CU-920V | Inter-M | Колонна звуковая 2-х полосная, мощность 20/10 Вт, 90 дБ/м, полоса частот 220 Гц-18 кГц, алюминий, 104х400х86 мм. Применяется в системах озвучивания, фоновой рекламной трансляции, звукового оповещения. В качестве ВЧ излучателя используется динамический рупорный твитер HI-FI класса. Возможно включение на полную или половинную мощность переключением соответствующих выводов с первичной обмотки согласующего трансформатора. Для подключения трансляционной линии на задней стенке корпуса находится клеммная колодка с креплением проводов "под винт". В комплекте поставляется кронштейн для настенного крепления, с помощью которого можно регулировать положение громкоговорителя в горизонтальной плоскости и изменять угол наклона. | Уточняйте у менеджера | Уточняйте у менеджера
00-00015827 | CU-930 | Inter-M | Колонна звуковая 2-х полосная, мощность 30/15 Вт, 91 дБ/м, полоса частот 220 Гц-15 кГц, алюминий, 104х490х86 мм. Применяется в системах озвучивания, фоновой рекламной трансляции, звукового оповещения. Возможно включение на полную или половинную мощность переключением соответствующих выводов с первичной обмотки согласующего трансформатора. Для подключения трансляционной линии на задней стенке корпуса находится клеммная колодка с креплением проводов "под винт". В комплекте поставляется кронштейн для настенного крепления, с помощью которого можно регулировать положение громкоговорителя в горизонтальной плоскости и изменять угол наклона. | Уточняйте у менеджера | Уточняйте у менеджера
00-00015828 | CU-930V | Inter-M | Колонна звуковая 2-х полосная, мощность 30/15 Вт, 91 дБ/м, полоса частот 220 Гц-18 кГц, алюминий, 104х490х86 мм. Применяется в системах озвучивания, фоновой рекламной трансляции, звукового оповещения. В качестве ВЧ излучателя используется динамический рупорный твитер HI-FI класса. Возможно включение на полную или половинную мощность переключением соответствующих выводов с первичной обмотки согласующего трансформатора. Для подключения трансляционной линии на задней стенке корпуса находится клеммная колодка с креплением проводов "под винт". В комплекте поставляется кронштейн для настенного крепления, с помощью которого можно регулировать положение громкоговорителя в горизонтальной плоскости и изменять угол наклона. | Уточняйте у менеджера | Уточняйте у менеджера
00-00015829 | CU-940 | Inter-M | Колонна звуковая 2-х полосная, мощность 40/20 Вт, 93 дБ/м, полоса частот 220 Гц-15 кГц, алюминий, 104х580х86 мм. Применяется в системах озвучивания, фоновой рекламной трансляции, звукового оповещения. Возможно включение на полную или половинную мощность переключением соответствующих выводов с первичной обмотки согласующего трансформатора. Для подключения трансляционной линии на задней стенке корпуса находится клеммная колодка с креплением проводов "под винт". В комплекте поставляется кронштейн для настенного крепления, с помощью которого можно регулировать положение громкоговорителя в горизонтальной плоскости и изменять угол наклона. | Уточняйте у менеджера | Уточняйте у менеджера
00-00015757 | CU-940H | Inter-M | Колонна звуковая, 2-полосная, 40 Вт, 93 дБ, 180-15000 Гц, предназначена для воспроизведения речевых сообщений и музыкальных программ в трансляционных сетях и системах оповещения. Конструкция акустической системы предусматривает установку на улице или внутри неотапливаемых помещений. Материал корпуса: алюминий с антикоррозийным покрытием. Инсталляция: крепление к стене при помощи кронштейна, входящего в комплект акустической системы. Возможность работы на линиях напряжением 70 и 100 В. | Уточняйте у менеджера | Уточняйте у менеджера
00-00015758 | CU-940HV | Inter-M | Колонна звуковая 2-х полосная, мощность 40/20 Вт, 88 дБ/м, полоса частот 180 Гц-18 кГц, алюминий, пластик, IP-34, 104х580х86 мм. Применяется в системах озвучивания, фоновой рекламной трансляции, звукового оповещения. В качестве ВЧ излучателя используется динамический рупорный твитер HI-FI класса. Возможно включение на полную или половинную мощность переключением соответствующих выводов с первичной обмотки согласующего трансформатора. Для подключения трансляционной линии на задней стенке корпуса находится клеммная колодка с креплением проводов "под винт". В комплекте поставляется кронштейн для настенного крепления, с помощью которого можно регулировать положение громкоговорителя в горизонтальной плоскости и изменять угол наклона. | Уточняйте у менеджера | Уточняйте у менеджера
00-00015830 | CU-940V | Inter-M | Колонна звуковая 2-х полосная, мощность 40/20 Вт, 93 дБ/м, полоса частот 220 Гц-18 кГц, алюминий, 104х580х86 мм. Применяется в системах озвучивания, фоновой рекламной трансляции, звукового оповещения. В качестве ВЧ излучателя используется динамический рупорный твитер HI-FI класса. Возможно включение на полную или половинную мощность переключением соответствующих выводов с первичной обмотки согласующего трансформатора. Для подключения трансляционной линии на задней стенке корпуса находится клеммная колодка с креплением проводов "под винт". В комплекте поставляется кронштейн для настенного крепления, с помощью которого можно регулировать положение громкоговорителя в горизонтальной плоскости и изменять угол наклона. | Уточняйте у менеджера | Уточняйте у менеджера
00-00022929 | D-3000 | Inter-M | Цифровой усилитель мощности с сетевым интерфейсом Dante, 2×1500 Вт (2 Ом), 20...20000 Гц, предназначен для применения в распределенных системах профессионального озвучивания, использующих IP-сети для передачи аудиосигнала на большие расстояния и для дистанционного контроля и управления. Благодаря применению сетевых технологий Dante и функций цифровой обработки сигнала (DSP) в реальном времени, достигается передача и воспроизведение аудиосигнала без потери качества, с минимальной задержкой и высокоточной синхронизацией при приеме. В устройстве используются следующие функции цифровой обработки: 5-полосный параметрический эквалайзер и 2 полочных фильтра, фильтры верхних и нижних частот, лимитер, линия задержки. Контроль и управление функциями цифровой обработки и усилением осуществляется через веб-браузер. Усиление для каждого канала можно регулировать также вручную с передней панели и контролировать по соответствующим светодиодным индикаторам. | Уточняйте у менеджера | Уточняйте у менеджера
00-00033170 | DAC-122 | Inter-M | Аудиоконтроллер сетевой, технология Dante, 2 аудиовхода, 2 аудиовыхода, предназначен для использования в распределенных системах коммерческого и профессионального озвучивания, использующих IP-сети для передачи аудиосигнала на большие расстояния. Каждый блок DAC-122 способен одновременно передавать и принимать 2 аудиоканала. Аудиоконтроллер использует технологию Dante, благодаря которой достигается передача аудиосигнала без потери качества, с минимальной задержкой и высокоточной синхронизацией принимающих устройств. Управление аудиопотоками между оборудованием Dante осуществляется в режиме реального времени с помощью специализированного программного обеспечения: DANTE Controller компании Audinate или S-Connect компании Inter-M. Питание устройства осуществляется от сети переменного тока 220...240 В 50 Гц или от внешнего источника постоянного тока 24 В. | Уточняйте у менеджера | Уточняйте у менеджера
00-00015879 | DAC-288 | Inter-M | Аудиоконтроллер сетевой, предназначен для передачи и приема аудио сигналов, управляющих сигналов типа "сухой контакт" и обмена данными между устройствами с протоколом RS-232 через локальную сеть Ethernet. В аудиоконтроллере DAC-288 применяется технология Dante – один из наиболее перспективных методов передачи аудиосигнала по сетям Ethernet. Аудиоданные передаются в несжатом виде с минимальной задержкой и точной синхронизацией. Аудиоконтроллер имеет 8 двунаправленных каналов для передачи и приема сигналов c микрофонным или линейным уровнем. Аудиоконтроллер имеет 8 входов и 8 выходов для передачи и приема управляющих сигналов типа "сухой контакт". В случае замыкания входа на передающем блоке происходит замыкание соответствующего выхода на приемном блоке. Определение и конфигурирование устройств в системе происходит в автоматическом режиме, аудиоконтроллер не требует первоначальной сетевой настройки. Управление и мониторинг системы на основе контроллеров DAC-288 осуществляется с помощью с | Уточняйте у менеджера | Уточняйте у менеджера
00-00022925 | DC-101 | Inter-M | Проигрыватель компакт-дисков предназначен для воспроизведения дисков формата CD-DA. Устройство имеет привод на один компакт-диск с системой стабилизации для устойчивости к вибрациям. Набор функций и технические характеристики соответствуют профессиональному студийному проигрывателю компакт-дисков. Устройство позволяет воспроизводить дорожки последовательно или в случайном порядке, запоминать как стартовую текущую позицию внутри дорожки, воспроизводить в цикле выбранный музыкальный фрагмент, изменять скорость воспроизведения в пределах ±16 %. Проигрыватель может работать в паре с аналогичным или совместимым устройством. Для этого аппараты необходимо соединить между собой с помощью разъёмов System Control и установить соответствующий режим. Для быстрого запуска проигрыватель DC-101 игнорирует всю служебную и общую информацию, записанную на компакт-диске. Для удобства взаимодействия с проигрывателем органы управления и индикации имеют большой размер, а кнопки содержат встроенные индикатор | Уточняйте у менеджера | Уточняйте у менеджера
00-00015938 | DIB-100 | Inter-M | Активный директ-бокс с трансформаторной развязкой предназначен для согласования сигнала от музыкального инструмента (гитары, клавишного инструмента и т. д.), имеющего высокоомный выход, с низкоомным входом усилителя. При этом небалансный сигнал преобразуется в балансный, что снижает уровень помех, наводящихся в соединительном кабеле, и защищает усилитель от самовозбуждения. Устройство обладает встроенным двухпозиционным аттенюатором, позволяющим изменять коэффициент передачи c 0 до -20 дБ. Питание осуществляется от батареи напряжением 9 В или от источника фантомного напряжения +48 В. | Уточняйте у менеджера | Уточняйте у менеджера
03-00011723 | DIB-6000 | Inter-M | Блок сопряжения с компьютером, предназначен для программирования, управления и мониторинга параметров оборудования Inter-M серии 6000 с помощью компьютера. Блок позволяет полноценно управлять системой оповещения, например, настраивать различные алгоритмы эвакуации, программировать микрофонные консоли, управлять источниками звуковых программ, осуществлять мониторинг параметров блоков. На базе DIB-6000 возможно создание полноценного рабочего места оператора для управления системой оповещения с помощью компьютера. Максимальная протяженность линий связи по интерфейсу RS-485 может достигать 1 км. Для передачи речевых сообщений используется внешний микрофон. Выбор зон осуществляется с помощью программного обеспечения установленного на компьютер. Подключение к оборудованию осуществляется через интерфейс RS-485, подключение к компьютеру через стандартный USB-порт. Блок имеет линейный вход и выход, которые можно использовать для подключения звуковой карты компьютера. Использование звуковой кар | Уточняйте у менеджера | Уточняйте у менеджера
00-00015853 | DM-300 | Inter-M | Модуль усилителя 300 Вт предназначен для установки в базовый блок усилителя DPA-4300M. Бестрансформаторный выходной каскад работает в импульсном режиме (класс D). Функция "горячей" замены – замена неисправного модуля без отключения питания базового блока. ЖК-дисплей для контроля основных параметров усилителя: температуры оконечного каскада; скорости вращения вентилятора; контроль питания AC/DC; источника активного входа: Программный/Приоритетный и др. Цифровой регулятор громкости. Функции автоматической защиты от перегрузки и перегрева. | Уточняйте у менеджера | Уточняйте у менеджера
00-00015854 | DM-75 | Inter-M | Модуль усилителя 75 Вт предназначен для установки в базовый блок усилителя DPA-5075M. Модуль трансляционного усилителя с выходной мощностью 75 Вт. Бестрансформаторный выходной каскад работает в импульсном режиме (класс D). Функция "горячей" замены. Выключатель питания и индикаторы режимов работы на лицевой панели. Автоматическая защита от перегрузки и перегрева. | Уточняйте у менеджера | Уточняйте у менеджера
00-00033195 | DP48 MARK IV | Inter-M | Цифровой звуковой процессор, 4 входа, 8 выходов, предназначен для профессиональной обработки и маршрутизации аудиосигналов. В устройстве реализованы такие функции, как компрессор, лимитер, кроссовер, многополосный параметрический эквалайзер, линия задержки. Аудиосигнал подается на 4 входных разъема XLR и снимается с 8 выходных разъемов XLR. Управление процессором осуществляется как с помощью расположенных на передней панели клавиш, так и с ПК с помощью специального программного обеспечения через USB-порт или же по интерфейсу RS-485. Предусмотрена комплектация аудиопроцессора DP48 MARK IV как с конвертером UTR485 (конвертер для управления аудиопроцессором по интерфейсу RS-485), так и без него. | Уточняйте у менеджера | Уточняйте у менеджера
03-00011734 | DPA-1200S | Inter-M | Цифровой трансляционный усилитель оконечный 1200 Вт. Применяется в системах звукового оповещения, оповещении о пожаре, громкоговорящей связи, системах трансляции и фонового озвучивания. С выходным напряжением 70 или 100В. Бестрансформаторный выходной каскад работает в импульсном режиме (класс D). Регулятор громкости расположен на лицевой панели. Программный вход для трансляции программ в штатном режиме. Приоритетный вход для аварийного оповещения. Управляющий вход, типа "сухой контакт". При активации управляющего входа отключается сигнал с программного входа и на вход усилителя поступает сигнал аварийного оповещения. Функция дистанционного включения усилителя (управление питанием). Съемные винтовые разъемы. Малые габариты и вес. Низкое энергопотребление. Конструкция корпуса предусматривает установку в аппаратный шкаф 19 дюймов. | Уточняйте у менеджера | Уточняйте у менеджера
00-00015855 | DPA-130DC | Inter-M | Цифровой трансляционный усилитель оконечный 300 Вт. Применяется в системах звукового оповещения, громкой связи, речевоого оповещения, озвучивания и рекламной трансляции. С выходным напряжением 100В. Импульсный блок питания и бестрансформаторный выходной каскад. Регулятор громкости расположен на лицевой панели. Симметричный линейный вход. Дистанционное управление включением усилителя через управляющий вход типа "сухой контакт". Воздушный вентилятор для охлаждения выходного каскада. Отключаемый ВЧ фильтр для защиты от помех. Съемные винтовые разъемы. Малые габариты и вес. Установка в аппаратный шкаф 19 дюймов. | Уточняйте у менеджера | Уточняйте у менеджера
00-00022922 | DPA-150Q | Inter-M | Цифровой трансляционный усилитель мощности, усиливает сигналы линейного уровня звуковой частоты до уровня 70 или 100 В, широко используемых в системах оповещения и трансляции. Блок DPA-150Q имеет четыре независимых канала усиления с номинальной выходной мощностью 150 Вт на канал. Выходные каскады цифрового усилителя мощности, в сравнении с аналоговым усилителем, работают в импульсном режиме, что позволяет достичь высокого коэффициента полезного действия, обеспечить высокую надежность при низкой рабочей температуре, небольших габаритах и массе блока. Применение импульсного источника питания (SMPS) позволило сократить размеры и массу усилителя. SMPS имеет более высокий КПД и меньшее тепловыделение по сравнению с обычным трансформатором. В устройстве используется светодиодный дисплей для информирования о состоянии и режиме работы усилителя. Вход каждого канала является балансным, что обеспечивает эффективное подавление помех, наводимых на соединительных кабелях. На передней панели усилите | Уточняйте у менеджера | Уточняйте у менеджера
00-00015856 | DPA-230DC | Inter-M | Цифровой трансляционный усилитель оконечный, 2 канала х 300 Вт. Применяется в системах звукового оповещения, громкой связи, речевого оповещения, озвучивания и рекламной трансляции. Двухканальный цифровой трансляционный усилитель с выходным напряжением 100В. Независимые каналы усиления с отдельным источником питания в каждом канале. Бестрансформаторные выходные каскады. Регуляторы громкости расположены на лицевой панели. Два симметричных линейных входа. Дистанционное управление включением усилителя через управляющий вход типа "сухой контакт". Воздушные вентиляторы для охлаждения выходных каскадов. Отключаемые ВЧ фильтры для защиты от помех. Съемные винтовые разъемы. Малые габариты и вес. Установка в аппаратный шкаф 19 дюймов. | Уточняйте у менеджера | Уточняйте у менеджера
00-00015857 | DPA-300D | Inter-M | Цифровой трансляционный усилитель оконечный, 2 канала х 300 Вт. Применяется в системах звукового оповещения, оповещении о пожаре, громкоговорящей связи, системах трансляции и фонового озвучивания. С выходным напряжением 70 или 100В. Бестрансформаторные выходные каскады работает в импульсном режиме (класс D). Регуляторы громкости расположены на лицевой панели. Два программных входа для трансляции программ в штатном режиме. Приоритетный вход для аварийного оповещения. Два управляющих входа, типа "сухой контакт". При активации управляющего входа в соответствующем канале отключается сигнал с программного входа и на вход поступает сигнал аварийного оповещения. Дистанционное управление питанием. Воздушный вентилятор для принудительного охлаждения выходных каскадов. Съемные винтовые разъемы. Малые габариты и вес. Низкое энергопотребление. Установка в аппаратный шкаф 19 дюймов. | Уточняйте у менеджера | Уточняйте у менеджера
00-00015858 | DPA-300Q | Inter-M | Цифровой трансляционный усилитель оконечный, 4 канала х 300 Вт. Применяется в системах звукового оповещения, громкой связи, речевого оповещения, озвучивания и рекламной трансляции. Бестрансформаторные выходные каскады работают в импульсном режиме (класс D). Переключатель выходного напряжения для каждого канала: 100В или 70В. Регуляторы громкости расположены на лицевой панели. Четыре программных входа для трансляции программ в штатном режиме. Приоритетный вход для аварийного оповещения. Четыре управляющих входа, типа "сухой контакт". При активации управляющего входа в соответствующем канале, отключается сигнал с программного входа и на выход поступает сигнал аварийного оповещения. Функция дистанционного включения усилителя. Съемные винтовые разъемы. Малые габариты и вес. Исполнение корпуса предусматривает установку в аппаратный шкаф 19 дюймов. | Уточняйте у менеджера | Уточняйте у менеджера
00-00015859 | DPA-300S | Inter-M | Цифровой трансляционный усилитель оконечный 300 Вт. Применяется в системах звукового оповещения, оповещения о пожаре, громкоговорящей связи, системе трансляции и фонового озвучивания. С выходным напряжением 70 или 100В. Бестрансформаторный выходной каскад работает в импульсном режиме (класс D). Регулятор громкости расположен на лицевой панели. Программный вход для трансляции программ в штатном режиме. Приоритетный вход для аварийного оповещения. Управляющий вход, типа "сухой контакт". При активации управляющего входа отключается сигнал с программного входа и на вход усилителя поступает сигнал аварийного оповещения. Функция дистанционного включения усилителя (управление питанием). Съемные винтовые разъемы. Малые габариты и вес. Низкое энергопотребление. Конструкция корпуса предусматривает установку в аппаратный шкаф 19 дюймов. | Уточняйте у менеджера | Уточняйте у менеджера
00-00015860 | DPA-300T | Inter-M | Цифровой трансляционный усилитель оконечный, 3 канала х 300 Вт. Применяется в системах звукового оповещения, громкой связи, речевого оповещения, озвучивания и рекламной трансляции. Трехканальный цифровой трансляционный усилитель с выходным напряжением 100В. Бестрансформаторные выходные каскады работают в импульсном режиме (класс D). Регуляторы громкости расположены на лицевой панели. Три программных входа для трансляции программ в штатном режиме. Приоритетный вход для аварийного оповещения. Три управляющих входа, типа "сухой контакт". При активации управляющего входа в соответствующем канале, отключается сигнал с программного входа и на выход поступает сигнал аварийного оповещения. Функция дистанционного включения усилителя. Съемные винтовые разъемы. Малые габариты и вес. Исполнение корпуса предусматривает установку в аппаратный шкаф 19 дюймов. | Уточняйте у менеджера | Уточняйте у менеджера
00-00015861 | DPA-4300M | Inter-M | Цифровой трансляционный усилитель, режимы работы 4х300 Вт, 2х600 Вт, (600 Вт + 2х300 Вт). Применяется в системах звукового оповещения, распределенных системах, оповещении о пожаре, громкоговорящей связи, системах трансляции. Четырехканальный цифровой трансляционный усилитель с функциями удаленного управления и мониторинга. Модульная конструкция – четыре съемных модуля DM-300 с возможностью "горячей" замены. Отдельный модуль DM-300 представляет собой трансляционный усилитель мощностью 300 Вт с собственным блоком питания. Комплект поставки включает базовый блок усилителя DPA-4300M и один модуль DM-300. | Уточняйте у менеджера | Уточняйте у менеджера
00-00015862 | DPA-430H | Inter-M | Цифровой трансляционный усилитель оконечный, 4 канала х 300 Вт. С выходным напряжением 100В. Независимые каналы усиления с отдельным источником питания в каждом канале. Бестрансформаторные выходные каскады;Регуляторы громкости расположены на лицевой панели. Четыре симметричных линейных входа;Дистанционное управление включением усилителя через управляющий вход типа "сухой контакт". Воздушные вентиляторы для охлаждения выходных каскадов;Отключаемые ВЧ фильтры для защиты от помех. Съемные винтовые разъемы. Малые габариты и вес. Установка в аппаратный шкаф 19 дюймов. | Уточняйте у менеджера | Уточняйте у менеджера
00-00015908 | DPA-430L | Inter-M | Цифровой усилитель мощности, четырехканальный, 4х300 Вт (4 Ом), 4х170 Вт (8 Ом), 2х600 Вт (8 Ом), предназначен для применения в профессиональных звуковых системах. Каждый канал звукоусиления имеет свой независимый импульсный источник питания, использование которого позволило сократить размеры и массу усилителя. Выходные каскады усилителя мощности работают в импульсном режиме (класс D), который позволил достичь высоких эксплуатационных показателей по КПД, рабочей температуре, надёжности и габаритно-массовым характеристикам. В устройстве предусмотрены симметричные линейные входы для подключения источников аудиосигнала, а также два переключателя для включения мостового режима подключения к нагрузке. С помощью регуляторов на передней панели устанавливается необходимый уровень входного сигнала в каждом канале, что позволяет избежать искажений, связанных с ограничением сигнала. Включение фильтра высоких частот с помощью кнопки на передней панели позволяет подавить сетевые помехи, а также убе | Уточняйте у менеджера | Уточняйте у менеджера
00-00015863 | DPA-5075M | Inter-M | Цифровой трансляционный усилитель мощности четырёхканальный предназначен для работы в системах оповещения и управления эвакуацией. Устройство усиливает сигналы линейного уровня до напряжения 100 Вольт. DPA-5075M имеет модульную конструкцию и рассчитан на установку 5 модулей DM-75. Каждый модуль представляет собой отдельный 75-ваттный усилитель мощности с собственным импульсным блоком питания. Стандартная комплектация DPA-5075M составляет базовый 19' блок и 2 модуля DM-75. Усилитель DPA-5075M обладает повышенной надежностью, так как имеет функцию автоматического 'горячего' резервирования. Базовый блок контролирует исправность установленных модулей. Если один из 4-х основных модулей выходит из строя, то вместо него начинает работать 5-й резервный, а неисправный автоматически отключается. Базовый блок позволяет, не отключая питания, изъять неработающий модуль и отправить его в ремонт. В DPA-5075M предусмотрена возможность объединения модулей DM-75 для сокращения числа каналов и увеличения | Уточняйте у менеджера | Уточняйте у менеджера
00-00022923 | DPA-50E | Inter-M | Цифровой трансляционный усилитель мощности, восьмиканальный, 8 х 50 Вт (100 В), 8 х 60 Вт (4 Ом), 8 х 30 Вт (8 Ом), предназначен для усиления сигналов линейного уровня звуковой частоты до уровня 70 или 100В, широко используемых в системах оповещения и трансляции. Кроме того для каждого канала предусмотрены выходы для подключения низкоомной нагрузки (8 или 4 Ом). DPA-50E имеет 8 независимых каналов усиления с номинальной выходной мощностью 50 Вт на канал (100В, 70В), 60 Вт на канал (4 Ом), 30 Вт на канал (8 Ом). Выходные каскады цифрового усилителя мощности работают в импульсном режиме, что обеспечивает высокий коэффициент полезного действия, а применение импульсного источника питания (SMPS) уменьшило размеры и массу усилителя. Усилители защищены от перегрузок, связанных с повышенным напряжением питания и температуры, короткого замыкания на выходе и появлением постоянного напряжения на трансляционных линиях. В устройстве используется светодиодная индикация для информирования о состоянии | Уточняйте у менеджера | Уточняйте у менеджера
00-00015864 | DPA-600D | Inter-M | Цифровой трансляционный усилитель оконечный, 2 канала х 600 Вт, с выходным напряжением 70 или 100В. Бестрансформаторные выходные каскады работает в импульсном режиме (класс D). Регуляторы громкости расположены на лицевой панели. Два программных входа для трансляции программ в штатном режиме. Приоритетный вход для аварийного оповещения. Два управляющих входа, типа "сухой контакт". При активации управляющего входа в соответствующем канале отключается сигнал с программного входа и на вход поступает сигнал аварийного оповещения. Дистанционное управление питанием. Воздушный вентилятор для принудительного охлаждения выходных каскадов. Съемные винтовые разъемы. Малые габариты и вес. Низкое энергопотребление. Установка в аппаратный шкаф 19 дюймов. | Уточняйте у менеджера | Уточняйте у менеджера
00-00015865 | DPA-600S | Inter-M | Цифровой трансляционный усилитель оконечный 600 Вт. Применяется в системах звукового оповещения, оповещения о пожаре, громкоговорящей связи, системах трансляции и фонового озвучивания. С выходным напряжением 70 или 100В. Бестрансформаторный выходной каскад работает в импульсном режиме (класс D). Регулятор громкости расположен на лицевой панели. Программный вход для трансляции программ в штатном режиме. Приоритетный вход для аварийного оповещения. Управляющий вход, типа "сухой контакт". При активации управляющего входа отключается сигнал с программного входа и на вход усилителя поступает сигнал аварийного оповещения. Функция дистанционного включения усилителя (управление питанием). Съемные винтовые разъемы. Малые габариты и вес. Низкое энергопотребление. Конструкция корпуса предусматривает установку в аппаратный шкаф 19 дюймов. | Уточняйте у менеджера | Уточняйте у менеджера
00-00067889 | DSA- 500Q | Inter-M | Цифровой усилитель мощности с сетевым интерфейсом Dante, 4x500 Вт (4 Ом), 20...20000 Гц. Предназначен для применения в распределенных системах профессионального озвучивания, использующих IP-сети для передачи аудиосигнала на большие расстояния и для дистанционного контроля и управления. Благодаря применению сетевых технологий Dante достигается передача и воспроизведение аудиосигнала без потери качества, с минимальной задержкой и высокоточной синхронизацией при приеме. Усиление для каждого канала можно регулировать вручную с передней панели и контролировать по соответствующим светодиодным индикаторам. Также благодаря встроенному DSP-процессору усилитель реализует такие функции обработки сигнала, как линия задержки, параметрический эквалайзер, лимитер и фильтры верхних и нижних частот. | Уточняйте у менеджера | Уточняйте у менеджера
00-00015723 | DSA-100D | Inter-M | Цифровой трансляционный усилитель мощности, двухканальный, 2x100 Вт, 20-20000 Гц, предназначен для применения в профессиональных звуковых системах. Цифровой усилитель имеет импульсный источник питания, использование которого позволило сократить размеры и массу усилителя. Выходные каскады усилителя мощности работают в импульсном режиме (класс D), что позволило достичь высокого коэффициента полезного действия и обеспечить высокую надежность при низкой рабочей температуре, небольших габаритах и массе блока. В усилителе реализована функция автоматического перехода в ждущий режим, а также возможность дистанционного включения устройства. Для подключения источников аудиосигнала в устройстве предусмотрены симметричные линейные входы, а также переключатель для включения мостового режима подключения к нагрузке. Изменение уровня входной чувствительности осуществляется с помощью переключателя на задней панели усилителя, который позволяет избежать искажений при подключении источников с различным ур | Уточняйте у менеджера | Уточняйте у менеджера
00-00015724 | DSA-100DV | Inter-M | Цифровой усилитель мощности, двухканальный, 2x100 Вт, 20-20000 Гц, предназначен для применения в профессиональных звуковых системах. Цифровой усилитель имеет импульсный источник питания, использование которого позволило сократить размеры и массу усилителя. Выходные каскады усилителя мощности работают в импульсном режиме (класс D), что позволило достичь высокого коэффициента полезного действия и обеспечить высокую надежность при низкой рабочей температуре, небольших габаритах и массе блока. В усилителе реализована функция автоматического перехода в ждущий режим, а также возможность дистанционного включения устройства. Для подключения источников аудиосигнала в устройстве предусмотрены симметричные линейные входы, а также переключатель для включения мостового режима подключения к нагрузке. Изменение уровня входной чувствительности осуществляется с помощью переключателя на задней панели устройства, который позволяет избежать искажений при подключении источников с различным уровнем сигнала. | Уточняйте у менеджера | Уточняйте у менеджера
00-00067890 | DSA-2000Q | Inter-M | Цифровой усилитель мощности с сетевым интерфейсом Dante, 4x2000 Вт (4 Ом), 20...20000 Гц. Предназначен для применения в распределенных системах профессионального озвучивания, использующих IP-сети для передачи аудиосигнала на большие расстояния и для дистанционного контроля и управления. Благодаря применению сетевых технологий Dante достигается передача и воспроизведение аудиосигнала без потери качества, с минимальной задержкой и высокоточной синхронизацией при приеме. Усиление для каждого канала можно регулировать вручную с передней панели и контролировать по соответствующим светодиодным индикаторам. Также благодаря встроенному DSP-процессору усилитель реализует такие функции обработки сигнала, как линия задержки, параметрический эквалайзер, лимитер и фильтры верхних и нижних частот. | Уточняйте у менеджера | Уточняйте у менеджера
00-00033167 | DSA-300E | Inter-M | Цифровой усилитель мощности, восьмиканальный, имеет 8 независимых каналов номинальной мощностью по 300 Вт для 4-омной нагрузки. Мостовой режим, объединяющий попарно каналы, реализует схему усиления 4x600 Вт для 8-омных акустических систем. В частотном диапазоне 20...20000 Гц неравномерность АЧХ усилителя находится в пределах +1...-3 дБ, а коэффициент нелинейных искажений составляет не более 0,1 %. | Уточняйте у менеджера | Уточняйте у менеджера
03-00009165 | ECS-616 | Inter-M | Контроллер системы оповещения предназначен для использования в системах звукового и речевого оповещения и музыкальной трансляции. Может реализовать автоматическую систему оповещения и управления эвакуацией с любым количеством зон. Кроме автоматической трансляции тревожного сообщения при пожаре, контроллер позволяет вручную управлять эвакуацией людей из здания. Дополнительно ECS-616 обеспечивает стыковку с системой оповещения ГО и ЧС, позоновое речевое оповещение с помощью удаленных микрофонных панелей RM-616 или через АТС при использовании телефонного контроллера TP-631, трансляцию заранее записанных сообщений и сигналов по расписанию при использовании недельного программируемого таймера PW-642 и цифрового магнитофона PV-6232, музыкальную трансляцию. Наивысший приоритет имеет режим ручного управления эвакуацией. В этом режиме другие функции контроллера недоступны. Зоны для подачи речевого сообщения выбираются с помощью кнопок аварийного селектора на передней панели ECS-616. При поступл | Уточняйте у менеджера | Уточняйте у менеджера
00-00015707 | ECS-6216MS | Inter-M | Блок расширения предназначен для увеличения количества зон в системе оповещения на базе матричного аудиоконтроллера Inter-M PX-6216. Один блок расширения ECS-6216MS управляет 16 зонами оповещения. Максимальная конфигурация – система оповещения на 160 зон, в этом случае к матричному коммутатору PX-6216 подключаются 10 блоков расширения ECS-6216MS. Селектор зон оповещения на лицевой панели работает в 2-х режимах: Аварийный – выбор зон для тревожного оповещения с абсолютным приоритетом; Программный – выбор зон оповещения для трансляции звуковых программ в штатном режиме. Раздельное оповещение тревожных зон – используются 16 тревожных входов, каждый вход соответствует определенной зоне; Общее оповещение всех зон – используются тревожные входы для подключения таймера или сигналов ГО и ЧС. Настройка параметров и управление всеми блоками системы на базе PX-6216 осуществляется с помощью компьютера при использовании блока DIB-6000. Один блок ECS-6216MS может коммутировать выходы от одного до ше | Уточняйте у менеджера | Уточняйте у менеджера
03-00009140 | ECS-6216P | Inter-M | Контроллер системы оповещения, предназначен для применения в составе оборудования Inter-M серии 6000 для построения систем автоматического звукового оповещения. Контроллер управляет другими блоками системы, определяет уровни приоритетов и осуществляет коммутацию выходов трансляционных усилителей по зонам оповещения. В базовом варианте при использовании одного контроллера ECS-6216P система имеет 16 зон оповещения. В максимальной конфигурации возможно построение системы на 160 зон, в этом случает к контроллеру необходимо подключить 9 блоков расширения ECS-6216S. Селектор зон расположенный на лицевой панели предусматривает работу в 2-х режимах: выбор зон для оповещения с пожарного микрофона блока EP-6216 в режиме чрезвычайной ситуации; выбор зон для трансляции звуковых программ в штатном режиме. Контроллер имеет тревожные входы для подключения внешних охранных приборов и устройств. В автоматическом режиме в случае активации тревожных входов возможны следующие режимы работы: выборочное опо | Уточняйте у менеджера | Уточняйте у менеджера
00-00015708 | ECS-6216S | Inter-M | Блок расширения предназначен для увеличения количества зон в системе оповещения на базе контроллера Inter-M ECS-6216P. Один блок расширения ECS-6216S управляет 16 зонами оповещения. В максимальной конфигурации система оповещения может иметь 160 зон, в этом случае к контроллеру ECS-6216P подключаются 9 блоков расширения ECS-6216S. Селектор зон на лицевой панели работает в 2-х режимах: Аварийный – выбор зон для тревожного оповещения от пожарного микрофона EP-6216 с абсолютным приоритетом; Программный – выбор зон оповещения для трансляции звуковых программ в штатном режиме. Раздельное оповещение тревожных зон – используются 16 тревожных входов, каждый вход соответствует определенной зоне; Общее оповещение всех зон – используются тревожные входы для подключения таймера или сигналов ГО и ЧС. Настройка параметров и управление всеми блоками системы на базе контроллера ECS-6216P осуществляется с помощью компьютера при использовании блока DIB-6000. Один блок ECS-6216S может коммутировать выходы | Уточняйте у менеджера | Уточняйте у менеджера
00-00067891 | EOL-15 | Inter-M | Оконечный модуль контроля трансляционных линий, используется совместно с блоком автоматического оповещения SC-05EM и комбинированной системой оповещения PAC-5600 и гарантированно обеспечивает обнаружение неисправности даже в самых протяженных линиях трансляции. Использование оконечного модуля позволяет контролировать подключение к трансляционной линии каждого громкоговорителя. Модуль представляет собой оконечную нагрузку, подключаемую параллельно последнему громкоговорителю в трансляционной линии. Он выполнен в прочном металлическом корпусе для настенного монтажа и устанавливается на любую вертикальную поверхность с помощью двух внешних монтажных отверстий. Подключение к трансляционной линии осуществляется с помощью пары проводов небольшой длины с использованием дополнительной клеммной колодки или через клеммы громкоговорителя. Оконечный модуль EOL-15 является пассивным устройством и не требует подключения внешнего источника электропитания. | Уточняйте у менеджера | Уточняйте у менеджера
00-00061083 | EOL-20 | Inter-M | Оконечный модуль контроля трансляционных линий, используется совместно с блоком контроля линий оповещения SC-6224 в составе систем оповещения, построенных на базе оборудования 6000-серии, и гарантированно обеспечивает обнаружение неисправности даже в самых протяженных линиях трансляции. Использование оконечного модуля позволяет контролировать подключение к трансляционной линии каждого громкоговорителя. Модуль представляет собой оконечную нагрузку, подключаемую параллельно последнему громкоговорителю в трансляционной линии. Он выполнен в прочном металлическом корпусе для настенного монтажа и устанавливается на любую вертикальную поверхность с помощью двух внешних монтажных отверстий. Подключение к трансляционной линии осуществляется с помощью пары проводов небольшой длины с использованием дополнительной клеммной колодки или через клеммы громкоговорителя. Оконечный модуль EOL-20 является пассивным устройством и не требует подключения внешнего источника электропитания. | Уточняйте у менеджера | Уточняйте у менеджера
03-00007288 | EP-6216 | Inter-M | Блок тревожной сигнализации, предназначен для работы в составе оборудования Inter-M серии 6000 для построения систем автоматического звукового оповещения. Пожарный микрофон с тангентой для передачи речевых сообщений. Выбор зон осуществляется с помощью блоков ECS-6216P, ECS-6216S, ECS-6216MS; Система приоритетов для сигналов от различных источников: (1) микрофон; (2) устройство внешнего оповещения; (3) таймер; (4) микрофонные консоли 1, 2; (5) фоновая трансляция; Встроенный сигнал СИРЕНА; Функция ТЕСТ. Ручной или автоматический режим оповещения. В ручном режиме передача сообщений осуществляется с микрофона. В автоматическом режиме в течении 7 секунд передается сигнал СИРЕНА, далее на выход DC OUT подается постоянное напряжение 24В для запуска устройства внешнего оповещения. Трансляция сообщений в автоматическом режиме возможна от следующих источников: цифровой магнитофон PV-6232; плата цифровых сообщений VF-01 (устанавливается внутрь блока EP-6216P). | Уточняйте у менеджера | Уточняйте у менеджера
03-00011517 | EQ-2215 | Inter-M | Эквалайзер графический предназначен для регулировки частотной характеристики звукового сигнала линейного уровня. Данный блок может использоваться в составе профессионального и трансляционного оборудования Inter-M или как отдельное устройство в различных системах звукоусиления других производителей. Эквалайзер имеет два независимых канала для регулировки амплитудно-частотной характеристики сигналов, что позволяет сформировать на выходе сигнал в режиме СТЕРЕО. В каждом канале можно изменять характеристику сигнала на 15 фиксированных частотах. Соседние частоты отличаются друг от друга на 2/3 октавы. Пользователь может установить глубину регулировки 12 или 24 дБ. Режим BYPASS позволяет отключить эквалайзер, в этом случае сигнал без обработки будет поступать с входа на выход. С помощью отключаемых фильтров высоких частот с частотой среза 80 Гц можно уменьшить звучание низких частот в сигнале, например, когда в системе звукоусиления используется отдельный сабвуфер. Контроль перегрузки и отсу | Уточняйте у менеджера | Уточняйте у менеджера
00-00015709 | EQ-2231A | Inter-M | Эквалайзер графический предназначен для регулировки частотной характеристики звукового сигнала линейного уровня. Данный блок может использоваться в составе профессионального и трансляционного оборудования Inter-M или как отдельное устройство в различных системах звукоусиления других производителей. Эквалайзер имеет два независимых канала для регулировки амплитудно-частотной характеристики сигналов, что позволяет сформировать на выходе сигнал в режиме СТЕРЕО. В каждом канале можно изменять характеристику сигнала на 31 фиксированной частоте. Соседние частоты отличаются друг от друга на 1/3 октавы. Пользователь может установить глубину регулировки 12 или 24 дБ. Режим BYPASS позволяет отключить эквалайзер, в этом случае сигнал без обработки будет поступать с входа на выход. С помощью отключаемых фильтров высоких частот с частотой среза 80 Гц можно уменьшить звучание низких частот в сигнале, например, когда в системе звукоусиления используется отдельный сабвуфер. Контроль перегрузки и отсут | Уточняйте у менеджера | Уточняйте у менеджера
00-00015721 | ER cord | Inter-M | Маршрутизатор тревожного оповещения, предназначен для применения в трансляционных звуковых системах и позволяет реализовывать с помощью цифрового магнитофона PV-632/632A различные алгоритмы оповещения и эвакуации людей. ER cord не является самостоятельным устройством. Устройство предназначено для работы только совместно с цифровым магнитофоном PV-632/632A и поставляется к нему опционально. Применение маршрутизатора совместно с PV-632/632A позволяет на оборудовании 600 серии Inter-M реализовать различные варианты эвакуации из каждой зоны пожарного оповещения (требование СП3.13130.2009 для 5-го типа СОУЭ). В устройстве предусмотрены возможность управления цифровым магнитофоном для воспроизведения тревожных сообщений, 4 управляющих входа для выбора алгоритма оповещения и эвакуации, 4 управляющих выхода для включения и выключения зон оповещения на контроллере ECS-616. Маршрутизатор включается от 'сухих контактов' и может использоваться не только для автоматического управления эвакуацией лю | Уточняйте у менеджера | Уточняйте у менеджера
03-00009171 | ER-6116 | Inter-M | Маршрутизатор тревожного оповещения, предназначен для работы в составе оборудования Inter-M серии 6000 для построения систем автоматического звукового оповещения 5 типа. Один блок ER-6216 позволяет реализовать 16 алгоритмов эвакуации. В одном алгоритме может быть до 64 установок (этапов эвакуации). На каждом этапе одно из сообщений заданное время будет транслироваться в определенную зону или группу зон. При выполнении различных алгоритмов эвакуации возможна трансляция до 99 сообщений с цифрового магнитофона PV-6232. Управление магнитофоном осуществляется по интерфейсу RS-232. Максимальное количество блоков ER-6216 в системе может быть равно десяти, таким образом, возможно построении системы оповещения, где будет реализовано 160 различных алгоритмов эвакуации. Для запуска алгоритмов эвакуации блок ER-6216 имеет 16 тревожных входов. В случае одновременного срабатывания двух или более входов, реализуются дополнительные сценарии. Для программирования необходимо использовать компьютер, кото | Уточняйте у менеджера | Уточняйте у менеджера
00-00022900 | FB-11 | Inter-M | Крепежный комплект 19' для 1 MR-серии, предназначен для крепления в рэке одного ресивера серии MR, имеющего полурэковый корпус. В комплекте кронштейны 2 шт. | Уточняйте у менеджера | Уточняйте у менеджера
00-00022901 | FB-12 | Inter-M | Крепежный комплект 19' для 2 MR-серии, предназначен для крепления в рэке одного ресивера серии MR, имеющего рэковый корпус. В комплекте кронштейны 2 шт. Два комплекта кронштейнов FB-12 позволяют закрепить в рэке два ресивера, имеющих полурэковый корпус. | Уточняйте у менеджера | Уточняйте у менеджера
00-00022902 | FB-30 | Inter-M | Крепежный комплект 19' для 1 MR-серии с антенным разъемом, предназначен для крепления в рэке одного ресивера серии MR, имеющего полурэковый корпус. В каждом из кронштейнов крепится антенное гнездо с соединительным кабелем. В комплекте 2 кронштейна, кабель, 2 разъема. | Уточняйте у менеджера | Уточняйте у менеджера
00-00033109 | FIM | Inter-M | Изолятор кольцевой линии FIM предназначен для совместной работы с контроллером LDB в составе системы оповещения и управления эвакуацией компании Inter-M. Изоляторы устанавливаются в разрывы кольцевой трансляционной линии, разделяя ее на участки с группами подключенных громкоговорителей. В случае возникновения неисправности на участке линии, изоляторы отключают подключенные между ними громкоговорители, сохраняя работоспособность остальной линии. Конструкцией изолятора предусмотрено подключение лучевой трансляционной линии (ответвления), контроль которой осуществляется по оконечному сопротивлению, подключенному в конце линии. Изолятор оснащен световой индикацией, по которой можно визуально определить состояние каждого подключенного участка кольцевой линии. Сброс неисправности может быть выполнен вручную, нажатием кнопки на изоляторе, либо удаленно в программном обеспечении, установленном на ПК. Предусматривает работу только с громкоговорителями, оснащенными разделительным конденсатором. | Уточняйте у менеджера | Уточняйте у менеджера
00-00033171 | FRA-108S | Inter-M | Приемник оптический, дальность до 15 км, установка одного модуля CR-100M, CR-600RM, CR-600ECS (опция), питание 220В/50 Гц или 24В DC, предназначен для соединения удаленных компонентов системы оповещения или любых других звуковых систем по волоконно-оптической линии связи. Передатчик FTA-108S реализует передачу по оптоволоконной линии 8 аудиосигналов линейного уровня, а приемник FRA-108S обеспечивает прием этих сигналов. В случае применения опциональных модулей возможна передача и прием управляющих сигналов типа "сухой контакт, а также сигналов протоколов RS-232, RS-422 и RS-485. | Уточняйте у менеджера | Уточняйте у менеджера
00-00015831 | FS-100NB | Inter-M | Громкоговоритель настенный мониторный 100 Вт, 90 дБ, 8/100 Ом, 100-15000 Гц, черный, предназначен для воспроизведения с высоким качеством музыкальных программ и звуковой трансляции. Конструкция монитора рассчитана на установку внутри помещений. Материал - пластик, цвет корпуса - черный. Инсталляция: устанавливается на горизонтальную плоскость или закрепляется на стене с помощью кронштейна FSB-3(B) (черного цвета). Возможность работы от трансляционных линий напряжением 70 В и 100 В, а также от усилителя с малым выходным сопротивлением. | Уточняйте у менеджера | Уточняйте у менеджера
00-00015832 | FS-100NW | Inter-M | Громкоговоритель настенный мониторный 100 Вт, 90 дБ, 8/100 Ом, 100-15000 Гц, белый, предназначен для воспроизведения с высоким качеством музыкальных программ и звуковой трансляции. Конструкция монитора рассчитана на установку внутри помещений. Материал - пластик, цвет корпуса - белый. Инсталляция: устанавливается на горизонтальную плоскость или закрепляется на стене с помощью кронштейна FSB-3(W) (белого цвета). Возможность работы от трансляционных линий напряжением 70 В и 100 В, а также от усилителя с малым выходным сопротивлением. | Уточняйте у менеджера | Уточняйте у менеджера
00-00033110 | FS-2 | Inter-M | Стойка микрофонная напольная предназначена для крепления ручных микрофонов. Телескопическая штанга с регулировкой по высоте. Устойчивое основание тренога. Держатель микрофона в комплект поставки не входит. | Уточняйте у менеджера | Уточняйте у менеджера
00-00015833 | FS-30NB | Inter-M | Громкоговоритель настенный мониторный 30 Вт, 90 дБ, 8/330 Ом, 100-15000 Гц, черный, предназначен для воспроизведения с высоким качеством музыкальных программ и звуковой трансляции. Конструкция монитора рассчитана на установку внутри помещений. Материал - пластик, цвет корпуса - черный. Инсталляция: устанавливается на горизонтальную плоскость или закрепляется на стене с помощью кронштейна FSB-3(B) (черного цвета). Возможность работы от трансляционных линий напряжением 70 В и 100 В, а также от усилителя с малым выходным сопротивлением. | Уточняйте у менеджера | Уточняйте у менеджера
00-00015834 | FS-30NW | Inter-M | Громкоговоритель настенный мониторный 30 Вт, 90 дБ, 8/330 Ом, 100-15000 Гц, белый, предназначен для воспроизведения с высоким качеством музыкальных программ и звуковой трансляции. Конструкция монитора рассчитана на установку внутри помещений. Материал - пластик, цвет корпуса - белый. Инсталляция: устанавливается на горизонтальную плоскость или закрепляется на стене с помощью кронштейна FSB-3(W) (белого цвета). Возможность работы от трансляционных линий напряжением 70 В и 100 В, а также от усилителя с малым выходным сопротивлением. | Уточняйте у менеджера | Уточняйте у менеджера
00-00015835 | FS-52NB | Inter-M | Громкоговоритель настенный мониторный 2-полосный 50 Вт, 86 дБ, 80...20000 Гц, черный, предназначен для воспроизведения с высоким качеством музыкальных программ и звуковой трансляции. Конструкция монитора рассчитана на установку внутри помещений. Материал – пластик, цвет корпуса – чёрный. Инсталляция: устанавливается на горизонтальную плоскость или закрепляется на стене с помощью кронштейна FSB-3(B) (также чёрного цвета). Возможность работы от усилителя с малым выходным сопротивлением или трансляционного усилителя мощности. | Уточняйте у менеджера | Уточняйте у менеджера
00-00015836 | FS-52NW | Inter-M | Громкоговоритель настенный мониторный 50 Вт, 86 дБ, 80-20000 Гц, белый, предназначен для воспроизведения с высоким качеством музыкальных программ и звуковой трансляции. Конструкция монитора рассчитана на установку внутри помещений. Материал - пластик, цвет корпуса - белый. Инсталляция: устанавливается на горизонтальную плоскость или закрепляется на стене с помощью кронштейна FSB-3(W) (белого цвета). Возможность работы от усилителя с малым выходным сопротивлением. | Уточняйте у менеджера | Уточняйте у менеджера
00-00015837 | FS-60NB | Inter-M | Громкоговоритель настенный мониторный 60 Вт, 90 дБ, 8/167 Ом, 100-15000 Гц, черный, предназначен для воспроизведения с высоким качеством музыкальных программ и звуковой трансляции. Конструкция монитора рассчитана на установку внутри помещений. Материал - пластик, цвет корпуса - черный. Инсталляция: устанавливается на горизонтальную плоскость или закрепляется на стене с помощью кронштейна FSB-3(B) (черного цвета). Возможность работы от трансляционных линий напряжением 70 В и 100 В, а также от усилителя с малым выходным сопротивлением. | Уточняйте у менеджера | Уточняйте у менеджера
00-00015838 | FS-60NW | Inter-M | Громкоговоритель настенный мониторный 60 Вт, 90 дБ, 8/167 Ом, 100-15000 Гц, белый, предназначен для воспроизведения с высоким качеством музыкальных программ и звуковой трансляции. Конструкция монитора рассчитана на установку внутри помещений. Материал - пластик, цвет корпуса - белый. Инсталляция: устанавливается на горизонтальную плоскость или закрепляется на стене с помощью кронштейна FSB-3(W) (белого цвета). Возможность работы от трансляционных линий напряжением 70 В и 100 В, а также от усилителя с малым выходным сопротивлением. | Уточняйте у менеджера | Уточняйте у менеджера
00-00015762 | FSB-1 | Inter-M | Кронштейн предназначен для крепления на стену и регулировки положения акустических систем типа MS-50BT/WT и GS-50BT/WT. | Уточняйте у менеджера | Уточняйте у менеджера
00-00015763 | FSB-2 | Inter-M | Кронштейн предназначен для крепления на стену и регулировки положения акустических систем типа FS-30/52/60/100. | Уточняйте у менеджера | Уточняйте у менеджера
00-00015764 | FSB-3(B) | Inter-M | Универсальный кронштейн для настенного крепления громкоговорителей CI-40/60, FS-30N/52N/60N/100N, GS-50N, цвет черный (B). Конструкция кронштейна обеспечивает регулировку угла наклона и положения громкоговорителя в горизонтальной плоскости. | Уточняйте у менеджера | Уточняйте у менеджера
00-00015765 | FSB-3(W) | Inter-M | Универсальный кронштейн для настенного крепления громкоговорителей CI-40/60, FS-30N/52N/60N/100N, GS-50N, цвет белый (W). Конструкция кронштейна обеспечивает регулировку угла наклона и положения громкоговорителя в горизонтальной плоскости. | Уточняйте у менеджера | Уточняйте у менеджера
00-00015881 | FTA-108S | Inter-M | Приемник оптический предназначен для соединения удаленных компонентов системы оповещения или любых других звуковых систем по волоконно-оптической линии связи. Передатчик FTA-108S реализует передачу по оптоволоконной линии 8 аудиосигналов линейного уровня, а приемник FRA-108S обеспечивает прием этих сигналов. В случае применения дополнительных модулей возможна передача и прием управляющих сигналов типа "сухой контакт, а также сигналов протоколов RS-232, RS-422 и RS-485. Передатчик FTA-108S имеет 8 входных каналов для передачи аудиосигналов линейного уровня. В зависимости от решаемых задач передатчик FTA-108S предусматривает установку одного дополнительного модуля: CT-100M – модуль передачи данных интерфейсов RS-232, RS-422 с 8 управляющими входами; CT-600ECS – модуль передачи данных межблочного интерфейса оборудования Inter-M серии 6000 с 8 управляющими входами; CT-600RM – модуль передачи данных интерфейса для подключения микрофонной панели RM-6024 с 8 управляющими входами. Максимальна | Уточняйте у менеджера | Уточняйте у менеджера
00-00015839 | GS-50NB | Inter-M | Громкоговоритель мониторный 2-полосный, 20 Вт, 84 дБ, 60...19000 Гц, чёрный, предназначен для высококачественного воспроизведения музыкальных программ и сигналов оповещения. Конструкция громкоговорителя рассчитана на установку внутри помещений. Материал — пластик, цвет корпуса — черный. Инсталляция: устанавливается на горизонтальную плоскость или закрепляется на стене с использованием комплектуемого кронштейна FSB-3(B) (чёрного цвета). Возможность работы от трансляционных линий напряжением 70 и 100 В, а также от усилителя с выходным сопротивлением 16 Ом. | Уточняйте у менеджера | Уточняйте у менеджера
00-00015840 | GS-50NW | Inter-M | Громкоговоритель мониторный 2-полосный, 20 Вт, 84 дБ, 60...19000 Гц, белый, предназначен для высококачественного воспроизведения музыкальных программ и сигналов оповещения. Конструкция монитора рассчитана на установку внутри помещений. Материал — пластик, цвет корпуса — белый. Инсталляция: устанавливается на горизонтальную плоскость или закрепляется на стене с использованием комплектуемого кронштейна FSB-3(W) (белого цвета). Возможность работы от трансляционных линий напряжением 70 и 100 В, а также от усилителя с выходным сопротивлением 16 Ом. | Уточняйте у менеджера | Уточняйте у менеджера
00-00015841 | GS-50WT | Inter-M | Громкоговоритель мониторный 2-полосный, 20 Вт, 90 дБ, 90...20000 Гц, белый, предназначен для воспроизведения с высоким качеством музыкальных программ и звуковой трансляции. Конструкция монитора рассчитана на установку внутри помещений. Материал — пластик, цвет корпуса — белый. Инсталляция: устанавливается на горизонтальную плоскость или закрепляется на стене с помощью кронштейна FSB-1. Возможность работы от трансляционных линий напряжением 70 и 100 В, а также от усилителя с выходным сопротивлением 4 Ом. | Уточняйте у менеджера | Уточняйте у менеджера
00-00033146 | HE08 | Inter-M | Акустическая система, двухполосная, 200/800 Вт, 8 Ом, 97 дБ, 55...20000 Гц, предназначена для высококачественного озвучивания помещений различного назначения. Двухполосная акустическая система способна обеспечивать широкий диапазон воспроизводимых звуковых частот, равномерность амплитудно-частотной характеристики и устойчивость к возникновению акустической обратной связи. Корпус акустической системы имеет ассиметричную форму. Он изготовлен из МДФ толщиной 15 мм, покрытой плотным отделочным материалом. Особенностью акустической системы является использование рупора оригинальной конфигурации для излучателя ВЧ. Он имеет различную ширину и форму волновода в нижней и верхней частях. Также есть возможность поворота рупора вокруг собственной оси. Такая конструкция позволяет изменять направленность и ширину диаграммы звуковых волн в горизонтальной и вертикальной плоскостях. Эта особенность и конструкция корпуса, предусматривающая установку и крепление как в вертикальном, так и горизонтальном п | Уточняйте у менеджера | Уточняйте у менеджера
00-00033147 | HE10 | Inter-M | Акустическая система, двухполосная, 250/1000 Вт, 8 Ом, 99 дБ, 50...20000 Гц, предназначена для высококачественного озвучивания помещений различного назначения. Двухполосная акустическая система способна обеспечивать широкий диапазон воспроизводимых звуковых частот, равномерность амплитудно-частотной характеристики и устойчивость к возникновению акустической обратной связи. Корпус акустической системы имеет ассиметричную форму. Он изготовлен из МДФ толщиной 15 мм, покрытой плотным отделочным материалом. Особенностью акустической системы является использование рупора оригинальной конфигурации для излучателя ВЧ. Он имеет различную ширину и форму волновода в нижней и верхней частях. Также есть возможность поворота рупора вокруг собственной оси. Такая конструкция позволяет изменять направленность и ширину диаграммы звуковых волн в горизонтальной и вертикальной плоскостях. Эта особенность и конструкция корпуса, предусматривающая установку и крепление как в вертикальном, так и горизонтальном | Уточняйте у менеджера | Уточняйте у менеджера
00-00033148 | HE12 | Inter-M | Акустическая система, двухполосная, 400/1600 Вт, 8 Ом, 100 дБ, 50...20000 Гц, предназначена для высококачественного озвучивания помещений различного назначения. Двухполосная акустическая система способна обеспечивать широкий диапазон воспроизводимых звуковых частот, равномерность амплитудно-частотной характеристики и устойчивость к возникновению акустической обратной связи. Корпус акустической системы имеет ассиметричную форму. Он изготовлен из МДФ толщиной 15 мм, покрытой плотным отделочным материалом. Особенностью акустической системы является использование рупора оригинальной конфигурации для излучателя ВЧ. Он имеет различную ширину и форму волновода в нижней и верхней частях. Также есть возможность поворота рупора вокруг собственной оси. Такая конструкция позволяет изменять направленность и ширину диаграммы звуковых волн в горизонтальной и вертикальной плоскостях. Эта особенность и конструкция корпуса, предусматривающая установку и крепление как в вертикальном, так и горизонтальном | Уточняйте у менеджера | Уточняйте у менеджера
00-00033149 | HE15 | Inter-M | Акустическая система, двухполосная, 500/2000 Вт, 8 Ом, 100 дБ, 50...20000 Гц, предназначена для высококачественного озвучивания помещений различного назначения. Двухполосная акустическая система способна обеспечивать широкий диапазон воспроизводимых звуковых частот, равномерность амплитудно-частотной характеристики и устойчивость к возникновению акустической обратной связи. Корпус акустической системы имеет ассиметричную форму. Он изготовлен из МДФ толщиной 15 мм, покрытой плотным отделочным материалом. Особенностью акустической системы является использование рупора оригинальной конфигурации для излучателя ВЧ. Он имеет различную ширину и форму волновода в нижней и верхней частях. Также есть возможность поворота рупора вокруг собственной оси. Такая конструкция позволяет изменять направленность и ширину диаграммы звуковых волн в горизонтальной и вертикальной плоскостях. Эта особенность и конструкция корпуса, предусматривающая установку и крепление как в вертикальном, так и горизонтальном | Уточняйте у менеджера | Уточняйте у менеджера
03-00000329 | HS-20 | Inter-M | Громкоговоритель рупорный. Применяется в речевом оповещении, промышленной громкой связи, оповещении о пожаре. Диапазон рабочих частот громкоговорителя оптимально подходит для воспроизведения речи. Рупор круглого сечения обеспечивает хорошую направленность излучения и высокий КПД. Сигнал передается на большие расстояния и обладает высокой разборчивостью даже в условиях сильных шумов. Громкоговоритель имеет согласующий трансформатор для подключения к линии с напряжением 70 или 100В, а также вход 8 Ом для подключения к низкоомному усилителю. Подключение громкоговорителя осуществляется через герметичный кабельный вывод, который находится на задней стенке корпуса. Маркировка проводов: Черный – общий провод; Зеленый – включение на полную мощность (20 Вт/100В или 10 Вт/70В); Белый – включение на половину мощности (10 Вт/100В или 5 Вт/70В); Красный – низкоомный вход, 8 Ом/30 Вт. Корпус громкоговорителя выполнен из алюминиевого сплава и оснащен П-образным металлическим кронштейном (скобой) для | Уточняйте у менеджера | Уточняйте у менеджера
00-00015759 | HS-20RT | Inter-M | Громкоговоритель рупорный. Применяется в речевом оповещении, промышленной громкой связи, оповещении о пожаре. Рупор имеет прямоугольную форму, обеспечивает хорошую направленность излучения. Диапазон рабочих частот оптимально подходит для воспроизведения речи. Громкоговоритель имеет встроенный согласующий трансформатор для подключения к линии с напряжением 70 или 100В. Подключение громкоговорителя осуществляется через герметичный кабельный вывод, который находится на задней стенке корпуса. Маркировка проводов: Черный – общий провод; Зеленый – включение на полную мощность (20 Вт/100В или 10 Вт/70В); Белый – включение на половину мощности (10 Вт/100В или 5 Вт/70В). Корпус громкоговорителя выполнен из ударопрочного пластика и оснащен П-образным металлическим кронштейном (скобой) для настенного монтажа. | Уточняйте у менеджера | Уточняйте у менеджера
00-00015760 | HS-30 | Inter-M | Громкоговоритель рупорный. Применяется в речевом оповещении, промышленной громкой связи, оповещении о пожаре. Диапазон рабочих частот громкоговорителя оптимально подходит для воспроизведения речи. Рупор круглого сечения обеспечивает хорошую направленность излучения и высокий КПД. Сигнал передается на большие расстояния и обладает высокой разборчивостью даже в условиях сильных шумов. Громкоговоритель имеет согласующий трансформатор для подключения к линии с напряжением 70 или 100В, а также вход 8 Ом для подключения к низкоомному усилителю. Подключение громкоговорителя осуществляется через герметичный кабельный вывод, который находится на задней стенке корпуса. Маркировка проводов: Черный – общий провод; Зеленый – включение на полную мощность (30 Вт/100В или 15 Вт/70В); Белый – включение на половину мощности (15 Вт/100В или 7.5 Вт/70В); Красный – низкоомный вход, 8 Ом/30 Вт. Корпус громкоговорителя выполнен из алюминиевого сплава и оснащен П-образным металлическим кронштейном (скобой) дл | Уточняйте у менеджера | Уточняйте у менеджера
03-00001869 | HS-30RT | Inter-M | Громкоговоритель рупорный. Применяется в речевом оповещении, промышленной громкой связи, оповещении о пожаре. Рупор прямоугольной формы обеспечивает хорошую направленность излучения. Диапазон рабочих частот оптимально подходит для воспроизведения речи. Громкоговоритель имеет согласующий трансформатор для подключения к линии с напряжением 70 или 100В, а также вход 8 Ом для подключения к низкоомному усилителю. Подключение громкоговорителя осуществляется через герметичный кабельный вывод, который находится на задней стенке корпуса. Маркировка проводов: Черный – общий провод; Зеленый – включение на полную мощность (30 Вт/100В или 15 Вт/70В); Белый – включение на половину мощности (15 Вт/100В или 7.5 Вт/70В); Красный – низкоомный вход, 8 Ом/30 Вт. Корпус громкоговорителя выполнен из ударопрочного пластика и оснащен П-образным металлическим кронштейном (скобой) для настенного монтажа. | Уточняйте у менеджера | Уточняйте у менеджера
03-00011690 | HS-40RT | Inter-M | Громкоговоритель рупорный. Применяется в речевом оповещении, промышленной громкой связи, оповещении о пожаре. Рупор прямоугольной формы обеспечивает хорошую направленность излучения. Диапазон рабочих частот оптимально подходит для воспроизведения речи. Громкоговоритель имеет согласующий трансформатор для подключения к линии с напряжением 70 или 100В, а также вход 8 Ом для подключения к низкоомному усилителю. Подключение громкоговорителя осуществляется через герметичный кабельный вывод, который находится на задней стенке корпуса. Маркировка проводов: Черный – общий провод; Зеленый – включение на полную мощность (40 Вт/100В или 20 Вт/70В); Белый – включение на половину мощности (20 Вт/100В или 10 Вт/70В); Красный – низкоомный вход, 8 Ом/30 Вт. Корпус громкоговорителя выполнен из ударопрочного пластика и оснащен П-образным металлическим кронштейном (скобой) для настенного монтажа. | Уточняйте у менеджера | Уточняйте у менеджера
03-00000330 | HS-50 | Inter-M | Громкоговоритель рупорный. Применяется в речевом оповещении, промышленной громкой связи, оповещении о пожаре. Диапазон рабочих частот громкоговорителя оптимально подходит для воспроизведения речи. Рупор круглого сечения обеспечивает хорошую направленность излучения и высокий КПД. Сигнал передается на большие расстояния и обладает высокой разборчивостью даже в условиях сильных шумов. Громкоговоритель имеет согласующий трансформатор для подключения к линии с напряжением 70 или 100В, а также вход 8 Ом для подключения к низкоомному усилителю. Подключение громкоговорителя осуществляется через герметичный кабельный вывод, который находится на задней стенке корпуса. Маркировка проводов: Черный – общий провод; Зеленый – включение на полную мощность (50 Вт/100В или 25 Вт/70В); Белый – включение на половину мощности (25 Вт/100В или 12.5 Вт/70В); Красный – низкоомный вход, 8 Ом/30 Вт. Корпус громкоговорителя выполнен из алюминиевого сплава и оснащен П-образным металлическим кронштейном (скобой) д | Уточняйте у менеджера | Уточняйте у менеджера
03-00012172 | HS-S20 | Inter-M | Громкоговоритель рупорный. Применяется в речевом оповещении, промышленной громкой связи, оповещении о пожаре. Компактные размеры и вес, корпус выполнен из пластика. Диапазон рабочих частот громкоговорителя оптимально подходит для воспроизведения речи. Рупор круглого сечения обеспечивает хорошую направленность излучения и высокий КПД. Сигнал передается на большие расстояния и обладает высокой разборчивостью даже в условиях сильных шумов. Громкоговоритель имеет согласующий трансформатор для подключения к линии с напряжением 70 или 100В, а также вход 8 Ом для подключения к низкоомному усилителю. Подключение громкоговорителя осуществляется через герметичный кабельный вывод, который находится на задней стенке корпуса. Маркировка проводов: Черный – общий провод; Зеленый – включение на полную мощность (20 Вт/100В или 10 Вт/70В); Белый – включение на половину мощности (10 Вт/100В или 5 Вт/70В); Красный – низкоомный вход, 8 Ом/30 Вт. Громкоговоритель оснащен П-образным металлическим кронштейно | Уточняйте у менеджера | Уточняйте у менеджера
00-00067893 | IB-10 | Inter-M | Поясной передатчик аудиосигнала с микрофона, предназначен для работы в составе радиосистем AFRM-101 и AFRM-102 для передачи сигнала на базу с проводного динамического микрофона. Радиопередатчик рассчитан на работу с петличным микрофоном IL-01 или головной гарнитурой IH-05, обладающими высокой чувствительностью и равномерной амплитудно-частотной характеристикой во всём рабочем диапазоне частот. Устройство оснащено инфракрасным ИК-портом для быстрой синхронизации с базой, кнопкой включения, двумя кнопками настройки рабочей частоты, кнопкой MUTE, ЖК-дисплеем для отображения несущей частоты и статуса подключения, внешней антенной и портом mini-XLR3 male. Применение стандартного порта подключения позволяет использовать передатчик с микрофонами других производителей, например, AFFA. Крепление на ремень осуществляется посредством проволочного зажима на задней стенке прибора, питание - от двух сменных батареек типа AA. | Уточняйте у менеджера | Уточняйте у менеджера
00-00067895 | IL-01 | Inter-M | Микрофон петличный предназначен для работы с радиопередатчиком IB-10 в составе радиосистем AFRM-101 и AFRM-102. Допускается использование с оборудованием других производителей. Петличный микрофон оснащен миниатюрным всенаправленным капсюлем высокой чувствительности, кабелем длиной 1.2 метра и разъёмом mini-XLR3 female. Крепление микрофона осуществляется с помощью стандартной прищепки. В комплекте с микрофоном идёт ветрозащитный колпачок. | Уточняйте у менеджера | Уточняйте у менеджера
00-00015931 | IM-300 | Inter-M | Центральный контроллер конференц-системы. На базе одного контроллера IM-300 возможно построение конференц-системы на 30 участников. В этом случае к контроллеру подключается 29 девять пультов делегатов IMD-300 и один пульт председателя IMC-300. Количество участников можно расширить до 250 человек в случае применения дополнительных блоков расширения IMS-300. В максимальной конфигурации к одному контроллеру IM-300 подключаются 8 блоков расширения IMS-300. Контроллер позволяет проводить аудио конференцию в 2-х основных режимах: - FREE ("круглый стол") – все микрофоны участников активны, выступающие могут говорить одновременно и неограниченное время. - RESERVED ("в порядке очереди") – выступает только один участник, а остальные ожидают своей очереди. Доступное время для выступлений участников можно установить 1, 2, 3 или 5 минут. Контроллер имеет встроенный трансляционный усилитель с выходной мощностью 60 Вт. Выходной сигнал с усилителя поступает в громкоговорители, которые установлены в пу | Уточняйте у менеджера | Уточняйте у менеджера
00-00015932 | IMC-300 | Inter-M | Пульт микрофонный председателя конференц-системы. Председателю доступны следующие функции для управления конференц-системой: регулировка общего уровня громкости; установка ограничения времени для выступающих: 1, 2, 3 или 5 минут; отмена ограничения времени для выступающего делегата; принудительная остановка выступления выступающего делегата; сброс разговоров всех участников и очистка очереди выступлений. Пульт оснащен встроенным громкоговорителем с отдельной регулировкой громкости для прослушивания всех участников. На ЖК-дисплее отображается продолжительность текущего выступления и оставшееся время выступления участника. В режиме разговора, когда включен микрофон, загорается светодиодный индикатор красного цвета, микрофон в гибком держателе, выход для подключения наушников. | Уточняйте у менеджера | Уточняйте у менеджера
00-00015933 | IMD-300 | Inter-M | Пульт микрофонный делегата конференц-системы. Участнику конференции доступны следующие функции: включение/выключение микрофона в режиме "круглого стола"; запрос председателю на внеочередное выступление; постановка в очередь для выступлений; выход из очереди для выступлений. Пульт оснащен встроенным громкоговорителем с регулятором громкости для прослушивания других участников. На ЖК-дисплее отображается текущая информация о состоянии системы: номер в очереди для выступления, продолжительность выступления и оставшееся время, объявления со стороны председателя, экстренные объявления. Контроль активного микрофона, в режиме разговора включается светодиодный индикатор красного цвета, микрофон в гибком держателе, выход для подключения наушников. | Уточняйте у менеджера | Уточняйте у менеджера
00-00015934 | IMS-300 | Inter-M | Блок расширения конференц-системы, предназначен для увеличения количества участников конференц-системы на базе контроллера IM-300 Inter-M. Один блок расширения позволяет дополнительно подключить к системе до 30 пультов делегатов IMD-300. В максимальной конфигурации возможно построение конференц-системы с количеством участников до 250 человек. В этом случае к центральному контроллеру IM-300 необходимо подключить 8 блоков расширения IMS-300. В состав блока расширения входит трансляционный усилитель с выходной мощностью 60 Вт. Выходной сигнал с усилителя поступает в громкоговорители, которые установлены в пульты делегатов IMD-300. | Уточняйте у менеджера | Уточняйте у менеджера
00-00022918 | ISP-108 | Inter-M | Блок защиты трансляционных линий от кратковременных перенапряжений, возникающих при воздействии атмосферных грозовых разрядов и промышленных электромагнитных наводок. Устройство позволяет подключить 8 трехпроводных линий, в случае использования двухпроводных линий можно защитить 12 линий. В устройстве используются высоконадежные газовые разрядники c металлокерамическим корпусом, которые позволяют рассеивать большое количество энергии без сильного нагрева. Блок защиты выполнен в прочном металлическом корпусе для настенного монтажа и может быть инсталлирован на любую вертикальную поверхность. | Уточняйте у менеджера | Уточняйте у менеджера
00-00033111 | ISP-116 | Inter-M | Блок защиты трансляционных линий от кратковременных перенапряжений, возникающих при воздействии атмосферных грозовых разрядов и промышленных электромагнитных наводок. Устройство позволяет подключить 16 трехпроводных линий, в случае использования двухпроводных линий можно защитить 24 линии. В устройстве используются высоконадежные газовые разрядники c металлокерамическим корпусом, которые позволяют рассеивать большое количество энергии без сильного нагрева. Блок защиты выполнен в прочном металлическом корпусе для настенного монтажа и может быть инсталлирован на любую вертикальную поверхность. | Уточняйте у менеджера | Уточняйте у менеджера
00-00015842 | IWS-03(B) | Inter-M | Громкоговоритель настенный. Применение в звуковом оповещении, громкой связи, фоновом озвучивании, рекламной трансляции. Подключение к трансляционной линии 70 или 100В. Возможно включение громкоговорителя на различную мощность. Конструкция корпуса предусматривает навесное крепление на стену. Подключение линии осуществляется через клеммную колодку с креплением проводов "под винт". Громкоговорители IWS-03 и IWS-10 отличаются выходной мощностью, соответственно 3 и 10 Вт. Модели громкоговорителей с индексом "А" – IWS-03A и IWS-10A, дополнительно имеют встроенный аттенюатор для регулировки громкости, 90 дБ/м, полоса частот 220 Гц-12 кГц, пластик, ткань, 179х312х109 мм, цвет черный (b). | Уточняйте у менеджера | Уточняйте у менеджера
00-00015843 | IWS-03(I) | Inter-M | Громкоговоритель настенный. Применение в звуковом оповещении, громкой связи, фоновом озвучивании, рекламной трансляции. Подключение к трансляционной линии 70 или 100В. Возможно включение громкоговорителя на различную мощность. Конструкция корпуса предусматривает навесное крепление на стену. Подключение линии осуществляется через клеммную колодку с креплением проводов "под винт". Громкоговорители IWS-03 и IWS-10 отличаются выходной мощностью, соответственно 3 и 10 Вт. Модели громкоговорителей с индексом "А" – IWS-03A и IWS-10A, дополнительно имеют встроенный аттенюатор для регулировки громкости, 90 дБ/м, полоса частот 220 Гц-12 кГц, пластик, ткань, 179х312х109 мм, цвет белый (i). | Уточняйте у менеджера | Уточняйте у менеджера
00-00015844 | IWS-03A(B) | Inter-M | Громкоговоритель настенный с аттенюатором. Применяется в звуковом оповещении, громкой связи, фоновом озвучивании, рекламной трансляции. Подключение к трансляционной линии 70 или 100В. Встроенный ступенчатый аттенюатор для регулировки громкости. Возможно включение громкоговорителя на различную мощность. Конструкция корпуса предусматривает навесное крепление на стену. Подключение линии осуществляется через клеммную колодку с креплением проводов "под винт", 90 дБ/м, полоса частот 220 Гц-12 кГц, пластик, ткань, 179х312х109 мм, цвет черный (b). | Уточняйте у менеджера | Уточняйте у менеджера
03-00013372 | IWS-03A(I) | Inter-M | Громкоговоритель настенный с аттенюатором. Применяется в звуковом оповещении, громкой связи, фоновом озвучивании, рекламной трансляции. Подключение к трансляционной линии 70 или 100В. Встроенный ступенчатый аттенюатор для регулировки громкости. Возможно включение громкоговорителя на различную мощность. Конструкция корпуса предусматривает навесное крепление на стену. Подключение линии осуществляется через клеммную колодку с креплением проводов "под винт", 90 дБ/м, полоса частот 220 Гц-12 кГц, пластик, ткань, 179х312х109 мм, цвет белый (i). | Уточняйте у менеджера | Уточняйте у менеджера
00-00015845 | IWS-10(B) | Inter-M | Громкоговоритель настенный. Применяется в звуковом оповещении, громкой связи, фонового озвучивания, рекламной трансляции. Настенный громкоговоритель для внутреннего применения. Подключение к трансляционной линии 70 или 100В. Возможно включение громкоговорителя на различную мощность. Конструкция корпуса предусматривает навесное крепление на стену. Подключение линии осуществляется через клеммную колодку с креплением проводов "под винт", 90 дБ/м, полоса частот 220 Гц-12 кГц, пластик, ткань, 179х312х109 мм, цвет черный (b). | Уточняйте у менеджера | Уточняйте у менеджера
00-00015846 | IWS-10(I) | Inter-M | Громкоговоритель настенный. Применяется в звуковом оповещении, громкой связи, фонового озвучивания, рекламной трансляции. Настенный громкоговоритель для внутреннего применения. Подключение к трансляционной линии 70 или 100В. Возможно включение громкоговорителя на различную мощность. Конструкция корпуса предусматривает навесное крепление на стену. Подключение линии осуществляется через клеммную колодку с креплением проводов "под винт", 90 дБ/м, полоса частот 220 Гц-12 кГц, пластик, ткань, 179х312х109 мм, цвет белый (i). | Уточняйте у менеджера | Уточняйте у менеджера
00-00015847 | IWS-10A(B) | Inter-M | Громкоговоритель настенный с аттенюатором. Применяется в звуковом оповещении, громкой связи, фоновом озвучивании, рекламной трансляции. Подключение к трансляционной линии 70 или 100В. Встроенный ступенчатый аттенюатор для регулировки громкости. Возможно включение громкоговорителя на различную мощность. Конструкция корпуса предусматривает навесное крепление на стену. Подключение линии осуществляется через клеммную колодку с креплением проводов "под винт", 90 дБ/м, полоса частот 220 Гц-12 кГц, пластик, ткань, 179х312х109 мм, цвет черный (b). | Уточняйте у менеджера | Уточняйте у менеджера
03-00013373 | IWS-10A(I) | Inter-M | Громкоговоритель настенный с аттенюатором. Применяется в звуковом оповещении, громкой связи, фоновом озвучивании, рекламной трансляции. Подключение к трансляционной линии 70 или 100В. Встроенный ступенчатый аттенюатор для регулировки громкости. Возможно включение громкоговорителя на различную мощность. Конструкция корпуса предусматривает навесное крепление на стену. Подключение линии осуществляется через клеммную колодку с креплением проводов "под винт", 90 дБ/м, полоса частот 220 Гц-12 кГц, пластик, ткань, 179х312х109 мм, цвет белый (i). | Уточняйте у менеджера | Уточняйте у менеджера
00-00033150 | IX12 | Inter-M | Акустическая система двухполосная в пластиковом корпусе, 200/800 Вт, 8 Ом, 95 дБ, 50-18000 Гц, является переносным мобильным устройством, имеющим небольшой вес и габариты. Несмотря на то, что корпус акустической системы изготовлен из пластика АБС, она обладает мощным и чистым звучанием благодаря использованию высококачественных компонентов и технологий. Акустическая система универсальна в применении, может устанавливаться на пол с помощью ножек, крепиться на стойку или подвес, а также использоваться в качестве звукового монитора при расположении ее в горизонтальном лежачем положении. | Уточняйте у менеджера | Уточняйте у менеджера
00-00015888 | IX12H | Inter-M | Акустическая система двухполосная в пластиковом корпусе, 425/1700 Вт, 8 Ом, 97 дБ, 48...20000 Гц, предназначена для мобильных инсталляций и является усовершенствованной версией модели IX12. Использование новейших высококачественных излучателей звука позволило не только улучшить амплитудно-частотную характеристику, увеличить мощность звучания, но и уменьшить массогабаритные показатели акустической системы. В качестве излучателя звука НЧ используется драйвер с вентилируемой магнитной системой, полосу ВЧ обеспечивает компрессионный драйвер с титановой мембраной. Акустическая система универсальна в применении, может устанавливаться на пол с помощью ножек, крепиться на стойку или подвес, а также использоваться в качестве звукового монитора при расположении ее в горизонтальном лежачем положении. | Уточняйте у менеджера | Уточняйте у менеджера
00-00033151 | IX15 | Inter-M | Акустическая система двухполосная в пластиковом корпусе, 300/1200 Вт, 8 Ом, 98 дБ, 45-20000Гц, является переносным мобильным устройством, имеющим небольшой вес и габариты. Несмотря на то, что корпус акустической системы изготовлен из пластика АБС, она обладает мощным и чистым звучанием благодаря использованию высококачественных компонентов и технологий. Акустическая система универсальна в применении, может устанавливаться на пол с помощью ножек, крепиться на стойку или подвес, а также использоваться в качестве звукового монитора при расположении ее в горизонтальном лежачем положении. | Уточняйте у менеджера | Уточняйте у менеджера
00-00015889 | IX15H | Inter-M | Акустическая система двухполосная в пластиковом корпусе, 625/2500 Вт, 8 Ом, 98 дБ, 45...20000 Гц, предназначена для мобильных инсталляций и является усовершенствованной версией модели IX15. Использование новейших высококачественных излучателей звука позволило не только улучшить амплитудно-частотную характеристику, увеличить мощность звучания, но и уменьшить массогабаритные показатели акустической системы. В качестве излучателя звука НЧ используется драйвер с вентилируемой магнитной системой, полосу ВЧ обеспечивает компрессионный драйвер с титановой мембраной. Акустическая система универсальна в применении, может устанавливаться на пол с помощью ножек, крепиться на стойку или подвес, а также использоваться в качестве звукового монитора при расположении ее в горизонтальном лежачем положении. | Уточняйте у менеджера | Уточняйте у менеджера
00-00033152 | IX8 | Inter-M | Акустическая система двухполосная в пластиковом корпусе, 125/600 Вт, 8 Ом, 95 дБ, 60-18000 Гц, является переносным мобильным устройством, имеющим небольшой вес и габариты. Несмотря на то, что корпус акустической системы изготовлен из пластика АБС, она обладает мощным и чистым звучанием благодаря использованию высококачественных компонентов и технологий. Акустическая система универсальна в применении, может устанавливаться на пол с помощью ножек, крепиться на стойку или подвес, а также использоваться в качестве звукового монитора при расположении ее в горизонтальном лежачем положении. | Уточняйте у менеджера | Уточняйте у менеджера
00-00033153 | IX8H | Inter-M | Акустическая система двухполосная в пластиковом корпусе, 225/900 Вт, 8 Ом, 99 дБ, 60-20000 Гц, предназначена для мобильных инсталляций и является усовершенствованной версией модели IX8. Использование новейших высококачественных излучателей звука позволило не только значительно улучшить амплитудно-частотную характеристику, увеличить мощность звучания, но и уменьшить массогабаритные показатели акустической системы. В качестве излучателя звука НЧ используется драйвер с вентилируемой магнитной системой, полосу ВЧ обеспечивает компрессионный драйвер с титановой мембраной. Акустическая система универсальна в применении, может устанавливаться на пол с помощью ножек, крепиться на стойку или подвес, а также использоваться в качестве звукового монитора при расположении ее в горизонтальном лежачем положении. | Уточняйте у менеджера | Уточняйте у менеджера
00-00033204 | KJ-03 | Inter-M | Переходник предназначен для распределения звуковых сигналов линейного уровня. | Уточняйте у менеджера | Уточняйте у менеджера
00-00033196 | KP25+ | Inter-M | Цифровой звуковой процессор, 7 входов (5 микрофонных), 6 выходов, предназначен для профессиональной обработки и маршрутизации аудиосигналов. В устройстве реализованы такие функции, как подавитель обратной связи, лимитер, кроссовер, многополосный параметрический эквалайзер, линия задержки. Аудиосигнал подается на 2 входных разъема XLR, 2 комбинированных XLR/TSR и 3 TSR микрофонных входных разъема и снимается с 6 выходных разъемов XLR. Управление процессором осуществляется как с помощью расположенных на передней панели клавиш, так и с ПК с помощью специального программного обеспечения через USB-порт, а также с помощью дистанционного пульта управления. | Уточняйте у менеджера | Уточняйте у менеджера
00-00081013 | L-1400 | Inter-M | Усилитель мощности, 2x700 Вт (2 Ом), 20-20000 Гц, предназначен для озвучивания музыкальных и концертных залов, залов конференций, молодежных клубов, баров, ресторанов и т.п. Высокие технические характеристики обеспечивают чистый и мягкий звук. | Уточняйте у менеджера | Уточняйте у менеджера
00-00015909 | L-1800 | Inter-M | Усилитель мощности, 2x900 Вт (2 Ом), 20-20000 Гц, предназначен для озвучивания музыкальных и концертных залов, залов конференций, молодежных клубов, баров, ресторанов и т.п. Высокие технические характеристики обеспечивают чистый и мягкий звук. В устройстве предусмотрены независимая регулировка уровня громкости в каждом канале, фильтр высоких частот в каждом канале (выкл/30/50 Гц), индикаторы питания, уровня сигнала в каждом канале, перегрузки по входу и срабатывания защиты, симметричные входы XLR и Jack 6.35 для каждого канала, выходные клеммы и разъемы Speakon, вентиляторы для принудительного охлаждения с автоматической регулировкой скорости вращения. Высокий демпинг-фактор (не менее 400) обеспечивает отличное воспроизведение басов. Выходные каскады имеют надежную защиту от перегрузки, от перегрева и от постоянного напряжения на выходе. Усилитель может работать в стерео, параллельном или в мостовом режиме класса усиления AB. Нагрузка может составлять 2 Ом на канал в стерео режиме. | Уточняйте у менеджера | Уточняйте у менеджера
00-00014692 | L-2400 | Inter-M | Усилитель мощности, 2x1200 Вт (2 Ом), 20-20000 Гц, предназначен для озвучивания музыкальных и концертных залов, залов конференций, молодежных клубов, баров, ресторанов и т.п. Высокие технические характеристики обеспечивают чистый и мягкий звук. В устройстве предусмотрены независимая регулировка уровня громкости в каждом канале, фильтр высоких частот в каждом канале (выкл/30/50 Гц), индикаторы питания, уровня сигнала в каждом канале, перегрузки по входу и срабатывания защиты, симметричные входы XLR и Jack 6.35 для каждого канала, выходные клеммы и разъемы Speakon, вентиляторы для принудительного охлаждения с автоматической регулировкой скорости вращения. Высокий демпинг-фактор (не менее 400) обеспечивает отличное воспроизведение басов. Выходные каскады имеют надежную защиту от перегрузки, от перегрева и от постоянного напряжения на выходе. Усилитель может работать в стерео, параллельном или в мостовом режиме класса усиления AB. Нагрузка может составлять 2 Ом на канал в стерео режиме. | Уточняйте у менеджера | Уточняйте у менеджера
00-00081014 | L-3000 | Inter-M | Усилитель мощности, 2x1500 Вт (2 Ом), 20...20000 Гц, предназначен для озвучивания музыкальных и концертных залов, залов конференций, молодежных клубов, баров, ресторанов и т.п. Высокие технические характеристики обеспечивают чистый и мягкий звук. | Уточняйте у менеджера | Уточняйте у менеджера
00-00015910 | L-800 | Inter-M | Усилитель мощности, 2x430 Вт (2 Ом), 20-20000 Гц, предназначен для озвучивания музыкальных и концертных залов, залов конференций, молодежных клубов, баров, ресторанов и т.п. Высокие технические характеристики обеспечивают чистый и мягкий звук. В устройстве предусмотрены независимая регулировка уровня громкости в каждом канале, фильтр высоких частот в каждом канале (выкл/30/50 Гц), индикаторы питания, уровня сигнала в каждом канале, перегрузки по входу и срабатывания защиты, симметричные входы XLR и Jack 6.35 для каждого канала, выходные клеммы и разъемы Speakon, вентиляторы для принудительного охлаждения с автоматической регулировкой скорости вращения. Высокий демпинг-фактор (не менее 400) обеспечивает отличное воспроизведение басов. Выходные каскады имеют надежную защиту от перегрузки, от перегрева и от постоянного напряжения на выходе. Усилитель может работать в стерео, параллельном или в мостовом режиме класса усиления AB. Нагрузка может составлять 2 Ом на канал в стерео режиме. | Уточняйте у менеджера | Уточняйте у менеджера
00-00033112 | LDB | Inter-M | Контроллер кольцевой линии, предназначен для работы в составе системы оповещения и управления эвакуацией компании Inter-M, основным назначением которого является контроль кольцевой трансляционной линии. Контроллер определяет короткое замыкание и обрыв в линии, а также замыкание на землю. В случае короткого замыкания контроллер с помощью изоляторов FIM локализует неисправный участок трансляционной линии, при этом сохраняя работоспособность остальной трансляционной линии. Для индикации о неисправности в кольцевой линии на контроллере предусмотрена световая и звуковая индикация, кроме этого для получения общего сигнала о неисправности предусмотрен выход типа 'сухой контакт'. Мониторинг состояния изоляторов FIM и контроллеров LDB возможен с помощью ПК. Программное обеспечение позволяет контролировать до 256 контроллеров LDB, подключенных в единую линию интерфейса RS-485, с помощью преобразователя USB-RS485. К каждому контроллеру LDB может быть подключено до 200 изоляторов FIM. Контроллер L | Уточняйте у менеджера | Уточняйте у менеджера
03-00010241 | LM-6228 | Inter-M | Блок монитора для контроля сигналов линейного уровня, предназначен для применения в системах звукового оповещения и трансляции. Блок монитора LM-6228 позволяет осуществлять визуальный и акустический звуковых сигналов линейного уровня. Блок монитора включается в разрыв линии между источником линейного сигнала, например, CD/MP3 проигрывателя или тюнера и входом предварительного или оконечного усилителя. Блок монитора имеет две независимые группы по четыре линии. В каждой группе предусмотрен отдельный громкоговоритель с регулятором громкости и пиковый индикатор уровня сигнала. Выбор линии для контрольного прослушивания производится с помощью кнопочного селектора со световой индикацией. Подключение сигналов осуществляется через симметричные (балансные) входы. | Уточняйте у менеджера | Уточняйте у менеджера
00-00015766 | LM-8000 | Inter-M | Пульт дистанционного управления, предназначен для применения в составе системы звукоусиления на базе матричного котроллера PX-8000D. Пульт устанавливается непосредственно в зоне трансляции и позволяет пользователю выбрать нужную звуковую программу для прослушивания, регулировать громкость звучания громкоговорителей и подключать внешние источники звуковых сигналов для трансляции в своей зоне. Максимальное количество пультов LM-8000 соответствует количеству зон в системе. Например, к одному контроллеру PX-8000D можно подключить 8 пультов LM-8000, для двух контроллеров PX-8000D, количество пультов может достигать 16 штук и т.д. Микрофонный и линейный вход с отдельными регуляторами усиления. При одновременном использовании входов сигналы микшируются. Возможность нанесения служебных надписей на лицевую панель. Конструкция корпуса предусматривает врезной способ монтажа. | Уточняйте у менеджера | Уточняйте у менеджера
00-00036851 | MA-103 | Inter-M | Цифровой трансляционный усилитель мощности 30 Вт, 2 унив., 1 лин., вход АТС, предназначен для построения трансляционных систем малой мощности без возможности распределения сигнала по зонам. Микшер-усилитель MA-103 имеет 2 универсальных и 1 линейный вход для подключения различных источников сигнала. Изменение уровня сигнала по каждому входу осуществляется с помощью регуляторов, расположенных на передней панели. Для подключения различных мобильных источников звука, например, смартфонов, MP3-плееров или ноутбуков, микшер-усилитель оснащен 3,5-мм стереоразъемом, удобно расположенным на передней панели усилителя. Для подключения АТС микшер-усилитель оснащен приоритетным линейным входом. | Уточняйте у менеджера | Уточняйте у менеджера
00-00015781 | MA-106 | Inter-M | Цифровой трансляционный усилитель мощности 60 Вт, 2 микрофонных/2 линейных входа, применяется в системах озвучивания, радиотрансляции, речевого оповещения, громкой связи. Бестрансформаторный выходной каскад, напряжение на линию 70 или 100В. Возможность подключения низкоомных громкоговорителей с сопротивлением 4 Ом. Микрофонные и линейные входы с возможностью микширования. Телефонный вход для организации громкоговорящей связи через мини АТС. Функция дистанционного приглушения всех сигналов в усилителе. Система приоритетов для различных сигналов. | Уточняйте у менеджера | Уточняйте у менеджера
00-00015782 | MA-106A | Inter-M | Цифровой трансляционный усилитель мощности 60 Вт, применяется в системах озвучивания, радиотрансляции, речевого оповещения, громкой связи. Импульсный блок питания и бестрансформаторный выходной каскад. Компактные размеры, малый вес. Три универсальных входа с регулировкой чувствительности. Возможно подключение микрофонов или других источников звука с линейным уровнем сигнала. Два независимых канала усиления: первый канал: линейный выход и выход трансляционного усилителя 70/100В, второй канал: линейный выход. Источники сигнала для каждого канала и необходимые приоритеты программируются с помощью DIP-переключателей. Автоматический переход в дежурный режим при отсутствии сигналов на входах усилителя в течении 25 мин. Раздельные регуляторы тембра для низких и высоких частот. Разъемы с винтовыми зажимами. Питание осуществляется от сети переменного тока 220В. | Уточняйте у менеджера | Уточняйте у менеджера
00-00015783 | MA-110 | Inter-M | Цифровой трансляционный усилитель мощности 100 Вт, применяется в системах озвучивания, радиотрансляции, речевого оповещения, громкой связи. Бестрансформаторный выходной каскад, напряжение на линию 70 или 100В. Возможность подключения низкоомных громкоговорителей с сопротивлением 4 Ом. Микрофонные и линейные входы с возможностью микширования. Телефонный вход для организации громкоговорящей связи через мини АТС. Функция дистанционного приглушения всех сигналов в усилителе. Система приоритетов для различных сигналов. Питание от сети переменного тока 220В. | Уточняйте у менеджера | Уточняйте у менеджера
00-00013237 | MA-206U | Inter-M | Цифровой трансляционный усилитель мощности 60 Вт, применяется в фоновом озвучивании, рекламной трансляции, звуковом оповещении, громкой связи. Трансляционный усилитель мощности класса D. Импульсный блок питания. Интегрированный медиапроигрыватель с USB-интерфейсом. Линейный вход с разъемом mini Jack 3.5 мм на лицевой панели. Селектор на 5 зон оповещения со световой индикацией активных зон. Пятиполосный графический эквалайзер для выходного сигнала. Дистанционная регулировка громкости с помощью пульта VCA-100. Микрофонные и линейные входы с возможностью микширования сигналов. Трехуровневая система приоритетов. Встроенные тональные сигналы ГОНГ и СИРЕНА. Телефонный вход для организации громкоговорящей связи через мини АТС. Линейный выход для подключения дополнительного усилителя или других устройств. Функция автоматического приглушения всех транслируемых сигналов. Пиковый индикатор выходного сигнала. Съемные винтовые разъемы. Питание от сети переменного тока 220В. | Уточняйте у менеджера | Уточняйте у менеджера
00-00015784 | MA-212U | Inter-M | Цифровой трансляционный усилитель мощности 120 Вт, применяется в фоновом озвучивании, рекламной трансляции, звуковом оповещении, громкой связи. Встроенный селектор на 5 зон оповещения. Интегрированный медиапроигрыватель MP3/USB. Графический эквалайзер для выходного сигнала, 5 полос. Дистанционное управление громкостью с помощью пульта VCA-100. Линейный вход с разъемом mini Jack 3.5 мм на лицевой панели. Бестрансформаторный выходной каскад. Съемные винтовые разъемы. Использование в настольном варианте или установка в шкаф 19 дюймов. Выходное напряжение трансляционного усилителя 70 или 100В. Возможность подключения громкоговорителей с сопротивлением 4 Ом. Пять микрофонных/линейных входов с возможностью микширования. Линейный вход СТЕРЕО. Тональные сигналы ГОНГ и СИРЕНА. Телефонный вход для организации громкоговорящей связи через мини АТС. Система приоритетов для различных сигналов. Функция дистанционного подавления всех сигналов в усилителе. | Уточняйте у менеджера | Уточняйте у менеджера
00-00015785 | MA-224U | Inter-M | Цифровой трансляционный усилитель мощности 240 Вт, применяется в фоновом озвучивании, рекламной трансляции, звуковом оповещении, громкой связи. Встроенный селектор на 5 зон оповещения. Интегрированный медиапроигрыватель MP3/USB. Графический эквалайзер для выходного сигнала, 5 полос. Дистанционное управление громкостью с помощью пульта VCA-100. Линейный вход с разъемом mini Jack 3.5 мм на лицевой панели. Бестрансформаторный выходной каскад. Съемные винтовые разъемы. Использование в настольном варианте или установка в шкаф 19 дюймов. Выходное напряжение трансляционного усилителя 70 или 100В. Возможность подключения громкоговорителей с сопротивлением 4 Ом. Пять микрофонных/линейных входов с возможностью микширования. Линейный вход СТЕРЕО. Тональные сигналы ГОНГ и СИРЕНА. Телефонный вход для организации громкоговорящей связи через мини АТС. Система приоритетов для различных сигналов. Функция дистанционного подавления всех сигналов в усилителе. | Уточняйте у менеджера | Уточняйте у менеджера
00-00015773 | MC-01 | Inter-M | Микрофон динамический, применяется в звуковом оповещении, громкой связи, рекламной трансляции, системах озвучивания, для передачи речевых сообщений. Капсюль микрофона находится в гибком трубчатом держателе с разъемом XLR. Микрофон с держателем можно установить на любую поверхность, если использовать ответный разъем XLR типа "гнездо на панель". Данный микрофон с держателем используется в модели настольного микрофона RM-01, его можно использовать для замены в случае ремонта. | Уточняйте у менеджера | Уточняйте у менеджера
00-00022912 | MCS-20F | Inter-M | Громкоговоритель потолочный, 2-полосный, 20 Вт, 92 дБ, 150-20000 Гц, предназначен для воспроизведения речевых сообщений и музыкальных программ в трансляционных сетях и системах оповещения. Конструкция устройства рассчитана на внутреннюю установку в подвесных потолках. Громкоговоритель является двухполосным и оснащен 6-дюймовым широкополосным динамическим излучателем, 1-дюймовым твитером и переключателем сопротивления для установки требуемой подводимой мощности и громкости. Материал декоративной решетки — сталь, цвет корпуса декоративной решетки — белый. Возможность работы на линиях напряжением 70 и 100 В. В устройстве предусмотрен вход сопротивлением 8 Ом для использования акустической системы в системах профессионального звука. | Уточняйте у менеджера | Уточняйте у менеджера
00-00033121 | MD-110V | Inter-M | Микрофон динамический суперкардиоидный, 55-16000 Гц, -75 дБ, 600 Ом, предназначен для работы в составе профессиональных звуковых систем и служит для преобразования звуковых колебаний в электрические. Данный, вокальный динамический микрофон, обладает суперкардиоидной диаграммой направленности, высокой чувствительностью и равномерной амплитудно-частотной характеристикой, имеет в своем составе динамический преобразователь, прочный металлический корпус с разъемом XLR male и ползунковым выключателем. В комплект входит микрофонный корд (XLR male - XLR female, 5 м). Вариант исполнения устройства - ручной. | Уточняйте у менеджера | Уточняйте у менеджера
00-00033122 | MD-510V | Inter-M | Микрофон динамический суперкардиоидный, 55-16000 Гц, -75 дБ, 600 Ом, предназначен для работы в составе профессиональных звуковых систем и служит для преобразования звуковых колебаний в электрические. Устройство обладает суперкардиоидной диаграммой направленности, высокой чувствительностью и равномерной амплитудно-частотной характеристикой, имеет в своем составе динамический преобразователь, прочный металлический корпус с разъемом XLR male и ползунковым выключателем. В комплект входит микрофонный корд (XLR male - XLR female, 5 м). Вариант исполнения устройства - ручной. | Уточняйте у менеджера | Уточняйте у менеджера
00-00015890 | MS-100 | Inter-M | Акустическая система двухполосная 100 Вт, 8 Ом, 90 дБ, 50...20000 Гц, является компактной профессиональной акустической системой и предназначена для высококачественного озвучивания как небольших помещений, так и акустически сложных помещений с высоким уровнем ревербераций, а также в случаях повышенных требований к интерьеру помещения. Компактная двухполосная акустическая система способна обеспечить достаточно широкий диапазон воспроизводимых звуковых частот, равномерность амплитудно-частотной характеристики, устойчивость к возникновению акустической обратной связи, низкий уровень собственной вибрации. Корпус акустической системы имеет трапециевидную форму. Он изготовлен из многослойной высококачественной фанеры из березы толщиной 12 мм, покрытой плотным отделочным материалом. Акустическая система имеет восемь точек для жёсткого крепления или подвеса, что совместно с трапециевидной формой корпуса допускает различные варианты инсталляции. | Уточняйте у менеджера | Уточняйте у менеджера
00-00015891 | MS-130 | Inter-M | Акустическая система двухполосная 130 Вт, 8 Ом, 94 дБ, 45...20000 Гц, является компактной профессиональной акустической системой и предназначена для высококачественного озвучивания как небольших помещений, так и акустически сложных помещений с высоким уровнем ревербераций, а также в случаях повышенных требований к интерьеру помещения. Компактная двухполосная акустическая система способна обеспечить достаточно широкий диапазон воспроизводимых звуковых частот, равномерность амплитудно-частотной характеристики, устойчивость к возникновению акустической обратной связи, низкий уровень собственной вибрации. Корпус акустической системы имеет трапециевидную форму. Он изготовлен из многослойной высококачественной фанеры из берёзы толщиной 12 мм, покрытой плотным отделочным материалом. Акустическая система имеет восемь точек для жёсткого крепления или подвеса, что совместно с трапециевидной формой корпуса допускает различные варианты инсталляции. | Уточняйте у менеджера | Уточняйте у менеджера
00-00015951 | MS-200S | Inter-M | Компактный сабвуфер, 200 Вт, 8 Ом, 78 дБ, 24-897 Гц, предназначен для воспроизведения низкочастотной части звукового диапазона. Использование сабвуфера позволяет удалить низкие частоты из спектра сигнала, поступающего на широкополосные громкоговорители, тем самым уменьшить количество искажений при трансляции и повысить качество воспроизведения. А за счет качественного и более полного воспроизведения низких частот звуковая картина становится более динамичной и максимально eстественной. Сабвуфер MS-200S имеет низкочастотный динамик диаметром 10 дюймов, установленный в корпус трапециевидной формы, выполненый из высококачественной березовой фанеры толщиной 12 мм. Снаружи сабвуфер покрыт плотным отделочным материалом. | Уточняйте у менеджера | Уточняйте у менеджера
00-00015952 | MS-400S | Inter-M | Cабвуфер, 400 Вт, 4 Ом, 97 дБ, 35-250 Гц, является компактной низкочастотной акустической системой и предназначен для воспроизведения низкочастотной части звукового диапазона. Использование сабвуфера позволяет удалить низкие частоты из спектра сигнала, поступающего на широкополосные громкоговорители, тем самым уменьшить количество искажений при трансляции и повысить качество воспроизведения. А за счет качественного и более полного воспроизведения низких частот звуковая картина становится более динамичной и максимально естественной. Сабвуфер MS-400S имеет 2 низкочастотных динамика, диаметром 10 дюймов, установленных в корпус трапециевидной формы, выполненного из высококачественной березовой фанеры толщиной 12 мм. Снаружи сабвуфер покрыт плотным отделочным материалом. | Уточняйте у менеджера | Уточняйте у менеджера
00-00015892 | MS-80 | Inter-M | Акустическая система двухполосная 80 Вт, 8 Ом, 88 дБ, 60...20000 Гц, является компактной профессиональной акустической системой и предназначена для высококачественного озвучивания как небольших помещений, так и акустически сложных помещений с высоким уровнем ревербераций, а также в случаях повышенных требований к интерьеру помещения. Компактная двухполосная акустическая система способна обеспечить достаточно широкий диапазон воспроизводимых звуковых частот, равномерность амплитудно-частотной характеристики, устойчивость к возникновению акустической обратной связи, низкий уровень собственной вибрации. Корпус акустической системы имеет трапециевидную форму. Он изготовлен из многослойной высококачественной фанеры из березы толщиной 12 мм, покрытой плотным отделочным материалом. Акустическая система имеет восемь точек для жёсткого крепления или подвеса, что совместно с трапециевидной формой корпуса допускает различные варианты инсталляции. | Уточняйте у менеджера | Уточняйте у менеджера
00-00067898 | MS-80LT | Inter-M | Двухполосная акустическая система, 80 Вт, 70/100 В, 8 Ом, 88 дБ, 60...20000 Гц, является модификацией модели MS-80 и предназначена для высококачественного озвучивания как небольших помещений, так и акустически сложных помещений с высоким уровнем ревербераций, а также в случаях повышенных требований к интерьеру помещения. Компактная двухполосная акустическая система способна обеспечить достаточно широкий диапазон воспроизводимых звуковых частот, равномерность амплитудно-частотной характеристики, низкий уровень собственной вибрации. Акустическая система имеет низкоомный вход 8 Ом и встроенный трансформатор для подключения к трансляционным линиям 70В/100В. Корпус акустической системы имеет трапециевидную форму. Он изготовлен из многослойной высококачественной фанеры из березы толщиной 12 мм, покрытой плотным отделочным материалом. Акустическая система имеет восемь точек для жёсткого крепления или подвеса, что совместно с трапециевидной формой корпуса допускает различные варианты инсталляц | Уточняйте у менеджера | Уточняйте у менеджера
00-00015957 | MSB-100 | Inter-M | Кронштейн предназначен для крепления профессиональной акустической системы MS-100 к стене или какой-либо другой несущей поверхности | Уточняйте у менеджера | Уточняйте у менеджера
00-00015958 | MSB-130 | Inter-M | Кронштейн предназначен для крепления профессиональной акустической системы MS-130 к стене или какой-либо другой несущей поверхности. | Уточняйте у менеджера | Уточняйте у менеджера
00-00015959 | MSB-80 | Inter-M | Кронштейн предназначен для крепления профессиональной акустической системы MS-80 к стене или какой-либо другой несущей поверхности. | Уточняйте у менеджера | Уточняйте у менеджера
00-00022919 | MU-22 | Inter-M | Микрофонный капсюль динамический предназначен для установки в ручных радиомикрофонах Mipro MH-202. | Уточняйте у менеджера | Уточняйте у менеджера
00-00022920 | MU-53L | Inter-M | Микрофон петличный электретный, 10 мм, mini-XLR, всенаправленный, оснащенный направленным миниатюрным (10 мм) микрофонным капсюлем. | Уточняйте у менеджера | Уточняйте у менеджера
00-00067901 | NB-050 | Inter-M | Металлическая соединительная стойка предназначена для установки колонки над сабвуфером: один её конец крепится в монтажный паз на верхней панели сабвуфера, другой — в монтажный паз на нижней панели акустической системы. Таким образом двухполосная акустическая система и сабвуфер оказываются конструктивно связанными, что экономит место и позволяет добиться максимально близкого расположения источников звука. Диаметр трубы стандартный, что позволяет ее использовать со многими акустическими системами. | Уточняйте у менеджера | Уточняйте у менеджера
00-00033134 | NC-600 | Inter-M | Сетевой конвертер системы оповещения серии 6000, интерфейс RS-422, 16 'сухих' контактов, предназначен для подключения в единую сеть централизованного управления и трансляции локальных систем оповещения 6000-й серии, построенных на основе матричного аудиоконтроллера PX-6216 или контроллера ECS-6216P. Устройство оснащено линейным аудиовходом и выходом, дополнительно NC-600 имеет порт последовательного интерфейса RS-422, а также 16 пар управляющих 'сухих' контактов. NC-600 имеет основной и резервный Ethernet-порты, что обеспечивает высокую степень надёжности обмена информацией. Конфигурирование NC-600 осуществляется в Web-интерфейсе сервера системы NCS-1000, кроме этого часть настроек производится в Web-интерфейсе самого конвертера. Пользователю с правами администратора доступен весь функционал системы, дополнительно можно создать несколько учетных записей с ограниченными правами. Электропитание сетевого конвертера NC-600 осуществляется от 24 В постоянного тока, что позволяет использовать | Уточняйте у менеджера | Уточняйте у менеджера
00-00033135 | NC-900 | Inter-M | Сетевой конвертер системы оповещения серии 6000, аналоговый интерфейс, предназначен для подключения в единую сеть централизованного управления и трансляции локальных систем оповещения, построенных на основе блоков ES-6116, PS-6116I, RG-6116. Устройство оснащено линейным аудиовходом и выходом, дополнительно NC-900 имеет 16 управляющих входов и выходов. NC-900 имеет основной и резервный Ethernet-порты, что обеспечивает высокую степень надёжности обмена информацией. Конфигурирование NC-900 осуществляется в Web-интерфейсе сервера системы NCS-1000, кроме этого часть настроек производится в Web-интерфейсе самих конвертеров. Пользователю с правами администратора доступен весь функционал системы, дополнительно можно создать несколько учетных записей с ограниченными правами. Электропитание сетевого конвертера NC-900 осуществляется от 24 В постоянного тока, что позволяет использовать в качестве источника блоки контроля и распределения питания PD-6359. | Уточняйте у менеджера | Уточняйте у менеджера
00-00033136 | NC-M01 | Inter-M | Сетевой конвертер для подключения в единую сеть централизованного управления и трансляции микрофонной панели RM-6016 или другого источника звукового сигнала и управления. Данный сетевой конвертер оснащён линейным аудиовходом, а также имеет 16 управляющих 'сухих' контактов. Каждый управляющий контакт и аудиосигнал, подключенный к сетевому конвертеру NC-M01, может быть гибко настроен в соответствии с выполняемыми задачами. Например, NC-M01 может использоваться для передачи звукового сигнала с микрофонной панели на удаленный компонент сетевой системы NC, для передачи управляющих сигналов к одной из локальных систем оповещения, подключенных к единой системе, и т.д. Сетевой конвертер NC-M01 имеет основной и резервный Ethernet-порты, что обеспечивает высокую степень надёжности обмена информацией. Конфигурирование NC-M01 осуществляется в Web-интерфейсе сервера NCS-1000, кроме этого часть настроек производится в Web-интерфейсе самого конвертера. Пользователю с правами администратора доступен в | Уточняйте у менеджера | Уточняйте у менеджера
00-00033137 | NC-S01 | Inter-M | Сетевой конвертер предназначен для подключения в единую сеть централизованного управления и трансляции источников звука и управления. Данный сетевой конвертер оснащён линейным аудиовходом, портом интерфейса RS-232 для удалённого управления, а также портом последовательного интерфейса RS-422 для подключения микрофонной консоли RM-6024. Каждый управляющий контакт и аудиосигнал, подключенный к сетевому конвертеру NC-S01, может быть гибко настроен в соответствии с выполняемыми задачами. Например, NC-S01 может использоваться для передачи звукового сигнала на удаленный компонент сетевой системы NC, для передачи управляющих сигналов к одной из локальных систем оповещения, подключенных к единой системе, и т.д. Сетевой конвертер NC-S01 имеет основной и резервный Ethernet-порты, что обеспечивает высокую степень надёжности обмена информацией. Конфигурирование NC-S01 осуществляется в Web-интерфейсе сервера NCS-1000, кроме этого часть настроек производится в Web-интерфейсе самого конвертера. Пользо | Уточняйте у менеджера | Уточняйте у менеджера
00-00033138 | NCS-1000 | Inter-M | Сервер сетевых конвертеров предназначен для организации единой сети централизованного управления и трансляции, позволяющей объединить локальные системы оповещения. NCS-1000 имеет основной и резервный Ethernet-порты, что обеспечивает высокую степень надёжности обмена информацией между устройствами системы NC. Настройка сервера осуществляется с помощью Web-интерфейса. Для поиска сетевого оборудования серии NC предусмотрена функция автоматического сканирования сети, кроме этого пользователь может вручную добавить необходимое сетевое устройство, введя его IP-адрес в сети. Удобная навигация по меню Web-интерфейса позволяет гибко настроить работу сетевых конвертеров для решения поставленной задачи. Электропитание сетевых конвертеров осуществляется от 24 В постоянного тока, что позволяет использовать в качестве источника блоки контроля и распределения питания PD-6359. Сервер сетевых конвертеров NCS-1000 имеет два ввода электропитания: 220 В переменного тока и 24 В постоянного тока. | Уточняйте у менеджера | Уточняйте у менеджера
00-00033140 | NLM-8000A | Inter-M | Аудиотерминал выносной предназначен для удаленного подключения источника звука в системах музыкальной трансляции на основе матричного аудиоконтроллера NPX-8000. Терминал оснащен разъемом типа RCA для подключения источников линейного сигнала и разъемом XLR для подключения источников сигнала микрофонного и линейного уровня. Для питания конденсаторных микрофонов, подключенных к универсальному входу, предусмотрена кнопка включения питания +15 В. | Уточняйте у менеджера | Уточняйте у менеджера
00-00033141 | NLM-8000C | Inter-M | Пульт дистанционного управления предназначен для удаленного управления музыкальной трансляцией в одном из каналов матричного аудиоконтроллера NPX-8000. Пульт позволяет выбрать необходимый источник звука, а также установить требуемую громкость музыкальной трансляции в зоне. Пульт не требует отдельного источника питания. | Уточняйте у менеджера | Уточняйте у менеджера
00-00033142 | NPX-8000 | Inter-M | Аудиоконтроллер матричный 8x8, предназначен для построения многоканальных систем музыкальной трансляции и оповещения. Контроллер имеет 8 универсальных входов для подключения источников аудиосигнала и 8 линейных выходов для подключения усилителей мощности. Для музыкальной трансляции контроллер оснащен встроенным MP3 плеером для воспроизведения аудиофайлов с внешней SD-карты. Коммутация входов и выходов осуществляется с помощью программного обеспечения, кроме этого, пользователь может выбрать необходимый источник звука с помощью пультов дистанционного управления NLM-8000C, которые могут быть установлены в зоны для каждого из 8 независимых каналов трансляции. Дополнительно, контроллер имеет 8 управляющих входов и выходов, каждый вход может быть запрограммирован для активации заранее сохраненных предустановок системы. Для тревожного оповещения предусмотрен отдельный вход, активация которого предусматривает воспроизведение аудиофайла тревожного сообщения, предварительно записанного на SD-ка | Уточняйте у менеджера | Уточняйте у менеджера
00-00033143 | NRM-8000A | Inter-M | Микрофонная панель предназначена для трансляции речевых сообщений в выбранные каналы матричного аудиоконтроллера NPX-8000. Кроме этого, микрофонная панель позволяет запускать в выбранные каналы трансляцию аудиофайлов с SD-карты контроллера. Микрофонная панель оснащена кнопками управления для выбора канала трансляции, OLED дисплеем, кнопками навигации по меню и подтверждения выбранных настроек, кнопкой начала вещания и кнопкой подачи сигнала привлечения внимания. Трансляция сигнала привлечения внимания может осуществляться автоматически перед речевым сообщением и после него, в зависимости от настроек консоли. К контроллеру NPX-8000 может быть подключено до 4-х микрофонных панелей, которые соединяются последовательно в единую линию связи. Для подключения более одной консоли требуется использование блока расширения CIA-15. Максимальное удаление микрофонной консоли без использования дополнительного источника питания составляет 300 метров, для удаления более 300 метров требуется подключение | Уточняйте у менеджера | Уточняйте у менеджера
03-00013235 | NTU-100 | Inter-M | Тюнер сетевой предназначен для приема Internet радиостанций и другого цифрового контента с серверов потокового вещания. Возможно применение тюнера NTU-100 в профессиональных системах звукоусиления или системах звукового оповещения для музыкального озвучивания или рекламной трансляции. Полную настройку параметров тюнера можно осуществить в интернет браузере с любого устройства через сетевое подключение. Пользователь может составить до 50 расписаний различных трансляций. Для каждого расписания указывается название, адрес сервера, день недели, время начала и окончания трансляции. Начало трансляции автоматически активирует тревожный релейный выход, который можно использовать для управления внешними исполнительными устройствами. Тюнер оснащен стандартным портом 10/100 Мбит/сек с разъемом RG-45 для подключения к сети. Все изменения в работе тюнера фиксируются в журнале событий (log-файле) с указанием времени и даты. | Уточняйте у менеджера | Уточняйте у менеджера
00-00015725 | OPT-100D | Inter-M | Блок трансформаторов для DSA-100D/DV, предназначен для гальванической развязки и согласования трансляционной линии и усилителей мощности в системах оповещения и музыкальной трансляции. Использование внешнего трансформаторного блока OPT-100D позволяет применять усилители DSA-100D и DSA-100DV в трансляционных линиях с высоким входным импедансом. | Уточняйте у менеджера | Уточняйте у менеджера
00-00022926 | OT-4240 | Inter-M | Блок трансформаторов OT-4240 предназначен для гальванической развязки и согласования трансляционных линий с усилителем мощности QD-4240 в системах оповещения и музыкальной трансляции. | Уточняйте у менеджера | Уточняйте у менеджера
00-00022927 | OT-4480 | Inter-M | Блок трансформаторов OT-4480 предназначен для гальванической развязки и согласования трансляционных линий с усилителем мощности QD-4480 в системах оповещения и музыкальной трансляции. | Уточняйте у менеджера | Уточняйте у менеджера
00-00022928 | OT-4960 | Inter-M | Блок трансформаторов OT-4960 предназначен для гальванической развязки и согласования трансляционных линий с усилителем мощности QD-4960 в системах оповещения и музыкальной трансляции. | Уточняйте у менеджера | Уточняйте у менеджера
03-00000617 | PA-1000B | Inter-M | Трансляционный усилитель мощности 30 Вт, применяется в системах озвучивания, радиотрансляции, громкой связи. С трансформаторным выходом, напряжение на линию 700 или 100В. Возможность подключения громкоговорителей с сопротивлением 4-8 Ом. Микрофонные/линейные входы с возможностью микширования. Телефонный вход для организации громкоговорящей связи через мини АТС. Линейный выход для мини АТС - функция MUSIC ON HOLD (музыка во время удержания). Сигналы с первого микрофонного входа и телефонного входа обладают приоритетом. Пиковый индикатор выходного сигнала. | Уточняйте у менеджера | Уточняйте у менеджера
00-00033127 | PA-120A | Inter-M | Цифровой трансляционный усилитель, 5 зон, 120 Вт, 3 унив., 3 лин., вход АТС, RM-05A, предназначен для построения многозоновых систем оповещения и музыкальной трансляции. В устройстве предусмотрены возможность подключения удаленной микрофонной панели RM-05A, 3 универсальных входа, 3 линейных входа для подключения CD проигрывателя и других музыкальных источников, линейный вход для подключения АТС, генератор сигналов 'ГОНГ' и 'СИРЕНА', кнопочный селектор на 5 зон, регулятор тембра, защита акустических систем от постоянного напряжения, светодиодный индикатор уровня выходного сигнала и срабатывания защиты. Первый универсальный вход, линейный вход EXT IN и вход для подключения АТС являются приоритетными. | Уточняйте у менеджера | Уточняйте у менеджера
00-00080998 | PA-206 | Inter-M | Цифровой микшер-усилитель PA-206 со встроенным USB-проигрывателем предназначен для построения систем речевого оповещения и музыкальной трансляции. Он позволяет смешивать и усиливать сигналы микрофонного и линейного уровней от различных источников звука и распределять усиленный сигнал по пяти зонам трансляции. Микшер-усилитель оснащен разъёмом для подключения удаленной микрофонной панели RM-05A, которая позволяет осуществлять речевое оповещение в выбранные зоны, группу зон или все зоны одновременно. Для подключения источников звука в микшер-усилителе предусмотрено 3 универсальных и 5 линейных входов. Универсальные входы позволяют подключать источники сигналов микрофонного и линейного уровней, для конденсаторных микрофонов предусмотрено фантомное питание. Для подключения различных мобильных источников звука, например, смартфонов, MP3-плееров или ноутбуков, микшер-усилитель оснащен стереоразъемом 3,5-мм., удобно расположенным на передней панели усилителя. Микшер-усилитель имеет встроенные | Уточняйте у менеджера | Уточняйте у менеджера
00-00080999 | PA-212 | Inter-M | Цифровой микшер-усилитель PA-212 со встроенным USB-проигрывателем предназначен для построения систем речевого оповещения и музыкальной трансляции. Он позволяет смешивать и усиливать сигналы микрофонного и линейного уровней от различных источников звука и распределять усиленный сигнал по пяти зонам трансляции. Микшер-усилитель оснащен разъёмом для подключения удаленной микрофонной панели RM-05A, которая позволяет осуществлять речевое оповещение в выбранные зоны, группу зон или все зоны одновременно. Для подключения источников звука в микшер-усилителе предусмотрено 3 универсальных и 5 линейных входов. Универсальные входы позволяют подключать источники сигналов микрофонного и линейного уровней, для конденсаторных микрофонов предусмотрено фантомное питание. Для подключения различных мобильных источников звука, например, смартфонов, MP3-плееров или ноутбуков, микшер-усилитель оснащен стереоразъемом 3,5-мм., удобно расположенным на передней панели усилителя. Микшер-усилитель имеет встроенные | Уточняйте у менеджера | Уточняйте у менеджера
00-00077810 | PA-224 | Inter-M | Цифровой микшер-усилитель, 5 зон, 240 Вт, 3 унив., 5 лин., RM-05A. Предназначен для построения систем речевого оповещения и музыкальной трансляции. Он позволяет смешивать и усиливать сигналы микрофонного и линейного уровней от различных источников звука и распределять усиленный сигнал по пяти зонам трансляции. Микшер-усилитель оснащен разъёмом для подключения удаленной микрофонной панели RM-05A, которая позволяет осуществлять речевое оповещение в выбранные зоны, группу зон или все зоны одновременно. Для подключения источников звука в микшер-усилителе предусмотрено 3 универсальных и 5 линейных входов. Универсальные входы позволяют подключать источники сигналов микрофонного и линейного уровней, для конденсаторных микрофонов предусмотрено фантомное питание. Для подключения различных мобильных источников звука, например, смартфонов, MP3-плееров или ноутбуков, микшер-усилитель оснащен стереоразъемом 3,5-мм., удобно расположенным на передней панели усилителя. Микшер-усилитель имеет встроенны | Уточняйте у менеджера | Уточняйте у менеджера
03-00010440 | PA-2312 | Inter-M | Трансляционный усилитель мощности оконечный, применяется в системах звукового оповещения, громкой связи, речевого оповещения, озвучивания и рекламной трансляции. Аналоговый трансляционный усилитель с трансформаторным выходом 70В/100В. Два независимых канала усиления, мощность 120 Вт в каждом канале. Выходы для подключения громкоговорителей с сопротивлением 4 Ом. Регуляторы громкости расположены на лицевой панели. Два симметричных линейных входа. Два симметричных линейных выхода. Отключаемые фильтры высоких частот для защиты от помех по питающей сети. Переключатель гальванической развязки корпуса усилителя от общего провода ("земли"). Воздушный вентилятор с автоматической регулировкой скорости вращения для охлаждения выходных каскадов. Установка в аппаратный шкаф 19 дюймов. Питание от сети переменного тока 220В или постоянного напряжения 24В. | Уточняйте у менеджера | Уточняйте у менеджера
00-00015702 | PA-240 | Inter-M | Цифровой трансляционный усилитель мощности 240 Вт, применяется в системах звукового оповещения, громкой связи, радиотрансляции, фонового озвучивания. Выходной каскад трансляционного усилителя работает в импульсном режиме (класс D) и обладает высоким КПД. Встроенный селектор на 5 зон оповещения. С помощью DIP-переключателей можно запрограммировать зоны, которые будут активны сразу после включения усилителя. Трехуровневая система приоритетов. Встроенные тональные сигналы ГОНГ и СИРЕНА. Микрофонные и линейные входы с возможностью микширования сигналов. Телефонный вход для организации громкоговорящей связи через мини АТС. Линейный выход для подключения дополнительного усилителя или других устройств. Функция автоматического приглушения всех транслируемых сигналов. Пиковый индикатор выходного сигнала. Питание от сети переменного тока 220В. | Уточняйте у менеджера | Уточняйте у менеджера
00-00067903 | PA-240A | Inter-M | Цифровой микшер-усилитель, 5 зон, 240 Вт, 3 унив., 5 лин., RM-05A. Предназначен для построения систем речевого оповещения и музыкальной трансляции. Он позволяет смешивать и усиливать сигналы микрофонного и линейного уровней от различных источников звука и распределять усиленный сигнал по пяти зонам трансляции. Микшер-усилитель оснащен разъёмом для подключения удаленной микрофонной панели RM-05A, которая позволяет осуществлять речевое оповещение в выбранные зоны, группу зон или все зоны одновременно. Для подключения источников звука в микшер-усилителе предусмотрено 3 универсальных и 5 линейных входов. Универсальные входы позволяют подключать источники сигналов микрофонного и линейного уровней, для конденсаторных микрофонов предусмотрено фантомное питание. Для подключения различных мобильных источников звука, например, смартфонов, MP3-плееров или ноутбуков, микшер-усилитель оснащен стереоразъемом 3,5-мм., удобно расположенным на передней панели усилителя. Микшер-усилитель имеет встроенны | Уточняйте у менеджера | Уточняйте у менеджера
00-00015788 | PA-360 | Inter-M | Цифровой трансляционный усилитель мощности 360 Вт, применяется в системах звукового оповещения, громкой связи, радиотрансляции, фонового озвучивания. Выходной каскад трансляционного усилителя работает в импульсном режиме (класс D) с высоким КПД. Усилитель имеет встроенный селектор на 5 зон оповещения. Для пятой зоны предусмотрен ступенчатый аттенюатор для регулировки громкости громкоговорителей. С помощью пульта VCA-100 возможна дистанционная регулировка громкости. Микрофонные и линейные входы с возможностью микширования сигналов. Трехуровневая система приоритетов. Встроенный тональный сигнал ГОНГ. Телефонный вход для организации громкоговорящей связи через мини АТС. Линейный выход для подключения дополнительного усилителя или других устройств. Функция автоматического приглушения всех транслируемых сигналов. Двухполосный эквалайзер. Пиковый индикатор выходного сигнала. Съемные винтовые разъемы. Питание от сети переменного тока 220В. | Уточняйте у менеджера | Уточняйте у менеджера
00-00015789 | PA-480 | Inter-M | Цифровой трансляционный усилитель мощности 480 Вт, применяется в системах звукового оповещения, громкой связи, радиотрансляции, фонового озвучивания. Выходной каскад трансляционного усилителя работает в импульсном режиме (класс D) с высоким КПД. Усилитель имеет встроенный селектор на 5 зон оповещения. Для пятой зоны предусмотрен ступенчатый аттенюатор для регулировки громкости громкоговорителей. С помощью пульта VCA-100 возможна дистанционная регулировка громкости. Микрофонные и линейные входы с возможностью микширования сигналов. Трехуровневая система приоритетов. Встроенный тональный сигнал ГОНГ. Телефонный вход для организации громкоговорящей связи через мини АТС. Линейный выход для подключения дополнительного усилителя или других устройств. Функция автоматического приглушения всех транслируемых сигналов. Двухполосный эквалайзер. Пиковый индикатор выходного сигнала. Съемные винтовые разъемы. Питание от сети переменного тока 220В. | Уточняйте у менеджера | Уточняйте у менеджера
00-00015790 | PA-60 | Inter-M | Цифровой трансляционный усилитель мощности 60 Вт, применяется в системах звукового оповещения, громкой связи, радиотрансляции, фонового озвучивания. Выходной каскад трансляционного усилителя работает в импульсном режиме (класс D) и обладает высоким КПД. Встроенный селектор на 5 зон оповещения. С помощью DIP-переключателей можно запрограммировать зоны, которые будут активны сразу после включения усилителя. Трехуровневая система приоритетов. Встроенные тональные сигналы ГОНГ и СИРЕНА. Микрофонные и линейные входы с возможностью микширования сигналов. Телефонный вход для организации громкоговорящей связи через мини АТС. Линейный выход для подключения дополнительного усилителя или других устройств. Функция автоматического приглушения всех транслируемых сигналов. Пиковый индикатор выходного сигнала. Питание от сети переменного тока 220В. | Уточняйте у менеджера | Уточняйте у менеджера
00-00015791 | PA-600 | Inter-M | Цифровой трансляционный усилитель мощности 600 Вт, применяется в системах звукового оповещения, громкой связи, радиотрансляции, фонового озвучивания. Выходной каскад трансляционного усилителя работает в импульсном режиме (класс D) с высоким КПД. Усилитель имеет встроенный селектор на 5 зон оповещения. Для пятой зоны предусмотрен ступенчатый аттенюатор для регулировки громкости громкоговорителей. С помощью пульта VCA-100 возможна дистанционная регулировка громкости. Микрофонные и линейные входы с возможностью микширования сигналов. Трехуровневая система приоритетов. Встроенный тональный сигнал ГОНГ. Телефонный вход для организации громкоговорящей связи через мини АТС. Линейный выход для подключения дополнительного усилителя или других устройств. Функция автоматического приглушения всех транслируемых сигналов. Двухполосный эквалайзер. Пиковый индикатор выходного сигнала. Съемные винтовые разъемы. Питание от сети переменного тока 220В. | Уточняйте у менеджера | Уточняйте у менеджера
00-00067904 | PA-60A | Inter-M | Цифровой микшер-усилитель, 5 зон, 60 Вт, 3 унив., 5 лин., RM-05A. Предназначен для построения систем речевого оповещения и музыкальной трансляции. Он позволяет смешивать и усиливать сигналы микрофонного и линейного уровней от различных источников звука и распределять усиленный сигнал по пяти зонам трансляции. Микшер-усилитель оснащен разъёмом для подключения удаленной микрофонной панели RM-05A, которая позволяет осуществлять речевое оповещение в выбранные зоны, группу зон или все зоны одновременно. Для подключения источников звука в микшер-усилителе предусмотрено 3 универсальных и 5 линейных входов. Универсальные входы позволяют подключать источники сигналов микрофонного и линейного уровней, для конденсаторных микрофонов предусмотрено фантомное питание. Для подключения различных мобильных источников звука, например, смартфонов, MP3-плееров или ноутбуков, микшер-усилитель оснащен стереоразъемом 3,5-мм., удобно расположенным на передней панели усилителя. Микшер-усилитель имеет встроенные | Уточняйте у менеджера | Уточняйте у менеджера
00-00015866 | PA-6312 | Inter-M | Трансляционный усилитель мощности оконечный 120 Вт, применяется в системах звукового оповещения, громкой связи, речевого оповещения, озвучивания и рекламной трансляции. Аналоговый трансляционный усилитель с трансформаторным выходом 70В/100В. Выход для подключения громкоговорителей с сопротивлением 4 Ом. Симметричный линейный вход с регулятором чувствительности. Симметричный линейный выход для включения дополнительного усилителя (параллельно по входу). Отключаемый фильтр высоких частот – защита от помех по питающей сети. Воздушный вентилятор с автоматической регулировкой скорости вращения для охлаждения выходного каскада. Установка в аппаратный шкаф 19 дюймов. Питание от сети переменного тока 220В или постоянного напряжения 24В. | Уточняйте у менеджера | Уточняйте у менеджера
03-00011511 | PA-6324 | Inter-M | Трансляционный усилитель мощности оконечный 240 Вт, применяется в системах звукового оповещения, громкой связи, речевого оповещения, озвучивания и рекламной трансляции. Аналоговый трансляционный усилитель с трансформаторным выходом 70В/100В. Выход для подключения громкоговорителей с сопротивлением 4 Ом. Симметричный линейный вход с регулятором чувствительности. Симметричный линейный выход для включения дополнительного усилителя (параллельно по входу). Отключаемый фильтр высоких частот – защита от помех по питающей сети. Воздушный вентилятор с автоматической регулировкой скорости вращения для охлаждения выходного каскада. Установка в аппаратный шкаф 19 дюймов. Питание от сети переменного тока 220В или постоянного напряжения 24В. | Уточняйте у менеджера | Уточняйте у менеджера
03-00001790 | PA-6336 | Inter-M | Трансляционный усилитель мощности оконечный 360 Вт, применяется в системах звукового оповещения, громкой связи, речевого оповещения, озвучивания и рекламной трансляции. Аналоговый трансляционный усилитель с трансформаторным выходом 70В/100В. Выход для подключения громкоговорителей с сопротивлением 4 Ом. Симметричный линейный вход с регулятором чувствительности. Симметричный линейный выход для включения дополнительного усилителя (параллельно по входу). Отключаемый фильтр высоких частот – защита от помех по питающей сети. Воздушный вентилятор с автоматической регулировкой скорости вращения для охлаждения выходного каскада. Установка в аппаратный шкаф 19 дюймов. Питание от сети переменного тока 220В или постоянного напряжения 24В. | Уточняйте у менеджера | Уточняйте у менеджера
03-00010875 | PA-6348 | Inter-M | Трансляционный усилитель мощности оконечный 480 Вт, применяется в системах звукового оповещения, громкой связи, речевого оповещения, озвучивания и рекламной трансляции. Аналоговый трансляционный усилитель с трансформаторным выходом 70В/100В. Выход для подключения громкоговорителей с сопротивлением 4 Ом. Симметричный линейный вход с регулятором чувствительности. Симметричный линейный выход для включения дополнительного усилителя (параллельно по входу). Отключаемый фильтр высоких частот - защита от помех по питающей сети. Воздушный вентилятор с автоматической регулировкой скорости вращения для охлаждения выходного каскада. Установка в аппаратный шкаф 19 дюймов. Питание от сети переменного тока 220В или постоянного напряжения 24В. | Уточняйте у менеджера | Уточняйте у менеджера
03-00001338 | PA-935N | Inter-M | Трансляционный усилитель мощности 35 Вт, применяется в системах озвучивания, радиотрансляции, речевого оповещения, громкой связи. Трансляционный усилитель с трансформаторным выходом 700/100В. Возможность подключения низкоомной нагрузки 4-8 Ом. Микрофонные/линейные входы с возможностью микширования. Телефонный вход для внешнего пейджинга. Раздельные регуляторы тембра для низких и высоких частот. Съемные винтовые разъемы. Питание от сети переменного тока 220В. | Уточняйте у менеджера | Уточняйте у менеджера
00-00015869 | PAC-5000A | Inter-M | Цифровая комбинированная система, предназначена для построения двухканальных систем звукового оповещения. На базе PAC-5000A возможно построение СОУЭ от 3 до 4 типа с возможностью фоновой музыкальной трансляции. Два независимых канала усиления 300 Вт, 2 группы х 12 зон. Возможность трансляции 2-х различных сигналов в разные зоны. Расширение системы до 120 зон в случае объединения 5 блоков PAC-5000A. Микрофонные и линейные входы с возможностью микширования. Встроенный микрофон для передачи аварийных сообщений с наивысшим приоритетом. Подключение до 4-х микрофонных консолей RM-6024. Тревожные входы и выходы "сухие контакты". Вход для подключения сигналов ГО и ЧС. В автоматическом режиме воспроизведение цифровых сообщений с 2-х внешних SD-карт. Возможные источники звуковых сигналов для музыкальной трансляции: цифровой FM-тюнер, СD/MP3-проигрыватель, внутренняя память (DRD), внешний USB-накопитель. Встроенный громкоговоритель. Тональные сигналы привлечения внимания "ГОНГ" и "СИРЕНА". Управл | Уточняйте у менеджера | Уточняйте у менеджера
00-00015870 | PAC-5600 | Inter-M | Цифровая комбинированная система, предназначена для построения двухканальных систем звукового оповещения. На базе PAC-5600 возможно построение СОУЭ от 3 до 4 типа с возможностью фоновой музыкальной трансляции. Два независимых канала усиления 300 Вт, 2 группы х 12 зон. Возможность трансляции 2-х различных сигналов в разные зоны. Расширение системы до 120 зон в случае объединения 5 блоков PAC-5000A. Микрофонные и линейные входы с возможностью микширования. Встроенный микрофон для передачи аварийных сообщений с наивысшим приоритетом. Подключение до 4-х микрофонных консолей RM-6024. Тревожные входы и выходы "сухие контакты". Вход для подключения сигналов ГО и ЧС. В автоматическом режиме воспроизведение цифровых сообщений с 2-х внешних SD-карт. Возможные источники звуковых сигналов для музыкальной трансляции: цифровой FM-тюнер, СD/MP3-проигрыватель, внутренняя память (DRD), внешний USB-накопитель. Встроенный громкоговоритель. Тональные сигналы привлечения внимания "ГОНГ" и "СИРЕНА". Управле | Уточняйте у менеджера | Уточняйте у менеджера
03-00001991 | PAM-120A | Inter-M | Трансляционный усилитель мощности 120 Вт, применяется в системах оповещения о пожаре, речевого оповещения, громкой связи, радиотрансляции. С трансформаторным выходом. Кнопочный селектор на 5 зон оповещения. Установка 2-х дополнительных модулей источников сигнала: PAM-CDM и PAM-MPM4. Шесть микрофонных/линейных входов с возможностью микширования. Индивидуальные эквалайзеры для каждого входного канала. Приоритетный первый и второй микрофонный вход. Функция подавления всех сигналов. Тональный сигнал ГОНГ с возможностью дистанционного включения. Пиковый индикатор выходного сигнала. Использование в настольном варианте или установка в шкаф 19 дюймов.Универсальное питание от сети 220В или внешнего источника с постоянным напряжением 24В. | Уточняйте у менеджера | Уточняйте у менеджера
00-00077811 | PAM-312 | Inter-M | Модульный микшер-усилитель, 5 зон, 120 Вт, 3 унив. входа, 3 лин. входа, телеф. пейджинг, RM-05A, режим EM. Предназначен для построения многозоновых систем оповещения и музыкальной трансляции. В устройстве предусмотрены возможность подключения модулей: USB/CD проигрывателя PAM-CDU, FM тюнера PAM-FMT, USB/SD проигрывателя PAM-SDU, USB/Bluetooth плеера PAM-BTU и медиапроигрывателя PAM-MPM4A, возможность подключения удаленной микрофонной панели RM-05A, кнопочный селектор на 5 зон, микросхема голосового файла с записанным тревожным сообщением, возможность подключения прибора ОПС, 3 универсальных и 3 линейных входа, балансный вход для телефонного пейджинга, 2-полосный эквалайзер для выходного сигнала, светодиодные индикаторы уровня выходного сигнала и срабатывания защиты, генератор сигнала 'ГОНГ'. Первый и второй микрофонные входы могут назначаться приоритетными. С помощью входящих в комплект кронштейнов усилитель может быть установлен в 19' стойку. Микшер-усилитель подойдет для организации | Уточняйте у менеджера | Уточняйте у менеджера
00-00077812 | PAM-324 | Inter-M | Модульный микшер-усилитель, 5 зон, 240 Вт, 3 унив. входа, 3 лин. входа, телеф. пейджинг, RM-05A, режим EM. Предназначен для построения многозоновых систем оповещения и музыкальной трансляции. В устройстве предусмотрены возможность подключения модулей: USB/CD проигрывателя PAM-CDU, FM тюнера PAM-FMT, USB/SD проигрывателя PAM-SDU, USB/Bluetooth плеера PAM-BTU и медиапроигрывателя PAM-MPM4A, возможность подключения удаленной микрофонной панели RM-05A, кнопочный селектор на 5 зон, микросхема голосового файла с записанным тревожным сообщением, возможность подключения прибора ОПС, 3 универсальных и 3 линейных входа, балансный вход для телефонного пейджинга, 2-полосный эквалайзер для выходного сигнала, светодиодные индикаторы уровня выходного сигнала и срабатывания защиты, генератор сигнала 'ГОНГ'. Первый и второй микрофонные входы могут назначаться приоритетными. С помощью входящих в комплект кронштейнов усилитель может быть установлен в 19' стойку. Микшер-усилитель подойдет для организации | Уточняйте у менеджера | Уточняйте у менеджера
00-00077813 | PAM-336 | Inter-M | Модульный микшер-усилитель, 5 зон, 360 Вт, 3 унив. входа, 3 лин. входа, телеф. пейджинг, RM-05A, режим EM. Предназначен для построения многозоновых систем оповещения и музыкальной трансляции. В устройстве предусмотрены возможность подключения модулей: USB/CD проигрывателя PAM-CDU, FM тюнера PAM-FMT, USB/SD проигрывателя PAM-SDU, USB/Bluetooth плеера PAM-BTU и медиапроигрывателя PAM-MPM4A, возможность подключения удаленной микрофонной панели RM-05A, кнопочный селектор на 5 зон, микросхема голосового файла с записанным тревожным сообщением, возможность подключения прибора ОПС, 3 универсальных и 3 линейных входа, балансный вход для телефонного пейджинга, 2-полосный эквалайзер для выходного сигнала, светодиодные индикаторы уровня выходного сигнала и срабатывания защиты, генератор сигнала 'ГОНГ'. Первый и второй микрофонные входы могут назначаться приоритетными. С помощью входящих в комплект кронштейнов усилитель может быть установлен в 19' стойку. Микшер-усилитель подойдет для организации | Уточняйте у менеджера | Уточняйте у менеджера
03-00003359 | PAM-340A | Inter-M | Трансляционный усилитель мощности 340 Вт, применяется в системах оповещения о пожаре, речевого оповещения, громкой связи, радиотрансляции. С бестрансформаторным выходным каскадом. Кнопочный селектор на 5 зон оповещения. Подключение одной микрофонной консоли RM-05. Установка модуля цифровых сообщений PAM-VF или PAM-VF-Chip. Режим автоматического оповещения о пожаре. Установка 2-х дополнительных модулей источников сигнала: PAM-CDM и PAM-MPM4. Шесть микрофонных/линейных входов с возможностью микширования. Индивидуальные эквалайзеры для регулировки частотной характеристики в каждом канале. Приоритетный первый и второй микрофонный вход. Функция подавления всех сигналов. Встроенный тональный сигнал ГОНГ. Пиковый индикатор выходного сигнала. Использование в настольном варианте или установка в шкаф 19 дюймов. Питание от сети переменного тока 220В. | Уточняйте у менеджера | Уточняйте у менеджера
00-00077814 | PAM-348 | Inter-M | Модульный микшер-усилитель, 5 зон, 480 Вт, 3 унив. входа, 3 лин. входа, телеф. пейджинг, RM-05A, режим EM. Предназначен для построения многозоновых систем оповещения и музыкальной трансляции. В устройстве предусмотрены возможность подключения модулей: USB/CD проигрывателя PAM-CDU, FM тюнера PAM-FMT, USB/SD проигрывателя PAM-SDU, USB/Bluetooth плеера PAM-BTU и медиапроигрывателя PAM-MPM4A, возможность подключения удаленной микрофонной панели RM-05A, кнопочный селектор на 5 зон, микросхема голосового файла с записанным тревожным сообщением, возможность подключения прибора ОПС, 3 универсальных и 3 линейных входа, балансный вход для телефонного пейджинга, 2-полосный эквалайзер для выходного сигнала, светодиодные индикаторы уровня выходного сигнала и срабатывания защиты, генератор сигнала 'ГОНГ'. Первый и второй микрофонные входы могут назначаться приоритетными. С помощью входящих в комплект кронштейнов усилитель может быть установлен в 19' стойку. Микшер-усилитель подойдет для организации | Уточняйте у менеджера | Уточняйте у менеджера
03-00002054 | PAM-480A | Inter-M | Трансляционный усилитель мощности 480 Вт, применяется в системах оповещения о пожаре, речевого оповещения, громкой связи, радиотрансляции. С бестрансформаторным выходным каскадом. Кнопочный селектор на 5 зон оповещения. Подключение одной микрофонной консоли RM-05. Установка модуля цифровых сообщений PAM-VF или PAM-VF-Chip. Режим автоматического оповещения о пожаре. Установка 2-х дополнительных модулей источников сигнала: PAM-CDM и PAM-MPM4. Шесть микрофонных/линейных входов с возможностью микширования. Индивидуальные эквалайзеры для регулировки частотной характеристики в каждом канале. Приоритетный первый и второй микрофонный вход. Функция подавления всех сигналов. Встроенный тональный сигнал ГОНГ. Пиковый индикатор выходного сигнала. Использование в настольном варианте или установка в шкаф 19 дюймов. Питание от сети переменного тока 220В. | Уточняйте у менеджера | Уточняйте у менеджера
03-00003360 | PAM-510 | Inter-M | Трансляционный усилитель мощности 120 Вт, применяется в системах оповещения о пожаре, речевого оповещения, громкой связи, радиотрансляции. С бестрансформаторным выходным каскадом. Селектор на 5 зон оповещения с раздельной регулировкой громкости в каждой зоне. Подключение одной микрофонной консоли RM-05. Встроенный цифровой модуль с записанным речевым сообщением. Режим автоматического оповещения о пожаре. Встроенный контрольный громкоговоритель с аттенюатором. Установка одного дополнительного модуля для музыкальной трансляции: PAM-CDM или PAM-MPM4 (устанавливается вместо модуля с контрольным громкоговорителем). Телефонный вход для организации громкоговорящей связи через мини АТС. Тональные сигналы ГОНГ и СИРЕНА. Дистанционное управление питанием. Использование в настольном варианте или установка в шкаф 19 дюймов. Универсальное питание от сети 220В или внешнего источника с постоянным напряжением 24В. | Уточняйте у менеджера | Уточняйте у менеджера
00-00077815 | PAM-BTU | Inter-M | Модуль медиапроигрывателя для усилителей серии PAM; Bluetooth, USB. Предназначен для использования в системах оповещения и музыкальной трансляции совместно с усилителями серии РАМ-3XX. Модуль оснащен модулем Bluetooth и USB-портом для воспроизведения с подключаемой флеш-карты. Тип воспроизводимых файлов - .MP3 или .WMA. Для отображения режимов работы устройство имеет жидкокристаллический индикатор с подсветкой. Для воспроизведения файлов в устройстве предусмотрены режимы повтора и произвольного порядка. Модуль может использоваться только в составе с трансляционными усилителями PAM-312, PAM-324, PAM-336, PAM-348. | Уточняйте у менеджера | Уточняйте у менеджера
03-00008797 | PAM-CDM | Inter-M | Модуль проигрывателя CD/MP3 устанавливается в усилители Inter-M серии PAM в качестве дополнительного источника сигнала для применения в системах фонового озвучивания и рекламной трансляции. Воспроизведение механических CD- дисков, в форматах MP3, WMA, CD-DA. Режимы работы: воспроизведение в случайном порядке; обзорное воспроизведение - последовательное включение всех треков на 10 сек; воспроизведение с повтором. Жидкокристаллический дисплей с подсветкой. Регулятор громкости совмещен с выключателем питания. | Уточняйте у менеджера | Уточняйте у менеджера
00-00077816 | PAM-CDU | Inter-M | Модуль медиапроигрывателя для усилителей серии PAM; CD, USB. Предназначен для использования в системах оповещения и музыкальной трансляции совместно с усилителями серии РАМ-3XX. Модуль оснащен CD/MP3-проигрывателем на один диск и USB-портом для воспроизведения с подключаемой флеш-карты. Тип воспроизводимых файлов - .MP3 или .WMA. Для отображения режимов работы устройство имеет жидкокристаллический индикатор с подсветкой. Для воспроизведения файлов в устройстве предусмотрены режимы повтора и произвольного порядка. Модуль может использоваться только в составе с трансляционными усилителями PAM-312, PAM-324, PAM-336, PAM-348. | Уточняйте у менеджера | Уточняйте у менеджера
00-00077817 | PAM-FMT | Inter-M | Модуль FM-тюнера для усилителей серии PAM. Предназначен для использования в системах оповещения и музыкальной трансляции совместно с усилителями серии РАМ-3XX. Модуль оснащен цифровым FM-тюнером. Антенна, входящая в комплект поставки, подключается к антенному входу на передней панели. Для отображения режимов работы устройство имеет жидкокристаллический индикатор с подсветкой. PAM-FMT позволяет сохранить в энергонезависимой памяти настройки частот вещания для 40 радиостанций. Модуль не является самостоятельным устройством и может использоваться только в составе микшер-усилителей PAM-312, PAM-324, PAM-336, PAM-348. | Уточняйте у менеджера | Уточняйте у менеджера
03-00003362 | PAM-MPM4 | Inter-M | Модуль проигрывателя CD/MP3/USB и FM-тюнера устанавливается в усилители Inter-M серии PAM в качестве дополнительного источника сигнала для применения в системах фонового озвучивания и рекламной трансляции. Воспроизведение механических CD- дисков, в форматах MP3, WMA, CD-DA. Цифровой тюнер FM-диапазона с памятью на 40 станций. Внутренняя память объемом 2 Гб. Функция LONG LIFE – копирование данных с CD диска во внутреннюю память для дальнейшего воспроизведения. Воспроизведение файлов с внешнего USB-накопителя. Жидкокристаллический дисплей с подсветкой. | Уточняйте у менеджера | Уточняйте у менеджера
00-00077818 | PAM-MPM4A | Inter-M | Модуль медиапроигрывателя для усилителей серии PAM; CD, USB, FM-тюнер. Предназначен для использования в системах оповещения и музыкальной трансляции совместно с усилителями серии РАМ-3XX. Модуль оснащен CD-проигрывателем на один диск, USB-портом для воспроизведения с подключаемой флеш-карты файлов с расширением MP3/WMA/WAV, а также цифровым FM-тюнером. Антенна, входящая в комплект поставки, подключается к антенному входу на передней панели. PAM-MPM4A позволяет сохранить в энергонезависимой памяти настройки частот вещания для 40 радиостанций, работающих в диапазоне 87,5 - 108,0 МГц. Для отображения режимов работы устройство имеет жидкокристаллический индикатор с подсветкой. Для воспроизведения файлов в устройстве предусмотрены режимы повтора и произвольного порядка. Модуль может использоваться только в составе с трансляционными усилителями PAM-312, PAM-324, PAM-336, PAM-348. | Уточняйте у менеджера | Уточняйте у менеджера
00-00077819 | PAM-SDU | Inter-M | Модуль медиапроигрывателя для усилителей серии PAM; SD-карта, USB. Предназначен для использования в системах оповещения и музыкальной трансляции совместно с усилителями серии РАМ. Модуль оснащен USB-портом для воспроизведения с подключаемой флеш-карты, а также устанавливаемой в слот на передней панели SD-карты c записанными на ней сообщениями. Тип воспроизводимых файлов - .MP3 или .WMA. Для отображения режимов работы устройство имеет жидкокристаллический индикатор с подсветкой. Для воспроизведения файлов в устройстве предусмотрены режимы повтора и произвольного порядка. Модуль может использоваться только в составе с трансляционными усилителями PAM-312, PAM-324, PAM-336, PAM-348. | Уточняйте у менеджера | Уточняйте у менеджера
03-00008796 | PAM-T | Inter-M | Модуль AM/FM тюнера для установки в усилители-микшеры серии PAM предназначен для приема сигнала радиостанций в диапазонах AM и FM. Модуль имеет: ЖК дисплей с индикацией частоты и диапазона принимаемого сигнала, индикатор точной настройки, память на 30 предварительных настроек, регулятор уровня громкости. Модуль может использоваться только в составе с трансляционными усилителями PAM-60/120A/340A/480A/510/520, а также с модульными усилителями серии NPAM. | Уточняйте у менеджера | Уточняйте у менеджера
03-00012270 | PAM-VF | Inter-M | Модуль голосового файла, предназначен для установки в усилители PAM-340A/480A для воспроизведения заранее записанного цифрового сообщения в режиме автоматического оповещения. Модуль выполнен в виде печатной платы и устанавливается внутрь корпуса усилителя PAM-340A/480A. Запуск сообщения происходит при замыкании клемм EM на задней панели усилителя. В этом случае сообщение будет транслироваться с максимальной громкостью одновременно на все зоны, все время пока замкнуты клеммы EM. В заводской поставке в память модуля записано сообщение следующего содержания: "Внимание, пожарная тревога! Сработала охранно-пожарная сигнализация. Всем, находящимся в здании, срочно покинуть свое помещение через запасные и аварийно-спасательные выходы. Пользоваться лифтом при эвакуации здания категорически запрещено!". В случае необходимости в память модуля можно записать другое сообщение. В этом случае необходимо использовать внешний программатор E-Con или обратиться в техническую поддержку оборудования Inte | Уточняйте у менеджера | Уточняйте у менеджера
00-00033123 | PAM-WBM комплект | Inter-M | Радиопередатчик с петличным микрофоном поясной для работы с модулем радиоприемника PAM-WM, имеет легкий и компактный пластиковый корпус с ЖК-дисплеем, кнопками управления и навигации по меню, с помощью которых пользователь может посмотреть уровень заряда батарей, рабочий канал и группу радиочастот, установить требуемый уровень чувствительности микрофона, выбрать мощность радиопередатчика, временно приглушить звук. Подключение входящего в комплект петличного микрофона MU-53L осуществляется с помощью разъема Mini-XLR4. Для крепления радиопередатчика к поясу предусмотрена клипса, для крепления петличного микрофона - зажим. Питание радиопередатчика осуществляется от двух батареек типа ‘АА’ (R6). | Уточняйте у менеджера | Уточняйте у менеджера
00-00033124 | PAM-WBM передатчик | Inter-M | Радиопередатчик поясной для работы с модулем приемника PAM-WM, имеет легкий и компактный пластиковый корпус с ЖК-дисплеем, кнопками управления и навигации по меню, с помощью которых пользователь может посмотреть уровень заряда батарей, рабочий канал и группу радиочастот, установить требуемый уровень чувствительности микрофона, выбрать мощность радиопередатчика, временно приглушить звук. Разъем Mini-XLR4 позволяет подключать к радиопередатчику петличные или головные микрофоны, например, петличные микрофоны MU-53L, MU-55L. Крепление радиопередатчика к поясу осуществляется с помощью клипсы. Питание радиопередатчика организовано от двух батареек типа ‘АА’ (R6). | Уточняйте у менеджера | Уточняйте у менеджера
00-00033125 | PAM-WHM | Inter-M | Радиомикрофон ручной для работы с модулем приемника PAM-WM, имеет прочный металлический корпус. Микрофонный динамический капсюль защищен надежной многослойной металлической решеткой, которая защищает от ударов, а так же уменьшает негативное воздействие потоков воздуха. На корпусе радиомикрофона имеется небольшой ЖК-дисплей, на котором отображается уровень заряда батареи, рабочий канал и группа радиочастот. Радиомикрофон имеет кардиоидную диаграмму направленности и широкий динамический диапазон. Для автоматической синхронизации частоты с приемником предусмотрен ИК-порт. Питание радиомикрофона организовано от двух батареек типа ‘АА’ (R6). | Уточняйте у менеджера | Уточняйте у менеджера
00-00033128 | PAM-WM | Inter-M | Модуль приемника радиосистемы предназначен для приема сигнала от радиомикрофонов PAM-WHM, PAM-WBM в УВЧ диапазоне от 710 до 726 МГц. Приемник оснащен двумя антеннами, что обеспечивает устойчивую связь при удалении передатчика до 50 метров. Выбор группы радиочастот и канала приема осуществляется с помощью кнопок управления на лицевой панели модуля. Используемая технология 'ACT' позволяет автоматически настроить передатчик на частоту приема нажатием одной кнопки. Для синхронизации частоты приема и передачи используется ИК-порт, время синхронизации составляет 1-2 секунды. Модуль PAM-WM имеет ЖК-дисплей, на котором отображается мощность принимаемого радиосигнала, уровень аудиосигнала, уровень заряда батареи радиомикрофона, номер канала и группы радиочастот. Модуль PAM-WM может использоваться только в составе с трансляционными усилителями PAM-60/PAM-120A/PAM-340A/PAM-480A/PAM-510/PAM-520, а также с модульными усилителями серии NPAM. | Уточняйте у менеджера | Уточняйте у менеджера
03-00007290 | PB-6207 | Inter-M | Зарядное устройство, предназначено для работы в составе оборудования Inter-M серии 6000 для построения систем автоматического звукового оповещения. Зарядное устройство рассчитано на обслуживание внешних аккумуляторных батарей с напряжением 24В. Включение зарядного устройство происходит в автоматическом режиме, когда напряжение на аккумуляторных батареях опускается ниже 24В. Когда напряжение на аккумуляторах становится больше чем 26.4В происходит отключение зарядного устройства. На лицевой панели расположены электронный вольтметр для контроля напряжения на аккумуляторах и амперметр для контроля тока заряда. Удаленный мониторинг и управление блоком PB-6207 можно осуществлять по интерфейсу RS-485 с помощью программного обеспечения MS-6100 или MS-6800. | Уточняйте у менеджера | Уточняйте у менеджера
03-00003389 | PD-6359 | Inter-M | Блок контроля и распределения питания, предназначен для работы в составе оборудования Inter-M серии 6000 для построения систем автоматического звукового оповещения. В штатном режиме блок обеспечивает питание подключенных устройств от однофазной сети переменного тока 220В. В случае пропадания напряжения питающей сети в автоматическом режиме происходит переключение всех устройств на питание от внешних аккумуляторных батарей 24В. Блок имеет три секции коммутируемых розеток 220В, общей мощностью 6 кВт и две неотключаемые розетки 220В мощностью 700 Вт. Для уменьшения пусковых токов при включении блока секции коммутируемых розеток подключаются к нагрузке с определенной задержкой. Питание устройств дежурной автоматики в штатном режиме осуществляется от внутреннего источника питания постоянного тока с напряжением 24В. Возможно дистанционное включение блока питания с помощью клемм на задней панели. На лицевой панели расположены электронные вольтметры для контроля напряжения питающей сети 220В и | Уточняйте у менеджера | Уточняйте у менеджера
03-00010244 | PE-6103 | Inter-M | Блок тональных сигналов и сирен, предназначен для подачи предупреждающих и тревожных сигналов в системах звукового оповещения и трансляции. Тональные сигналы привлечения внимания: 2-х тональный, по типу дверного звонка; 4-х тональный, с увеличением частоты сигнала; 4-х тональный, с уменьшением частоты сигнала. Тревожные сигналы для передачи в чрезвычайной ситуации: сирена с модулированной амплитудой; сирена с постоянной частотой 630 Гц. В ручном режиме включение любого сигнала возможно с помощью кнопок на лицевой панели. Для сигналов привлечения внимания "Гонг" возможно дистанционное включение с помощью управляющих входов "сухие контакты". | Уточняйте у менеджера | Уточняйте у менеджера
00-00033154 | PE08L | Inter-M | Акустическая система двухполосная, 250/1000 Вт, 8 Ом, 97 дБ, 60...20000 Гц, предназначена для высококачественного озвучивания помещений различного назначения. Двухполосная акустическая система способна обеспечивать широкий диапазон воспроизводимых звуковых частот, равномерность амплитудно-частотной характеристики и устойчивость к возникновению акустической обратной связи. Корпус акустической системы имеет ассиметричную форму. В зависимости от стороны среза угла корпуса различают модификации R и L. Корпус изготовлен из МДФ толщиной 15 мм, покрытой плотным отделочным материалом. Особенностью акустической системы является использование рупора оригинальной конфигурации для излучателя ВЧ. Он имеет различную ширину и форму волновода в нижней и верхней частях. Также есть возможность поворота рупора вокруг собственной оси. Такая конструкция позволяет изменять направленность и ширину диаграммы звуковых волн в горизонтальной и вертикальной плоскостях. Эта особенность и конструкция корпуса, преду | Уточняйте у менеджера | Уточняйте у менеджера
00-00033155 | PE08R | Inter-M | Акустическая система двухполосная, 250/1000 Вт, 8 Ом, 97 дБ, 60...20000 Гц, предназначена для высококачественного озвучивания помещений различного назначения. Двухполосная акустическая система способна обеспечивать широкий диапазон воспроизводимых звуковых частот, равномерность амплитудно-частотной характеристики и устойчивость к возникновению акустической обратной связи. Корпус акустической системы имеет ассиметричную форму. В зависимости от стороны среза угла корпуса различают модификации R и L. Корпус изготовлен из МДФ толщиной 15 мм, покрытой плотным отделочным материалом. Особенностью акустической системы является использование рупора оригинальной конфигурации для излучателя ВЧ. Он имеет различную ширину и форму волновода в нижней и верхней частях. Также есть возможность поворота рупора вокруг собственной оси. Такая конструкция позволяет изменять направленность и ширину диаграммы звуковых волн в горизонтальной и вертикальной плоскостях. Эта особенность и конструкция корпуса, преду | Уточняйте у менеджера | Уточняйте у менеджера
00-00033156 | PE10L | Inter-M | Акустическая система двухполосная, 300/1200 Вт, 8 Ом, 100 дБ, 60...20000 Гц, предназначена для высококачественного озвучивания помещений различного назначения. Двухполосная акустическая система способна обеспечивать широкий диапазон воспроизводимых звуковых частот, равномерность амплитудно-частотной характеристики и устойчивость к возникновению акустической обратной связи. Корпус акустической системы имеет ассиметричную форму. В зависимости от стороны среза угла корпуса различают модификации R и L. Корпус изготовлен из МДФ толщиной 15 мм, покрытой плотным отделочным материалом. Особенностью акустической системы является использование рупора оригинальной конфигурации для излучателя ВЧ. Он имеет различную ширину и форму волновода в нижней и верхней частях. Также есть возможность поворота рупора вокруг собственной оси. Такая конструкция позволяет изменять направленность и ширину диаграммы звуковых волн в горизонтальной и вертикальной плоскостях. Эта особенность и конструкция корпуса, пред | Уточняйте у менеджера | Уточняйте у менеджера
00-00033157 | PE10R | Inter-M | Акустическая система двухполосная, 300/1200 Вт, 8 Ом, 100 дБ, 60...20000 Гц, предназначена для высококачественного озвучивания помещений различного назначения. Двухполосная акустическая система способна обеспечивать широкий диапазон воспроизводимых звуковых частот, равномерность амплитудно-частотной характеристики и устойчивость к возникновению акустической обратной связи. Корпус акустической системы имеет ассиметричную форму. В зависимости от стороны среза угла корпуса различают модификации R и L. Корпус изготовлен из МДФ толщиной 15 мм, покрытой плотным отделочным материалом. Особенностью акустической системы является использование рупора оригинальной конфигурации для излучателя ВЧ. Он имеет различную ширину и форму волновода в нижней и верхней частях. Также есть возможность поворота рупора вокруг собственной оси. Такая конструкция позволяет изменять направленность и ширину диаграммы звуковых волн в горизонтальной и вертикальной плоскостях. Эта особенность и конструкция корпуса, пред | Уточняйте у менеджера | Уточняйте у менеджера
00-00033158 | PE12L | Inter-M | Акустическая система двухполосная, 500/2000 Вт, 8 Ом, 100 дБ, 60...20000 Гц, предназначена для высококачественного озвучивания помещений различного назначения. Двухполосная акустическая система способна обеспечивать широкий диапазон воспроизводимых звуковых частот, равномерность амплитудно-частотной характеристики и устойчивость к возникновению акустической обратной связи. Корпус акустической системы имеет ассиметричную форму. В зависимости от стороны среза угла корпуса различают модификации R и L. Корпус изготовлен из МДФ толщиной 15 мм, покрытой плотным отделочным материалом. Особенностью акустической системы является использование рупора оригинальной конфигурации для излучателя ВЧ. Он имеет различную ширину и форму волновода в нижней и верхней частях. Также есть возможность поворота рупора вокруг собственной оси. Такая конструкция позволяет изменять направленность и ширину диаграммы звуковых волн в горизонтальной и вертикальной плоскостях. Эта особенность и конструкция корпуса, пред | Уточняйте у менеджера | Уточняйте у менеджера
00-00033159 | PE12R | Inter-M | Акустическая система двухполосная, 500/2000 Вт, 8 Ом, 100 дБ, 60...20000 Гц, предназначена для высококачественного озвучивания помещений различного назначения. Двухполосная акустическая система способна обеспечивать широкий диапазон воспроизводимых звуковых частот, равномерность амплитудно-частотной характеристики и устойчивость к возникновению акустической обратной связи. Корпус акустической системы имеет ассиметричную форму. В зависимости от стороны среза угла корпуса различают модификации R и L. Корпус изготовлен из МДФ толщиной 15 мм, покрытой плотным отделочным материалом. Особенностью акустической системы является использование рупора оригинальной конфигурации для излучателя ВЧ. Он имеет различную ширину и форму волновода в нижней и верхней частях. Также есть возможность поворота рупора вокруг собственной оси. Такая конструкция позволяет изменять направленность и ширину диаграммы звуковых волн в горизонтальной и вертикальной плоскостях. Эта особенность и конструкция корпуса, пред | Уточняйте у менеджера | Уточняйте у менеджера
00-00033160 | PE15L | Inter-M | Акустическая система двухполосная, 600/2400 Вт, 8 Ом, 100 дБ, 60...20000 Гц, предназначена для высококачественного озвучивания помещений различного назначения. Двухполосная акустическая система способна обеспечивать широкий диапазон воспроизводимых звуковых частот, равномерность амплитудно-частотной характеристики и устойчивость к возникновению акустической обратной связи. Корпус акустической системы имеет ассиметричную форму. В зависимости от стороны среза угла корпуса различают модификации R и L. Корпус изготовлен из МДФ толщиной 15 мм, покрытой плотным отделочным материалом. Особенностью акустической системы является использование рупора оригинальной конфигурации для излучателя ВЧ. Он имеет различную ширину и форму волновода в нижней и верхней частях. Также есть возможность поворота рупора вокруг собственной оси. Такая конструкция позволяет изменять направленность и ширину диаграммы звуковых волн в горизонтальной и вертикальной плоскостях. Эта особенность и конструкция корпуса, пред | Уточняйте у менеджера | Уточняйте у менеджера
00-00033161 | PE15R | Inter-M | Акустическая система двухполосная, 600/2400 Вт, 8 Ом, 100 дБ, 60...20000 Гц, предназначена для высококачественного озвучивания помещений различного назначения. Двухполосная акустическая система способна обеспечивать широкий диапазон воспроизводимых звуковых частот, равномерность амплитудно-частотной характеристики и устойчивость к возникновению акустической обратной связи. Корпус акустической системы имеет ассиметричную форму. В зависимости от стороны среза угла корпуса различают модификации R и L. Корпус изготовлен из МДФ толщиной 15 мм, покрытой плотным отделочным материалом. Особенностью акустической системы является использование рупора оригинальной конфигурации для излучателя ВЧ. Он имеет различную ширину и форму волновода в нижней и верхней частях. Также есть возможность поворота рупора вокруг собственной оси. Такая конструкция позволяет изменять направленность и ширину диаграммы звуковых волн в горизонтальной и вертикальной плоскостях. Эта особенность и конструкция корпуса, пред | Уточняйте у менеджера | Уточняйте у менеджера
00-00015710 | PG-6104 | Inter-M | Блок программного обмена, предназначен для работы в составе оборудования Inter-M серии 6000 для построения систем автоматического звукового оповещения 3, 4 или 5 типа. Блок PG-6104 позволяет реализовать приоритетное оповещение на 4 независимые звуковые программы. В случае поступления управляющего сигнала с контроллера ЕCS-6216P трансляция звуковых программ прекращается и на все выходы поступает общий сигнал оповещения. Уровни приоритетов для сигналов от различных источников распределяются следующим образом: тревожные входы, аварийный селектор на блоке ECS-6216P и пожарный миркрофон на блоке EP-6216 (EM); таймер PW-6242A (TIMER); 2 микрофонные консоли RM-6024 (RM1, RM2); программные входы (CH1-CH4). На лицевой панели блока расположены индикаторы работы блока в различных режимах в случае приоритетного оповещения. | Уточняйте у менеджера | Уточняйте у менеджера
00-00081000 | PM-236 | Inter-M | Цифровой микшер-усилитель PM-236 со встроенным USB-проигрывателем предназначен для построения систем речевого оповещения и музыкальной трансляции. Он позволяет смешивать и усиливать сигналы микрофонного и линейного уровней от различных источников звука и распределять усиленный сигнал по пяти зонам трансляции. Микшер-усилитель оснащен разъёмом для подключения удаленной микрофонной панели RM-05A, которая позволяет осуществлять речевое оповещение в выбранные зоны, группу зон или все зоны одновременно. Для подключения источников звука в микшер-усилителе предусмотрено 3 универсальных и 5 линейных входов. Универсальные входы позволяют подключать источники сигналов микрофонного и линейного уровней, для конденсаторных микрофонов предусмотрено фантомное питание. Для подключения различных мобильных источников звука, например, смартфонов, MP3-плееров или ноутбуков, микшер-усилитель оснащен стереоразъемом 3,5-мм., удобно расположенным на передней панели усилителя. Микшер-усилитель имеет встроенные | Уточняйте у менеджера | Уточняйте у менеджера
00-00077820 | PM-248 | Inter-M | Цифровой микшер-усилитель, 5 зон, 480 Вт, 3 унив., 5 лин. входов, RM-05A, вход АТС. Предназначен для построения систем речевого оповещения и музыкальной трансляции. Он позволяет смешивать и усиливать сигналы микрофонного и линейного уровней от различных источников звука и распределять усиленный сигнал по пяти зонам трансляции. Микшер-усилитель оснащен разъёмом для подключения удаленной микрофонной панели RM-05A, которая позволяет осуществлять речевое оповещение в выбранные зоны, группу зон или все зоны одновременно. Для подключения источников звука в микшер-усилителе предусмотрено 3 универсальных и 5 линейных входов. Универсальные входы позволяют подключать источники сигналов микрофонного и линейного уровней, для конденсаторных микрофонов предусмотрено фантомное питание. Для подключения различных мобильных источников звука, например, смартфонов, MP3-плееров или ноутбуков, микшер-усилитель оснащен стереоразъемом 3,5-мм., удобно расположенным на передней панели усилителя. Микшер-усилител | Уточняйте у менеджера | Уточняйте у менеджера
00-00081001 | PM-260 | Inter-M | Цифровой микшер-усилитель PM-260 со встроенным USB-проигрывателем предназначен для построения систем речевого оповещения и музыкальной трансляции. Он позволяет смешивать и усиливать сигналы микрофонного и линейного уровней от различных источников звука и распределять усиленный сигнал по пяти зонам трансляции. Микшер-усилитель оснащен разъёмом для подключения удаленной микрофонной панели RM-05A, которая позволяет осуществлять речевое оповещение в выбранные зоны, группу зон или все зоны одновременно. Для подключения источников звука в микшер-усилителе предусмотрено 3 универсальных и 5 линейных входов. Универсальные входы позволяют подключать источники сигналов микрофонного и линейного уровней, для конденсаторных микрофонов предусмотрено фантомное питание. Для подключения различных мобильных источников звука, например, смартфонов, MP3-плееров или ноутбуков, микшер-усилитель оснащен стереоразъемом 3,5-мм., удобно расположенным на передней панели усилителя. Микшер-усилитель имеет встроенные | Уточняйте у менеджера | Уточняйте у менеджера
03-00010243 | PM-6228 | Inter-M | Блок монитора для контроля сигналов, предназначен для применения в системах звукового оповещения и трансляции. Блок монитора PM-6228 позволяет осуществлять визуальный и акустический контроль звуковых сигналов с уровнем 70 или 100В. Контроль сигналов на линиях. Блок монитора позволяет осуществлять контроль звукового сигнала на 8 линиях с уровнем 70 или 100В. Пиковые индикаторы сигнала. Уровень сигнала на линиях в постоянном режиме контролируется с помощью светодиодных индикаторов. Контрольный громкоговоритель. Прослушивание сигнала на любой линии возможно через встроенный громкоговоритель. Громкость громкоговорителя можно регулировать с помощью ступенчатого аттенюатора. | Уточняйте у менеджера | Уточняйте у менеджера
00-00015711 | PMC-6208 | Inter-M | Блок ручного управления системой предназначен для ручного управления входами и выходами матричного аудиоконтроллера PX-6208. Блок предусматривает работу в составе оборудования Inter-M серии 6000 для построения многоканальных систем автоматического звукового оповещения. Пользователь может регулировать громкость сигнала отдельно для каждого входа и выхода матричного аудиоконтроллера PX-6216. Сигналы, которые поступают на неприоритетные входы можно микшировать в различных комбинациях. Сформированный таким образом сигнал можно подать на любой выход матричного аудиоконтроллера. Электронный эквалайзер позволяет изменять частотную характеристику сигнала в каждом входном и выходном канале. Управление всеми функциями осуществляется через пользовательское меню с выводом на ЖК-дисплей, валкодер и кнопки навигации. | Уточняйте у менеджера | Уточняйте у менеджера
00-00033079 | PMC-6208A | Inter-M | Блок управления, контроля и мониторинга для непрерывного контроля работоспособности системы оповещения на базе матричного аудиоконтроллера PX-6216, а также ручного управления каналами трансляции. PMC-6208A обеспечивает непрерывный контроль целостности интерфейсной линии связи, по которой осуществляется управление, мониторинг и взаимодействие оборудования системы оповещения. Блок непрерывно получает актуальную информацию о состоянии оборудования и в случае повреждения линии связи или неисправности блока сигнализирует об этом. Дополнительно, при срабатывании охранно-пожарной сигнализации предусмотрен вывод информационного сообщения на дисплей устройства с номером зоны возгорания. Позволяет регулировать уровень сигнала по каждому аудиовходу и аудиовыходу матричного контроллера PX-6216, выполнять корректировку АЧХ звуковых каналов. С его помощью можно микшировать аудиосигналы с неприоритетных входов PX-6216 для их последующей трансляции в любой из 8-ми каналов матричного аудиоконтроллера. | Уточняйте у менеджера | Уточняйте у менеджера
00-00015794 | PMU-120N | Inter-M | Цифровой трансляционный усилитель мощности 120 Вт, применяется в системах радиотрансляции и озвучивания, звукового оповещения, цифрового аудиовещания, громкоговорящей связи. Выходной каскад усилителя мощности класса D. Трансформаторный выход для подключения трансляционной линии 100В. Выход для подключения низкоомной нагрузки 4 Ом. Импульсный блок питания. Встроенный селектор на 5 зон оповещения со световой индикацией активных зон. Ступенчатый аттенюатор для регулировки громкости громкоговорителей в пятой зоне. Микрофонные и линейные входы с возможностью микширования сигналов. Система приоритетов для сигналов от различных источников. Встроенный тональный сигнал ГОНГ. Телефонный вход для организации громкоговорящей связи через мини АТС. Линейный выход для подключения дополнительного усилителя или других устройств. Возможность удаленной регулировки громкости с помощью внешнего потенциометра или пульта VCA-100. Функция автоматического приглушения всех транслируемых сигналов. Съемные винтов | Уточняйте у менеджера | Уточняйте у менеджера
00-00015796 | PMU-240N | Inter-M | Цифровой трансляционный усилитель мощности 240 Вт, применяется в системах радиотрансляции и озвучивания, звукового оповещения, цифрового аудиовещания, громкоговорящей связи. Выходной каскад усилителя мощности класса D. Трансформаторный выход для подключения трансляционной линии 100В. Выход для подключения низкоомной нагрузки 4 Ом. Импульсный блок питания. Встроенный селектор на 5 зон оповещения со световой индикацией активных зон. Ступенчатый аттенюатор для регулировки громкости громкоговорителей в пятой зоне. Микрофонные и линейные входы с возможностью микширования сигналов. Система приоритетов для сигналов от различных источников. Встроенный тональный сигнал ГОНГ. Телефонный вход для организации громкоговорящей связи через мини АТС. Линейный выход для подключения дополнительного усилителя или других устройств. Возможность удаленной регулировки громкости с помощью внешнего потенциометра или пульта VCA-100. Функция автоматического приглушения всех транслируемых сигналов. Съемные винтов | Уточняйте у менеджера | Уточняйте у менеджера
00-00015797 | PMU-360 | Inter-M | Цифровой трансляционный усилитель мощности 360 Вт, применяется в системах звукового оповещения, громкой связи, радиотрансляции, фонового озвучивания. Выходной каскад усилителя мощности класса D. Трансформаторный выход для подключения трансляционной линии 100В. Выход для подключения низкоомной нагрузки 4 Ом. Импульсный блок питания. Встроенный селектор на 5 зон оповещения со световой индикацией активных зон. Ступенчатый аттенюатор для регулировки громкости громкоговорителей в пятой зоне. Микрофонные и линейные входы с возможностью микширования сигналов. Система приоритетов для сигналов от различных источников. Встроенный тональный сигнал ГОНГ. Телефонный вход для организации громкоговорящей связи через мини АТС. Линейный выход для подключения дополнительного усилителя или других устройств. Возможность удаленной регулировки громкости с помощью внешнего потенциометра или пульта VCA-100. Функция автоматического приглушения всех транслируемых сигналов. Регуляторы тембра для низких и высоки | Уточняйте у менеджера | Уточняйте у менеджера
00-00015798 | PMU-360N | Inter-M | Цифровой трансляционный усилитель мощности 360 Вт, применяется в системах радиотрансляции и озвучивания, звукового оповещения, цифрового аудиовещания, громкоговорящей связи. Выходной каскад усилителя мощности класса D. Трансформаторный выход для подключения трансляционной линии 100В. Выход для подключения низкоомной нагрузки 4 Ом. Импульсный блок питания. Встроенный селектор на 5 зон оповещения со световой индикацией активных зон. Ступенчатый аттенюатор для регулировки громкости громкоговорителей в пятой зоне. Микрофонные и линейные входы с возможностью микширования сигналов. Система приоритетов для сигналов от различных источников. Встроенный тональный сигнал ГОНГ. Телефонный вход для организации громкоговорящей связи через мини АТС. Линейный выход для подключения дополнительного усилителя или других устройств. Возможность удаленной регулировки громкости с помощью внешнего потенциометра или пульта VCA-100. Функция автоматического приглушения всех транслируемых сигналов. Съемные винт | Уточняйте у менеджера | Уточняйте у менеджера
00-00015799 | PMU-480 | Inter-M | Цифровой трансляционный усилитель мощности 480 Вт, применяется в системах звукового оповещения, громкой связи, радиотрансляции, фонового озвучивания. Микрофонные и линейные входы с возможностью микширования сигналов. Система приоритетов для сигналов от различных источников. Встроенный тональный сигнал ГОНГ. Телефонный вход для организации громкоговорящей связи через мини АТС. Линейный выход для подключения дополнительного усилителя или других устройств. Возможность удаленной регулировки громкости с помощью внешнего потенциометра или пульта VCA-100. Функция автоматического приглушения всех транслируемых сигналов. Регуляторы тембра для низких и высоких частот. Пиковый индикатор выходного сигнала. Съемные винтовые разъемы. Питание от сети переменного тока 220В. | Уточняйте у менеджера | Уточняйте у менеджера
00-00015800 | PMU-480N | Inter-M | Цифровой трансляционный усилитель мощности 480 Вт, применяется в системах радиотрансляции и озвучивания, звукового оповещения, цифрового аудиовещания, громкоговорящей связи. Выходной каскад усилителя мощности класса D. Трансформаторный выход для подключения трансляционной линии 100В. Выход для подключения низкоомной нагрузки 4 Ом. Импульсный блок питания. Встроенный селектор на 5 зон оповещения со световой индикацией активных зон. Ступенчатый аттенюатор для регулировки громкости громкоговорителей в пятой зоне. Микрофонные и линейные входы с возможностью микширования сигналов. Система приоритетов для сигналов от различных источников. Встроенный тональный сигнал ГОНГ. Телефонный вход для организации громкоговорящей связи через мини АТС. Линейный выход для подключения дополнительного усилителя или других устройств. Возможность удаленной регулировки громкости с помощью внешнего потенциометра или пульта VCA-100. Функция автоматического приглушения всех транслируемых сигналов. Съемные винт | Уточняйте у менеджера | Уточняйте у менеджера
00-00015801 | PMU-60 | Inter-M | Цифровой трансляционный усилитель мощности 60 Вт, применяется в системах звукового оповещения, громкой связи, радиотрансляции, фонового озвучивания. Микрофонные и линейные входы с возможностью микширования сигналов. Система приоритетов для сигналов от различных источников. Встроенный тональный сигнал ГОНГ. Телефонный вход для организации громкоговорящей связи через мини АТС. Линейный выход для подключения дополнительного усилителя или других устройств. Возможность удаленной регулировки громкости с помощью внешнего потенциометра или пульта VCA-100. Функция автоматического приглушения всех транслируемых сигналов. Регуляторы тембра для низких и высоких частот. Пиковый индикатор выходного сигнала. Съемные винтовые разъемы. Питание от сети переменного тока 220В. | Уточняйте у менеджера | Уточняйте у менеджера
00-00015803 | PMU-600N | Inter-M | Цифровой трансляционный усилитель мощности 600 Вт, применяется в системах радиотрансляции и озвучивания, звукового оповещения, цифрового аудиовещания, громкоговорящей связи. Выходной каскад усилителя мощности класса D. Трансформаторный выход для подключения трансляционной линии 100В. Выход для подключения низкоомной нагрузки 4 Ом. Импульсный блок питания. Встроенный селектор на 5 зон оповещения со световой индикацией активных зон. Ступенчатый аттенюатор для регулировки громкости громкоговорителей в пятой зоне. Микрофонные и линейные входы с возможностью микширования сигналов. Система приоритетов для сигналов от различных источников. Встроенный тональный сигнал ГОНГ. Телефонный вход для организации громкоговорящей связи через мини АТС. Линейный выход для подключения дополнительного усилителя или других устройств. Возможность удаленной регулировки громкости с помощью внешнего потенциометра или пульта VCA-100. Функция автоматического приглушения всех транслируемых сигналов. Съемные винтов | Уточняйте у менеджера | Уточняйте у менеджера
00-00015804 | PMU-60N | Inter-M | Цифровой трансляционный усилитель мощности 60 Вт, применяется в системах радиотрансляции и озвучивания, звукового оповещения, цифрового аудиовещания, громкоговорящей связи. Выходной каскад усилителя мощности класса D. Трансформаторный выход для подключения трансляционной линии 100В. Выход для подключения низкоомной нагрузки 4 Ом. Импульсный блок питания. Встроенный селектор на 5 зон оповещения со световой индикацией активных зон. Ступенчатый аттенюатор для регулировки громкости громкоговорителей в пятой зоне. Микрофонные и линейные входы с возможностью микширования сигналов. Система приоритетов для сигналов от различных источников. Встроенный тональный сигнал ГОНГ. Телефонный вход для организации громкоговорящей связи через мини АТС. Линейный выход для подключения дополнительного усилителя или других устройств. Возможность удаленной регулировки громкости с помощью внешнего потенциометра или пульта VCA-100. Функция автоматического приглушения всех транслируемых сигналов. Съемные винто | Уточняйте у менеджера | Уточняйте у менеджера
00-00077822 | PN-224 | Inter-M | Сетевой микшер-усилитель для системы NCS. Предназначен для усиления и трансляции цифрового аудиопотока, принимаемого по сети Ethernet от удалённых компонентов NCS системы. Он позволяет организовать отдельную зону вещания распределённой IP-аудиосистемы, подключать к ней локальные источники звука, загружать и включать через веб-интерфейс воспроизведение mp3-файлов, а также гибко настраивать приоритеты всех аудиосигналов. Микшер-усилитель обеспечивает приём цифровых данных по сети Ethernet, преобразование их в аналоговый вид, усиление до уровня 100В и трансляцию через подключенные громкоговорители в зону вещания. Усилитель оборудован двумя балансными входами XLR для организации музыкального сопровождения в организованной с помощью усилителя зоне вещания. К выходным клеммам усилителя можно подключать как трансляционные громкоговорители, так и низкоомные акустические системы с импедансом 8 Ом. Режим сна и гибернации позволяют снизить энергопотребление усилителей мощности при отсутствии звук | Уточняйте у менеджера | Уточняйте у менеджера
03-00010240 | PO-6106 | Inter-M | Распределитель программный, предназначен для подключения одного источника сигнала с линейным уровнем к нескольким линейным входам различных устройств. Данный блок может использоваться в составе модульного оборудования Inter-M или как автономное устройство в различных системах звукоусиления. Распределить программ имеет шесть независимых выходов с отдельными регуляторами усиления в каждом канале. Например, в случае применения данного блока, можно сигнал с одного предварительного усилителя подать на шесть оконечных усилителей. В каждом канале предусмотрен пиковый индикатор перегрузки, который загорается в случае превышения уровня сигнала больше чем +3 дБ. Вход и выходы блока обладают гальванической развязкой. | Уточняйте у менеджера | Уточняйте у менеджера
03-00009809 | PP-6213 | Inter-M | Усилитель предварительный, предназначен для микширования и усиления сигналов от различных источников. Данный блок может использоваться в составе модульного оборудования Inter-M или как автономное устройство в различных системах звукоусиления. Один канал усиления, на все выходы усилителя поступает сигнал МОНО. 9 универсальных входов для подключения микрофонов или других устройств. Усилитель выполняет функции полноценного микшера и его можно использовать для монтажа звуковых программ. Отдельные 3-х полосные эквалайзеры для входных каналов и 4-х полосный эквалайзер для выхода MASTER. Усилитель имеет 4 приоритетных входа, два из которых обладают постоянным приоритетом, а для других двух входов функцию приоритета можно отключать с помощью кнопок на задней панели. В случае поступления сигналов на приоритетные входы все другие сигналы в усилителе автоматически приглушаются. | Уточняйте у менеджера | Уточняйте у менеджера
00-00015712 | PP-6214 | Inter-M | Усилитель предварительный, предназначен для микширования и усиления сигналов от различных источников. Данный блок может использоваться в составе модульного оборудования Inter-M или как автономное устройство в различных системах звукоусиления. Два независимых канала усиления позволяют сформировать выходной сигнал в режиме СТЕРЕО. 8 микрофонных/7 линейных входов, 2 входа СТЕРЕО для подключения микрофонов и различных устройств. Сигнал с любого входа можно подать на один из двух линейных выходов при помощи селектора каналов. Усилитель выполняет функции полноценного микшера и его можно использовать для монтажа звуковых программ. В каждый выходной канал можно включить дополнительное устройство для обработки сигнала с помощью входа/выхода INSERT. При использовании данных входов, дополнительное устройство, например, эквалайзер включается "в разрыв" между каскадами усиления. Усилитель имеет 3 приоритетных входа. В случае поступления сигналов на приоритетные входы все другие сигналы в усилителе | Уточняйте у менеджера | Уточняйте у менеджера
00-00015713 | PS-6116 | Inter-M | Селектор акустических систем для распределения сигнала от усилителей по 16 зонам трансляции и позволяет построить систему оповещения с ручным управлением. На передней панели устройства предусмотрены кнопки с фиксацией для выбора всех зон, групп зон или каждой зоны в отдельности. В кнопки встроены светодиодные индикаторы, которые загораются при включении соответствующих зон. Дополнительно блок PS-6116 оснащен двумя индикаторами TIMER и REMOTE, которые загораются при замыкании соответствующих клемм на задней панели. Данные индикаторы предназначены для отображения режима работы системы трансляции. На задней панели блока PS-6116 предусмотрены клеммы для подключения источника питания, усилителей мощности, громкоговорителей, а также клеммы для дистанционного управления зонами. Пользователь дистанционно, например, с помощью микрофонной панели RM-616 может включить зоны 1-8, зоны 9-16 или все зоны одновременно. Эти клеммы могут использоваться для включения зон при поступлении сигнала от сист | Уточняйте у менеджера | Уточняйте у менеджера
00-00015953 | PS-80 | Inter-M | Акустическая система, двухполосная 170 Вт, 60...20000 Гц, изготовлена на основе двухполосной компактной акустической системы MS-80, известной своим высоким качеством звучания. В обоих устройствах используются одинаковые высококачественные звуковые излучатели. PS-80 предназначена для фиксированных инсталляций как в небольших помещениях, так и в акустически сложных помещениях средних и больших размеров. Также возможно ее применение в качестве студийного монитора. Небольшие габариты акустической системы позволяют оптимально вписать ее в дизайн помещения. Внутри корпуса акустической системы встроен компактный модуль усилителя номинальной мощностью 170 Вт. Управление громкостью звучания осуществляется регулятором на задней панели. Для крепления к несущим конструкциям помещений в корпусе предусмотрены две монтажные точки (M6). | Уточняйте у менеджера | Уточняйте у менеджера
00-00015768 | PS-88A | Inter-M | Пульт дистанционного управления музыкальной трансляцией в заданной зоне в многоканальных системах. Устройство позволяет выбирать любой из 8-ми источников сигнала, подключенных к матричному контроллеру PX-0288, регулировать громкость. Устройство имеет семисегментный индикатор для отображения номера источника сигнала, порт RS-422 для обмена данными с PX-0288. Пульт дистанционного управления применяется только совместно с аудиоматричным контроллером PX-0288. | Уточняйте у менеджера | Уточняйте у менеджера
00-00067905 | PU-103 | Inter-M | Цифровой микшер-усилитель, 30 Вт, 1 мик., 1 унив., 1 лин., вход АТС, встроенный USB-проигрыватель. Предназначен для организации звуковых систем малой мощности. В устройстве предусмотрены приоритетный микрофонный вход, 1 универсальный и 1 линейный вход, линейный вход для подключения АТС, регуляторы уровня громкости для каждого аудиовхода и выхода, 2-полосный эквалайзер. Встроенный мультимедийный проигрыватель поддерживает форматы MP3/WMA/WAV. С помощью порта USB на передней панели пользователь может воспроизводить аудиофайлы с внешнего USB-накопителя. Микшер-усилитель PU-103 предназначен для настольной установки. | Уточняйте у менеджера | Уточняйте у менеджера
00-00067906 | PU-106 | Inter-M | Цифровой микшер-усилитель, 60 Вт, 1 мик., 1 унив., 1 лин., вход АТС, встроенный USB-проигрыватель. Предназначен для организации звуковых систем малой мощности. В устройстве предусмотрены приоритетный микрофонный вход, 1 универсальный и 1 линейный вход, линейный вход для подключения АТС, регуляторы уровня громкости для каждого аудиовхода и выхода, 2-полосный эквалайзер. С помощью порта USB на передней панели пользователь может воспроизводить аудиофайлы с внешнего USB-накопителя. Встроенный мультимедийный проигрыватель поддерживает форматы MP3/WMA/WAV. Микшер-усилитель PU-106 предназначен для настольной установки. | Уточняйте у менеджера | Уточняйте у менеджера
00-00077821 | PU-112 | Inter-M | Цифровой микшер-усилитель, 120 Вт, 1 мик., 1 унив., 1 лин., вход АТС, встроенный USB-проигрыватель. Предназначен для организации звуковых систем малой мощности. В устройстве предусмотрены приоритетный микрофонный вход, 1 универсальный и 1 линейный вход, линейный вход для подключения АТС, регуляторы уровня громкости для каждого аудиовхода и выхода, 2-полосный эквалайзер. С помощью порта USB на передней панели пользователь может воспроизводить аудиофайлы с внешнего USB-накопителя. Встроенный мультимедийный проигрыватель поддерживает форматы MP3/WMA/WAV. Микшер-усилитель PU-112 предназначен для настольной установки. | Уточняйте у менеджера | Уточняйте у менеджера
00-00029328 | PV-6232A | Inter-M | Магнитофон цифровой для воспроизведения аудиофайлов в трансляционных и профессиональных звуковых системах. Позволяет воспроизводить аудиофайлы форматов MP3, FLAC, OGG, WAV, WMA с SD-карты, объемом до 32 Гб. Совместно с другим трансляционным оборудованием Inter-M PV-6232А может использоваться для воспроизведения файлов тревожных сообщений, сообщений рекламного и служебного характера, музыкальных записей по расписанию. Для загрузки аудиофайлов с компьютера на SD-карту предусмотрен USB-порт типа 'B', расположенный на передней панели магнитофона, воспроизведение аудиофайлов с внешнего накопителя возможно с помощью USB-порта типа 'А'. Для отображения меню настроек и параметров воспроизведения предусмотрен графический ЖК-дисплей. Для записи аудиосигналов от внешних источников предусмотрен микрофонный и линейные входы с регулятором уровня записи. Качество воспроизводимого звукового сигнала можно контролировать при помощи наушников, подключаемых к разъему на передней панели устройства. PV-6232 | Уточняйте у менеджера | Уточняйте у менеджера
00-00033080 | PW-6242B | Inter-M | Программируемый таймер, используется в системах оповещения и управления эвакуацией для воспроизведения по недельному расписанию голосовых сообщений и музыкальных сигналов. Согласно расписанию таймер PW-6242B позволяет управлять электропитанием различных устройств, для этого предусмотрены две розетки сетевого питания 220 В. Каждая розетка рассчитана на 500 Вт передаваемой мощности. Одновременно с розетками таймер управляет выходом 'сухой контакт', работающим на замыкание. Недельное расписание работы PW-6242B настраивается с помощью кнопок на передней панели таймера, либо с использованием подключаемого по интерфейсу RS-232 персонального компьютера. Специальная программа позволяет быстро создавать и редактировать расписание таймера, а также сохранять его в файле на жестком диске. Программируемый таймер PW-6242B оснащен USB-портом типа 'B' и USB-портом типа 'A' для копирования аудиофайлов на SD-карту памяти с компьютера и с внешнего USB носителя. Максимальный объем SD-карты памяти составля | Уточняйте у менеджера | Уточняйте у менеджера
00-00015714 | PX-6216 | Inter-M | Контроллер аудиоматричный, предназначен для работы в составе оборудования Inter-M серии 6000 для построения многоканальных систем автоматического звукового оповещения. Программируемая матрица позволяет осуществлять коммутацию сигналов от 16 различных источников на 8 независимых каналов. С помощью блоков расширения ECS-6216MS возможно построение системы оповещения на 160 зон. Один блок ECS-6216MS расширяет систему на 16 зон. В максимальной конфигурации к одному блоку PX-6216 можно подключить 10 блоков расширения ECS-6216MS. В память аудиоконтроллера можно внести 12 конфигураций для различных алгоритмов оповещения. Быстрый запуск в ручном режиме для 6 конфигураций возможен с помощью кнопок на лицевой панели. Для подключения цифрового магнитофона PV-6232 предусмотрен отдельный порт RS-232. Сообщения с цифрового магнитофона будут транслироваться в нужные каналы согласно заданным алгоритмам и сценариям. Три порта RS-232 предназначены для подключения и управления цифровым тюнером TU-6200, пр | Уточняйте у менеджера | Уточняйте у менеджера
00-00015715 | PX-8000D | Inter-M | Контроллер аудиоматричный, предназначен для построения многоканальных систем звуковой трансляции с возможностью применения в автоматических системах оповещения о пожаре, управления эвакуацией, ГО и ЧС и др. Данный блок может использоваться в составе трансляционного оборудования Inter-M или самостоятельно в системах звукоусиления других производителей. На базе контроллера можно построить систему на 8 независимых зон, когда для каждой зоны транслируется своя звуковая программа. Контроллер предусматривает подключение до 4-х удаленных микрофонных консолей RM-8000 для передачи речевых сообщений и управления зонами. Пользователи могут регулировать громкость звучания громкоговорителей в своей зоне, а также подключить микрофон или другой источник звукового сигнала с помощью удаленных контроллеров LM-8000. На лицевой панели расположен разъем для подключения микрофона, с помощью которого можно осуществлять передачу сообщений в любую зону или все зоны сразу. В память контроллера можно записать ци | Уточняйте у менеджера | Уточняйте у менеджера
00-00015911 | Q-4300 | Inter-M | Усилитель мощности, 2x1900 Вт (2 Ом), 20-20000 Гц, предназначен для озвучивания музыкальных и концертных залов, залов конференций, молодежных клубов, баров, ресторанов и т. п. Высокие технические характеристики обеспечивают чистый и мягкий звук. В устройстве предусмотрены независимая регулировка уровня громкости в каждом канале, отключаемый фильтр высоких частот для каждого канала, отключаемый ограничитель на входе каждого канала, индикаторы уровня сигнала в каждом канале, перегрузки по входу и срабатывания защиты, симметричные входы XLR и Jack 6.35 для каждого канала, выходные клеммы и разъемы Speakon, вентиляторы для принудительного охлаждения с автоматической регулировкой скорости вращения. Высокий демпинг-фактор (не менее 400) обеспечивает отличное воспроизведение басов. Выходные каскады имеют надежную защиту от перегрузки, от перегрева и от постоянного напряжения на выходе. Усилитель может работать в стерео, параллельном или в мостовом режиме класса усиления H. Нагрузка может сост | Уточняйте у менеджера | Уточняйте у менеджера
00-00015912 | QD-4240 | Inter-M | Усилитель мощности 4 х 60 Вт (4 Ом), предназначен для усиления сигналов звуковой частоты линейного уровня. По каждому входу имеется регулятор уровня сигнала. В усилителе предусмотрена защита от превышения температуры и постоянного напряжения на выходе, а также светодиодная индикация наличия сигнала, перегрузки, срабатывания защиты для каждого канала. Блок предназначен для работы в составе профессиональных систем звукоусиления. Совместно с блоком трансформаторов OT-4240 усилитель QD-4240 может использоваться для работы в составе многоканальных систем оповещения и музыкальной трансляции. | Уточняйте у менеджера | Уточняйте у менеджера
00-00015913 | QD-4480 | Inter-M | Усилитель мощности 4 х 120 Вт (4 Ом), предназначен для усиления сигналов звуковой частоты линейного уровня. По каждому входу имеется регулятор уровня сигнала. В усилителе предусмотрена защита от превышения температуры и постоянного напряжения на выходе, а также светодиодная индикация наличия сигнала, перегрузки, срабатывания защиты для каждого канала. Блок предназначен для работы в составе профессиональных систем звукоусиления. Совместно с блоком трансформаторов OT-4480 усилитель QD-4480 может использоваться для работы в составе многоканальных систем оповещения и музыкальной трансляции. | Уточняйте у менеджера | Уточняйте у менеджера
00-00015914 | QD-4960 | Inter-M | Усилитель мощности 4 х 240 Вт (4 Ом), предназначен для усиления сигналов звуковой частоты линейного уровня. По каждому входу имеется регулятор уровня сигнала. В усилителе предусмотрена защита от превышения температуры и постоянного напряжения на выходе, а также светодиодная индикация наличия сигнала, перегрузки, срабатывания защиты для каждого канала. Блок предназначен для работы в составе профессиональных систем звукоусиления. Совместно с блоком трансформаторов OT-4960 усилитель QD-4960 может использоваться для работы в составе многоканальных систем оповещения и музыкальной трансляции. | Уточняйте у менеджера | Уточняйте у менеджера
00-00015915 | R-150 plus | Inter-M | Усилитель мощности, 2×75 Вт (4 Ом), 20...20000 Гц, предназначен для озвучивания музыкальных и концертных залов, конференц-залов, молодежных клубов, баров, ресторанов и т. п. Высокие технические характеристики обеспечивают чистый и мягкий звук. В устройстве предусмотрены: независимая регулировка уровня громкости в каждом канале, индикаторы питания, уровня сигнала в каждом канале, перегрузки по входу и срабатывания защиты, симметричные входы для каждого канала с разъемами XLR и 6,35-мм ('джек'), выходные клеммы и разъемы Speakon. Выходные каскады имеют надежную защиту от перегрузки, перегрева и постоянного напряжения на выходе. Усилитель может работать в стереорежиме или в мостовом режиме класса усиления AB. | Уточняйте у менеджера | Уточняйте у менеджера
00-00015916 | R-300 plus | Inter-M | Усилитель мощности, 2 x 150 Вт (4 Ом), 20—20000 Гц | Уточняйте у менеджера | Уточняйте у менеджера
00-00015917 | R-500 plus | Inter-M | Усилитель мощности, 2×250 Вт (4 Ом), 20...20000 Гц, предназначен для озвучивания музыкальных и концертных залов, конференц-залов, молодежных клубов, баров, ресторанов и т. п. Высокие технические характеристики обеспечивают чистый и мягкий звук. В устройстве предусмотрены: независимая регулировка уровня громкости в каждом канале, индикаторы питания, уровня сигнала в каждом канале, перегрузки по входу и срабатывания защиты, симметричные входы для каждого канала с разъемами XLR и 6,35-мм ('джек'), выходные клеммы и разъемы Speakon. Выходные каскады имеют надежную защиту от перегрузки, перегрева и постоянного напряжения на выходе. Усилитель может работать в стереорежиме или в мостовом режиме класса усиления AB. | Уточняйте у менеджера | Уточняйте у менеджера
00-00067908 | RG-6116 | Inter-M | Блок коммутации RG-6116 предназначен для использования в составе систем оповещения о пожаре и громкоговорящей связи и обеспечивает распределение усиленного аудиосигнала на 16 зон трансляции. Блок RG-6116 имеет два режима работы, которые обеспечивают коммутацию зон для трансляции от неприоритетных источников звука и для экстренного оповещения, которое имеет наивысший приоритет в системе. Для коммутации зон предусмотрены два управляющих входа, соответствующие двум режимам работы RG-6116. Коммутационный блок RG-6116 позволяет организовать трёхпроводные трансляционные линии для подключения аттенюаторов ATT-03 и ATT-30, при этом обеспечивается трансляция тревожного оповещения на максимальной громкости, независимо от положения регулятора громкости аттенюатора. Питание RG-6116 осуществляется от источника постоянного тока, напряжением 24 В, например, от блока контроля и распределения питания PD-6359. Конструкция устройства предусматривает установку в стандартный 19-дюймовый аппаратный шкаф и з | Уточняйте у менеджера | Уточняйте у менеджера
03-00000332 | RM-01 | Inter-M | Микрофон настольный речевой динамический, Применяется в звуковом оповещении, громкой связи, рекламной трансляции, системах озвучивания, для передачи речевых сообщений. Съемный гибкий трубчатый держатель микрофона MC-01. Клавиша TALK без фиксации – включение микрофона. Клавиша CHIME без фиксации – включение тонального сигнала в усилителе. Литое тяжелое основание с резиновыми ножками. Микрофон поставляется без соединительного корда. В комплект поставки входит ветрозащитный колпачок. | Уточняйте у менеджера | Уточняйте у менеджера
00-00015774 | RM-02 | Inter-M | Микрофон настольный речевой динамический, применяется в звуковом оповещении, громкой связи, рекламной трансляции, системах озвучивания, для передачи речевых сообщений. Съемный гибкий трубчатый держатель микрофона. Фиксируемая клавиша для включения микрофона. Металлическое основание с резиновыми ножками. Микрофон поставляется без соединительного корда. | Уточняйте у менеджера | Уточняйте у менеджера
03-00002055 | RM-05A | Inter-M | Микрофонная панель, предназначена для работы с трансляционными усилителями серии PAM, модели PAM-340A/480A, PAM-510/520 или с блоком автоматического оповещения SC-05EM. С помощью консоли RM-05A можно осуществлять передачу речевых сообщений и управлять зонами оповещения. Настольный микрофон в гибком трубчатом держателе. Селектор на 5 зон оповещения со световой индикацией активных зон. Встроенный тональный сигнал привлечения внимания "Гонг". Пиковый индикатор уровня выходного сигнала. Регулятор усиления (чувствительности) микрофона. Питание консоли осуществляется по управляющему кабелю от усилителя или блока оповещения. | Уточняйте у менеджера | Уточняйте у менеджера
00-00015775 | RM-6012KP | Inter-M | Дополнительная клавиатура предназначена для увеличения количества функциональных кнопок в микрофонной консоли RM-6024. К одной микрофонной консоли RM-6024 можно подключить две дополнительные клавиатуры RM-6012KP, таким образом, общее количество функциональных кнопок будет составлять 48 штук. | Уточняйте у менеджера | Уточняйте у менеджера
00-00033126 | RM-6016 | Inter-M | Микрофонная панель на 16 зон, 100-15000 Гц, предназначена для работы в составе систем оповещения и служит для преобразования звуковых колебаний в электрические. Устройство предназначено для совместной работы с контроллером ECS-616 или с матрицей PX-9116. Предусмотрен встроенный генератор сигнала привлечения внимания, возможность выбора зон оповещения (при помощи встроенной клавиатуры), возможность запуска алгоритмов эвакуации при использовании маршрутизатора ER cord. Вариант исполнения устройства - настольный. Питание устройства осуществляется от источника питания постоянного тока напряжением 24 В. В качестве источника питания может выступать блок PD-6359. | Уточняйте у менеджера | Уточняйте у менеджера
03-00003683 | RM-6024 | Inter-M | Микрофонная панель, предназначена для применения в составе модульного оборудования Inter-M серии 6000 или с комбинированными системами PAC-5000A/5600. На базе микрофонных консолей RM-6024 возможно создание удаленных рабочих мест операторов с возможностью передачи речевых сообщений и управления зонами оповещения. Двадцать четыре программируемые кнопки для выбора отдельных зон или групп зон. Включение всех зон одной кнопкой. Микрофон в гибком трубчатом держателе. Тональный сигнал привлечения внимания "Гонг". Возможность нанесения служебных надписей на селекторе зон. Линейный вход для подключения внешнего источника звукового сигнала. Индикаторы состояния консоли: BUSU – работа невозможна, используется более приоритетный источник, FAULT – нарушение связи по интерфейсу RS-485. Подключение по кабелю "витая пара" через стандартный разъем RG-45. Питание консоли осуществляется по управляющему кабелю от центрального оборудования. Количество программируемых кнопок можно увеличить до сорока восьми | Уточняйте у менеджера | Уточняйте у менеджера
03-00010238 | RM-616 | Inter-M | Микрофонная панель на 16 зон для ECS-616 и PX-9116, 100-15000 Гц, предназначена для работы в составе систем оповещения и служит для преобразования звуковых колебаний в электрические. Устройство предназначено для совместной работы с контроллером ECS-616 или с матрицей PX-9116. Предусмотрен встроенный генератор сигнала привлечения внимания, возможность выбора зон оповещения (при помощи встроенной клавиатуры), возможность запуска алгоритмов эвакуации при использовании маршрутизатора ER cord. Вариант исполнения устройства - настольный. Питание устройства осуществляется от источника питания постоянного тока напряжением 24 В. В качестве источника питания может выступать блок PD-659 или BC-224-28. | Уточняйте у менеджера | Уточняйте у менеджера
00-00074549 | RM-6800 | Inter-M | Универсальная микрофонная панель Inter-M совместимая с контроллерами 6000-ой серии, NPX-8000, предназначена для работы в составе систем оповещения. Панель совместима с контроллерами 6000-ой серии PX-6216 и ECS-6216P, аудиоконтроллером NPX-8000, а также имеет 14 выходных 'сухих контактов'. Предусмотрена возможность выбора до 160 зон (зависит от режима работы) оповещения, а также дистанционного управления сигналом 'Гонг'. Параметры интерфейсов взаимодействия: * Режим RM-6024 (RS-422). Максимальное расстояние 1000 м. * Режим NRM-8000A (CAN). Максимальное расстояние 300 м. * Режим RM-6016 (cухие контакты). Максимальное расстояние 300 м. Выходной сигнал можно прослушать в реальном времени через мониторный динамик, а его уровень отображается на светодиодных индикаторах. Устройство имеет вход питания постоянного напряжения 24 В. Есть возможность использовать сетевой адаптер (в комплекте). | Уточняйте у менеджера | Уточняйте у менеджера
03-00003684 | RM-8000 | Inter-M | Микрофонная панель, предназначена для передачи речевых сообщений и управления зонами оповещения матричного коммутатора PX-8000D. Микрофон в гибком трубчатом держателе. Кнопочный селектор на 8 зон оповещения. Включение всех зон одной кнопкой. Три вида сигнала "Гонг" для привлечения внимания. Пиковый индикатор выходного сигнала. Индикаторы статуса других консолей в системе RM1-RM4. Встроенный контрольный громкоговоритель. Конструкция корпуса предусматривает использование микрофонной консоли в настольном варианте внутри помещений. Питание осуществляется по управляющему кабелю от матричного коммутатора PX-8000D. | Уточняйте у менеджера | Уточняйте у менеджера
00-00015776 | RM-911D | Inter-M | Микрофонная панель, предназначена для передачи речевых сообщений с микрофона и запуска цифровых сообщений на блоке тревожного оповещения ARM-911A. Микрофон в гибком трубчатом держателе. Выбор и запуск сообщений осуществляется с помощью кнопочного селектора. Предусмотрен режим работы, когда запуск сообщений возможен только после ввода пользовательского пароля. Кнопка включения микрофона TALK может работать в 2-х режимах: с фиксацией или без фиксации. Нужный режим устанавливается переключателем на задней панели. Тональный сигнал привлечения внимания "Гонг". Пиковый индикатор выходного сигнала. Индикаторы статуса других панелей в системе RM1-RM4. Встроенный контрольный громкоговоритель. Конструкция корпуса предусматривает использование микрофонной панели в настольном варианте внутри помещений. Питание осуществляется по управляющему кабелю от блока ARM-911A. При большой протяженности кабеля необходимо использовать внешний адаптер питания (не входит в комплект поставки). | Уточняйте у менеджера | Уточняйте у менеджера
00-00015777 | RM-911W | Inter-M | Микрофонная панель, предназначена для передачи речевых сообщений с микрофона и запуска цифровых сообщений на блоке тревожного оповещения ARM-911A. Выносной микрофон с тангентой. Выбор и запуск сообщений осуществляется с помощью кнопочного селектора. Предусмотрен режим работы, когда запуск сообщений возможен только после ввода пользовательского пароля. Пиковый индикатор выходного уровня сигнала с микрофона. Индикаторы статуса других панелей в системе RM1-RM4. Конструкция корпуса предусматривает настенный способ монтажа и применение внутри помещений. Питание осуществляется по управляющему кабелю от блока ARM-911A. При большой протяженности кабеля необходимо использовать внешний адаптер питания (не входит в комплект поставки). | Уточняйте у менеджера | Уточняйте у менеджера
00-00077823 | RM-N3000 | Inter-M | Сетевая микрофонная панель для системы NCS, предназначена для реализации громкоговорящей связи в системах оповещения и музыкальной трансляции, организованных на основе сетевого оборудования NCS. Она обеспечивает передачу речевых сообщений в выбранные зоны, а также запуск заранее созданных событий и предустановок системы. В общей сложности микрофонная панель обеспечивает активацию до 1024-х настроенных ранее событий и предустановок. Встроенный дисплей предназначен для отображения режимов работы микрофонной панели и значительно упрощает навигацию по вкладкам меню. Дополнительный линейный вход с собственным регулятором усиления позволяет с помощью микрофонной панели воспроизводить в выбранных зонах сигналы, например, от MP3-проигрывателя. Светодиодные индикаторы громкости позволяют оперативно контролировать выходной сигнал и при необходимости корректировать его уровень при помощи соответствующих регуляторов. Подключение RM-N3000 к сети Ethernet может осуществляться с помощью одного кабеля | Уточняйте у менеджера | Уточняйте у менеджера
00-00015778 | RMC-02 | Inter-M | Микрофон настольный речевой электретный, применяется в звуковом оповещении, громкой связи, рекламной трансляции, системах озвучивания. Настольный микрофон с встроенным усилителем сигнала. На выходе микрофона формируется аналоговый сигнал линейного уровня. Питание микрофона осуществляется от 2-х батарей типа "АА" или по соединительному кабелю от усилителя мощности с фантомным питанием. В основании микрофона расположена кнопка включения микрофона с фиксацией: Первое нажатие – включение микрофона. Второе нажатие – отключение микрофона. В комплект поставки входит ветрозащитный колпачок. | Уточняйте у менеджера | Уточняйте у менеджера
03-00006878 | RMC-01A | Inter-M | Микрофон настольный речевой электретный, применяется в звуковом оповещении, громкой связи, рекламной трансляции, системах озвучивания. Настольный микрофон с встроенным усилителем сигнала. На выходе микрофона формируется аналоговый сигнал линейного уровня. Питание микрофона осуществляется от одной батареи типа "ААА" или по соединительному кабелю от усилителя мощности с фантомным питанием. В основании микрофона расположены две не фиксируемые кнопки: TALK – включение микрофона; CHIME – включение сигнала "Гонг" в усилителе мощности. Гибкий трубчатый держатель СМС-01 оснащен световым индикатором в форме кольца, который загорается при включении микрофона. В комплект поставки входит ветрозащитный колпачок. | Уточняйте у менеджера | Уточняйте у менеджера
03-00012773 | RME-6108 | Inter-M | Контроллер предназначен для увеличения количества используемых в системе микрофонных панелей RM-6024 и телефонных контроллеров TP-6231. Контроллер предусматривает работу в составе оборудования Inter-M серии 6000 для построения систем автоматического звукового оповещения. Один контроллер RME-6108 позволяет дополнительно подключать до 8 штук микрофонных панелей RM-6024 и телефонных контроллеров TP-6231A. В системе оповещения реализованной на базе ECS-6216P можно использовать 2 контроллера RME-6106, таким образом общее количество микрофонных панелей и телефонных контроллеров может быть равно 16 шт. В системе на базе PX-6216, можно использовать 4 контроллера RME-6106, соответственно количество устройств может быть равно 32 шт. Уровень приоритетов для устройств, которые подключаются к контроллеру, программируется при настройке системы с помощью компьютера и блока DIB-6000. По умолчанию приоритеты распределяются по номеру входа. Связь контроллера со всеми устройствами осуществляется через ин | Уточняйте у менеджера | Уточняйте у менеджера
00-00015960 | SB-30HA | Inter-M | Кронштейн настенный предназначен для настенного размещения акустических систем с массой до 30 кг и имеющих установочное гнездо с посадочным диаметром 35 мм. Предусмотрена возможность регулировки вертикального наклона акустической системы и угла разворота в горизонтальной плоскости. | Уточняйте у менеджера | Уточняйте у менеджера
00-00015871 | SC-05EM | Inter-M | Блок автоматического оповещения и контроля трансляционных линий, 5 зон, выполняет функции контроллера системы, маршрутизатора тревожного оповещения, источника сообщений, а также обеспечивает реализацию громкоговорящей связи и контроль целостности трансляционных линий. Блок можно применять для организации системы оповещения школы, небольшого торгового центра и других помещений, небольшой и средней площади. SC-05EM может использоваться совместно с трансляционными усилителями любого типа - с многозонными или однозонными настольными микшер-усилителями, с одноканальными или многоканальными усилителями стоечного исполнения. Контроль целостности линий осуществляется методом периодического измерения импеданса линий и сравнения текущих значений с начальными, полученными при первичном конфигурировании системы. Отклонение сопротивления линии от начального значения более чем на 20%, а также короткое замыкание или обрыв линии, сигнализируется на блоке SC-05EM c помощью светодиодных индикаторов и со | Уточняйте у менеджера | Уточняйте у менеджера
00-00015895 | SC-28 | Inter-M | Акустическая система 100/200 Вт, 8 Ом, 92 дБ, 55-20000 Гц, предназначена для применения в профессиональных звуковых системах и позволяют качественно воспроизводить музыкальные записи. Применение двухполосной системы в сочетании с фазоинверторами и особенной конструкции корпуса акустической системы обеспечивает широкий динамический диапазон и диапазон воспроизводимых частот, равномерность амплитудно-частотной характеристики, большой объем озвучиваемого пространства, отчетливое воспроизведение низких частот даже на самом малом уровне громкости, устойчивость к возникновению акустической обратной связи, низкий уровень собственной вибрации. | Уточняйте у менеджера | Уточняйте у менеджера
03-00003828 | SC-6224 | Inter-M | Блок контроля 24-х линий громкоговорителей, предназначен для работы в составе оборудования Inter-M серии 6000 для построения систем автоматического звукового оповещения. Контроль трансляционных линий производится по следующим параметрам: обрыв, короткое замыкание, утечка на землю, изменение сопротивления. Световая индикация состояния линий: исправность линии – зеленый цвет; изменение сопротивления линии – красный цвет; короткое замыкание – оранжевый цвет; обрыв линии – мигание красным цветом. Требуемый интервал проверки устанавливается от 20 до 200 минут. Допустимый диапазон отклонения сопротивления линии устанавливается 10 или 20%. При изменении сопротивления в этих диапазонах не будет фиксироваться ошибка. Возможно тестирование в ручном режиме всех подключенных линий. При возникновении неисправности в линии активируется релейный выход, для управления внешним оборудованием. Удаленный мониторинг и управление блоком SC-6224 можно осуществлять по интерфейсу RS-485 и программного обеспече | Уточняйте у менеджера | Уточняйте у менеджера
00-00015779 | SCM-6000V | Inter-M | Микрофон ручной динамический, применяется в системах озвучивания, рекламной трансляции, громкой связи, звукового оповещения. Динамический ручной микрофон с диаграммой направленности суперкардиоид. Стальной корпус с металлической сеткой для защиты капсюля микрофона. Выключатель микрофона ползункового типа. В комплект поставки входит соединительный корд длинной 5 метров и держатель микрофона для крепления к стойке. | Уточняйте у менеджера | Уточняйте у менеджера
00-00015896 | SE-10K | Inter-M | Акустическая система двухполосная, 150/600 Вт, 8 Ом, 94 дБ, 55...20000 Гц, относится к разряду устройств экономкласса. Несмотря на это она обладает высокими техническими характеристиками, обеспечивает чистый и мощный звук. Использование современных высококачественных громкоговорителей с улучшенными характеристиками позволило расширить диапазон частот, увеличить выходную мощность, уменьшить массогабаритные параметры акустической системы. Все это обуславливает широкую сферу применения устройства: театры, аудитории, конференц-залы, фитнес-клубы, жилые помещения и т.д. Полосу НЧ акустической системы обеспечивает драйвер диаметром 254 мм с вентилируемой магнитной системой, полосу ВЧ – компрессионный драйвер диаметром 34,3 мм с титановой мембраной. Корпус изготовлен из МДФ толщиной 15 мм, покрыт слоем полиуретана чёрного цвета, оснащён монтажными точками (6 шт. M8) для жёсткого крепления или подвеса, посадочным стаканом для установки на стойку диаметром 35 мм. | Уточняйте у менеджера | Уточняйте у менеджера
00-00015898 | SE-12K | Inter-M | Акустическая система двухполосная, 250/1000 Вт, 8 Ом, 96 дБ, 50...20000 Гц, относится к разряду устройств экономкласса. Несмотря на это она обладает высокими техническими характеристиками, обеспечивает чистый и мощный звук. Использование современных высококачественных громкоговорителей с улучшенными характеристиками позволило расширить диапазон частот, увеличить выходную мощность, уменьшить массогабаритные параметры акустической системы. Все это обуславливает широкую сферу применения устройства: театры, аудитории, конференц-залы, фитнес-клубы, жилые помещения и т.д. Полосу НЧ акустической системы обеспечивает драйвер диаметром 305 мм с вентилируемой магнитной системой, полосу ВЧ – компрессионный драйвер диаметром 44,5 мм с титановой мембраной. Корпус изготовлен из МДФ толщиной 15 мм, покрыт слоем полиуретана чёрного цвета, оснащён монтажными точками (8 шт. M8) для жёсткого крепления или подвеса, посадочным стаканом для установки на стойку диаметром 35 мм. | Уточняйте у менеджера | Уточняйте у менеджера
00-00015899 | SE-15K | Inter-M | Акустическая система двухполосная, 300/1200 Вт, 8 Ом, 97 дБ, 45...20000 Гц, относится к разряду устройств экономкласса. Несмотря на это она обладает высокими техническими характеристиками, обеспечивает чистый и мощный звук. Использование современных высококачественных громкоговорителей с улучшенными характеристиками позволило расширить диапазон частот, увеличить выходную мощность, уменьшить массогабаритные параметры акустической системы. Все это обуславливает широкую сферу применения устройства. Это могут быть театры, аудитории, конференц-залы, фитнес-клубы, жилые помещения и т.д. Полосу НЧ акустической системы обеспечивает драйвер диаметром 381 мм с вентилируемой магнитной системой, полосу ВЧ – компрессионный драйвер диаметром 51,6 мм с титановой мембраной. Корпус изготовлен из МДФ толщиной 15 мм, покрыт слоем полиуретана чёрного цвета, оснащён монтажными точками (8 шт. M8) для жёсткого крепления или подвеса, посадочным стаканом для установки на стойку диаметром 35 мм. | Уточняйте у менеджера | Уточняйте у менеджера
00-00015900 | SE-8K | Inter-M | Акустическая система двухполосная, 125/500 Вт, 8 Ом, 93 дБ, 65...20000 Гц, относится к разряду устройств экономкласса. Несмотря на это она обладает высокими техническими характеристиками, обеспечивает чистый и мощный звук. Использование современных высококачественных громкоговорителей с улучшенными характеристиками позволило расширить диапазон частот, увеличить выходную мощность, снизить массогабаритные показатели акустической системы. Все это обуславливает широкую сферу применения устройства: театры, аудитории, конференц-залы, фитнес-клубы, жилые помещения и т.д. Полосу НЧ акустической системы обеспечивает драйвер диаметром 203 мм с вентилируемой магнитной системой, полосу ВЧ – компрессионный драйвер диаметром 34,3 мм с титановой мембраной. Корпус изготовлен из МДФ толщиной 15 мм, покрыт слоем полиуретана чёрного цвета, оснащен монтажными точками (6 шт. M8) для жёсткого крепления или подвеса, а также посадочным стаканом для установки на стойку диаметром 35 мм. | Уточняйте у менеджера | Уточняйте у менеджера
00-00022893 | SJC-10WB | Inter-M | Громкоговоритель настенный, 10 Вт, 90 дБ, 150 Гц – 14 кГц, предназначен для воспроизведения голосовых сообщений и музыкальных программ в трансляционных сетях и системах оповещения. Конструкция акустической системы предусматривает установку внутри помещений. Дизайн громкоговорителя выполнен в стиле ретро и наиболее гармоничен для использования в жилых и офисных помещениях, библиотеках, вестибюлях гостиниц. Корпус громкоговорителя выполнен из ДСП, стилизованного под натуральное дерево. С лицевой стороны корпус обтянут ажурной тканью, защищающей излучающую головку от воздействия пыли и посторонних предметов. | Уточняйте у менеджера | Уточняйте у менеджера
00-00022894 | SJC-5WB | Inter-M | Громкоговоритель настенный, 5 Вт, 90 дБ, 150 Гц – 14 кГц, предназначен для воспроизведения голосовых сообщений и музыкальных программ в трансляционных сетях и системах оповещения. Конструкция акустической системы предусматривает установку внутри помещений. Дизайн громкоговорителя выполнен в стиле ретро и наиболее гармоничен для использования в жилых и офисных помещениях, библиотеках, вестибюлях гостиниц. Корпус громкоговорителя выполнен из ДСП, стилизованного под натуральное дерево. С лицевой стороны корпус обтянут ажурной тканью, защищающей излучающую головку от воздействия пыли и посторонних предметов. Инсталляция: навешивается на стену при помощи петли на задней стенке корпуса. | Уточняйте у менеджера | Уточняйте у менеджера
00-00067909 | SK-503A | Inter-M | Металлическая стойка предназначена для установки и регулировки положения профессиональных акустических систем. Диаметр трубы стандартный, что позволяет ее использовать со многими акустическими системами. Стойка регулируется по высоте, имеет 2 зажима для фиксации положения. | Уточняйте у менеджера | Уточняйте у менеджера
00-00067910 | SQ-15 | Inter-M | Двухполосная акустическая система, 450/1800 Вт, 8 Ом, 98 дБ, 45 - 18000 Гц, обладает высоким качеством звука и предназначена для многоцелевого использования. Дизайн корпуса разработан таким образом, чтобы акустическую систему можно было легко приспособить к различным условиям окружающей обстановки. Различные углы скоса задней части корпуса позволяют изменять угол наклона в горизонтальном лежачем положении и использовать акустическую систему в качестве звукового монитора. Корпус акустической системы изготовлен из высококачественной фанеры и оснащен монтажными точками (13 шт.) для крепления или подвеса. Предусмотрена также возможность установки акустической системы на стойку с посадочным диаметром 35 мм. | Уточняйте у менеджера | Уточняйте у менеджера
00-00015903 | SQ-15K | Inter-M | Акустическая система двухполосная, 450/1800 Вт, 8 Ом, 102 дБ, 54...20000 Гц, обладает высоким качеством звука и большой мощностью при компактных габаритах, может использоваться в самых различных стационарных инсталляциях. Использование современных технологий при изготовлении громкоговорителей позволило расширить звуковой диапазон по сравнению с аналогичной моделью SQ-15. Корпус акустической системы изготовлен из высококачественной МДФ-панели и оснащен монтажными точками (12 шт. M8) для кронштейна или подвеса. Предусмотрена также возможность установки акустической системы на стойку с посадочным диаметром 35 мм или кронштейн SB-30HA. | Уточняйте у менеджера | Уточняйте у менеджера
03-00003998 | SWS-03(B) | Inter-M | Громкоговоритель настенный, мощность 3/2/1 Вт, 93 дБ/м, полоса частот 200 Гц-14 кГц, пластик, ткань, 182х274х120 мм, цвет черный (b). Применяется в звуковом оповещении, громкой связи, фоновом озвучивании, рекламной трансляции. Настенный громкоговоритель для внутреннего применения. Подключение к трансляционной линии 70 или 100В. Возможно включение громкоговорителя на различную мощность. Конструкция корпуса предусматривает навесное крепление на стену. Подключение линии осуществляется через клеммную колодку с креплением проводов "под винт". | Уточняйте у менеджера | Уточняйте у менеджера
03-00001988 | SWS-03(I) | Inter-M | Громкоговоритель настенный, мощность 3/2/1 Вт, 93 дБ/м, полоса частот 200 Гц-14 кГц, пластик, ткань, 182х274х120 мм, цвет белый (i). Применяется в звуковом оповещении, громкой связи, фоновом озвучивании, рекламной трансляции. Настенный громкоговоритель для внутреннего применения. Подключение к трансляционной линии 70 или 100В. Возможно включение громкоговорителя на различную мощность. Конструкция корпуса предусматривает навесное крепление на стену. Подключение линии осуществляется через клеммную колодку с креплением проводов "под винт". | Уточняйте у менеджера | Уточняйте у менеджера
00-00013223 | SWS-03A(I) | Inter-M | Громкоговоритель настенный с аттенюатором, мощность 3 Вт, 93 дБ/м, полоса частот 200 Гц-14 кГц, пластик, ткань, 182х274х120 мм, цвет белый (i). Применяется в звуковом оповещении, громкой связи, фоновом озвучивании, рекламной трансляции. Настенный громкоговоритель для внутреннего применения. Подключение к трансляционной линии 70 или 100В. Встроенный аттенюатор для регулировки громкости. Конструкция корпуса предусматривает навесное крепление на стену. Подключение линии осуществляется через клеммную колодку с креплением проводов "под винт". | Уточняйте у менеджера | Уточняйте у менеджера
03-00000331 | SWS-10(I) | Inter-M | Громкоговоритель настенный, мощность 10/5/3 Вт, 91 дБ/м, полоса частот 160 Гц-10 кГц, пластик, ткань, 182х274х120 мм, цвет белый (i). Применяется в звуковом оповещении, громкой связи, фоновом озвучивании, рекламной трансляции. Настенный громкоговоритель для внутреннего применения. Подключение к трансляционной линии 70 или 100В. Возможно включение громкоговорителя на различную мощность. Конструкция корпуса предусматривает навесное крепление на стену. Подключение линии осуществляется через клеммную колодку с креплением проводов "под винт". | Уточняйте у менеджера | Уточняйте у менеджера
03-00011222 | SWS-10(В) | Inter-M | Громкоговоритель настенный, мощность 10/5/3 Вт, 91 дБ/м, полоса частот 160 Гц-10 кГц, пластик, ткань, 182х274х120 мм, цвет черный (b). Применяется в звуковом оповещении, громкой связи, фоновом озвучивании, рекламной трансляции. Настенный громкоговоритель для внутреннего применения. Подключение к трансляционной линии 70 или 100В. Возможно включение громкоговорителя на различную мощность. Конструкция корпуса предусматривает навесное крепление на стену. Подключение линии осуществляется через клеммную колодку с креплением проводов "под винт". | Уточняйте у менеджера | Уточняйте у менеджера
00-00015848 | SWS-10A(B) | Inter-M | Громкоговоритель настенный с аттенюатором, мощность 10 Вт, 91 дБ/м, полоса частот 160 Гц-10 кГц, пластик, ткань, 182х274х120 мм, цвет черный (b). Применяется в звуковом оповещении, громкой связи, фоновом озвучивании, рекламной трансляции. Настенный громкоговоритель для внутреннего применения. Подключение к трансляционной линии 70 или 100В. Встроенный ступенчатый аттенюатор для регулировки громкости. Конструкция корпуса предусматривает навесное крепление на стену. Подключение линии осуществляется через клеммную колодку с креплением проводов "под винт". | Уточняйте у менеджера | Уточняйте у менеджера
03-00004000 | SWS-10А(I) | Inter-M | Громкоговоритель настенный с аттенюатором, мощность 10 Вт, 91 дБ/м, полоса частот 160 Гц-10 кГц, пластик, ткань, 182х274х120 мм, цвет белый (i). Применяется в звуковом оповещении, громкой связи, фоновом озвучивании, рекламной трансляции. Настенный громкоговоритель для внутреннего применения. Подключение к трансляционной линии 70 или 100В. Встроенный ступенчатый аттенюатор для регулировки громкости. Конструкция корпуса предусматривает навесное крепление на стену. Подключение линии осуществляется через клеммную колодку с креплением проводов "под винт". | Уточняйте у менеджера | Уточняйте у менеджера
00-00015805 | SYS-2240G | Inter-M | Микшер-усилитель комбинированный, 10 зон, 240 Вт, CD/MP3, тюнер, дека на 2 кассеты, 2 лин. и 5 микр. входов, предназначен для построения многозоновых систем оповещения и музыкальной трансляции. В устройстве предусмотрены CD/MP3 проигрыватель на один диск, AM/FM-тюнер с памятью на 30 каналов, двухкассетная дека с автореверсом и возможностью записи, кнопочный селектор на 10 зон, 5 микрофонных и 2 линейных входа, 7-полосный эквалайзер, встроенный мониторный громкоговоритель, светодиодные индикаторы уровня выходного сигнала и срабатывания защиты, генератор сигнала гонга. Первый и второй микрофонные входы являются приоритетными. С помощью дополнительных кронштейнов BKT-SYS2240A усилитель может быть установлен в 19-дюймовую стойку. | Уточняйте у менеджера | Уточняйте у менеджера
00-00033163 | TE08 | Inter-M | Акустическая система двухполосная, 130/520 Вт, 8 Ом, 97 дБ, 60...20000 Гц, предназначена для высококачественного озвучивания помещений различного назначения. Двухполосная акустическая система способна обеспечивать широкий диапазон воспроизводимых звуковых частот, равномерность амплитудно-частотной характеристики и устойчивость к возникновению акустической обратной связи. Корпус акустической системы имеет трапециевидную форму. Он изготовлен из МДФ толщиной 15 мм, покрытой плотным отделочным материалом. Акустическая система снабжена монтажными точками для жёсткого крепления или подвеса, что совместно с трапециевидной формой корпуса допускает различные варианты инсталляции. Предусмотрена также установка акустической системы на стойку или кронштейн с посадочным диаметром 35 мм. | Уточняйте у менеджера | Уточняйте у менеджера
00-00033164 | TE10 | Inter-M | Акустическая система двухполосная, 160/640 Вт, 8 Ом, 99 дБ, 58...19000 Гц, предназначена для высококачественного озвучивания помещений различного назначения. Двухполосная акустическая система способна обеспечивать широкий диапазон воспроизводимых звуковых частот, равномерность амплитудно-частотной характеристики и устойчивость к возникновению акустической обратной связи. Корпус акустической системы имеет трапециевидную форму. Он изготовлен из МДФ толщиной 15 мм, покрытой плотным отделочным материалом. Акустическая система снабжена монтажными точками для жёсткого крепления или подвеса, что совместно с трапециевидной формой корпуса допускает различные варианты инсталляции. Предусмотрена также установка акустической системы на стойку или кронштейн с посадочным диаметром 35 мм. | Уточняйте у менеджера | Уточняйте у менеджера
00-00033165 | TE12 | Inter-M | Акустическая система двухполосная, 300/1200 Вт, 8 Ом, 100 дБ, 50...19000 Гц, предназначена для высококачественного озвучивания помещений различного назначения. Двухполосная акустическая система способна обеспечивать широкий диапазон воспроизводимых звуковых частот, равномерность амплитудно-частотной характеристики и устойчивость к возникновению акустической обратной связи. Корпус акустической системы имеет трапециевидную форму. Он изготовлен из МДФ толщиной 15 мм, покрытой плотным отделочным материалом. Акустическая система снабжена монтажными точками для жёсткого крепления или подвеса, что совместно с трапециевидной формой корпуса допускает различные варианты инсталляции. Предусмотрена также установка акустической системы на стойку или кронштейн с посадочным диаметром 35 мм. | Уточняйте у менеджера | Уточняйте у менеджера
00-00033166 | TE15 | Inter-M | Акустическая система двухполосная, 400/1600 Вт, 8 Ом, 100 дБ, 45...19000 Гц, предназначена для высококачественного озвучивания помещений различного назначения. Двухполосная акустическая система способна обеспечивать широкий диапазон воспроизводимых звуковых частот, равномерность амплитудно-частотной характеристики и устойчивость к возникновению акустической обратной связи. Корпус акустической системы имеет трапециевидную форму. Он изготовлен из МДФ толщиной 15 мм, покрытой плотным отделочным материалом. Акустическая система снабжена монтажными точками для жёсткого крепления или подвеса, что совместно с трапециевидной формой корпуса допускает различные варианты инсталляции. Предусмотрена также установка акустической системы на стойку или кронштейн с посадочным диаметром 35 мм. | Уточняйте у менеджера | Уточняйте у менеджера
00-00022886 | TP-6231A | Inter-M | Контроллер телефонный, предназначен для построения систем звукового оповещения с возможностью подключения телефонных линий связи и передачи речевых сообщений с телефонных аппаратов. Контроллер предусматривает работу в составе оборудования Inter-M серии 6000, а также может использоваться в качестве автономного блока с оборудованием других производителей. Контроллер подключается к телефонной линии связи и воспринимается станцией, как стандартный телефонный аппарат. На выходе контроллера формируется аналоговый сигнал линейного уровня. Дозвонившийся абонент попадает в голосовое меню с подсказками на русском языке. Выбор функций и управление контроллером происходит в тоновом режиме, набором двухзначных кодов. В память контроллера можно записать дополнительное сообщение длительностью 20 секунд. Речевое сообщение с телефонного аппарата можно передать в любую из 16 зон, группу зон или все зоны сразу. Для коммутации зон контроллер формирует управляющие сигналы на выходах типа "открытый коллекто | Уточняйте у менеджера | Уточняйте у менеджера
03-00004059 | TS-1 | Inter-M | Стойка микрофонная, предназначена для крепления ручных микрофонов. Настольное исполнение. Съемный гибкий трубчатый держатель устанавливается в металлическое основание. Микрофонный держатель в комплект поставки не входит (поставляется с микрофоном или приобретается отдельно). | Уточняйте у менеджера | Уточняйте у менеджера
00-00015969 | TS-115A | Inter-M | Мегафон ручной 10/15 Вт со встроенным микрофоном, 9 В, предназначен для организации мобильной громкоговорящей связи на открытых территориях, в помещениях с высоким уровнем шума, речевого оповещения в чрезвычайных ситуациях и спасательных работах. В устройстве предусмотрены встроенный микрофон и регулятор уровня громкости. Питание от 6 батарей типа AA. | Уточняйте у менеджера | Уточняйте у менеджера
00-00022931 | TS-125B | Inter-M | Мегафон ручной 18/25 Вт с выносным микрофоном, 9 В (6 x 1,5 В), предназначен для организации мобильной громкоговорящей связи на открытых территориях, в помещениях с высоким уровнем шума, речевого оповещения в чрезвычайных ситуациях и спасательных работах. В устройстве предусмотрены выносной микрофон и регулятор уровня громкости. Питание от 6 батареек 1,5 В типа C. | Уточняйте у менеджера | Уточняйте у менеджера
00-00015970 | TS-135BC | Inter-M | Мегафон ручной 25/35 Вт с выносным микрофоном и сигналом сирены, 12 В, предназначен для организации мобильной громкоговорящей связи на открытых территориях, в помещениях с высоким уровнем шума, речевого оповещения в чрезвычайных ситуациях и спасательных работах. В устройстве предусмотрены выносной микрофон, регулятор уровня громкости, генератор сигналов 'сирена' и 'свисток'. Питание от 8 батарей типа 'С'. | Уточняйте у менеджера | Уточняйте у менеджера
00-00015961 | TSS-1 | Inter-M | Стойка напольная предназначена для установки и регулировки положения профессиональных акустических систем, например: SE-8K, SQ-8K, CSQ-8K. Диаметр трубы стандартный, что позволяет ее использовать со многими акустическими системами. | Уточняйте у менеджера | Уточняйте у менеджера
03-00010245 | TU-6200 | Inter-M | Тюнер цифровой, предназначен для приема радиостанций в FM/AM диапазоне, может использоваться в профессиональных системах звукоусиления или в системах звукового оповещения для фонового музыкального озвучивания. Память на 40 радиостанций. Тюнер позволяет сохранить в память 40 фиксированных частот для приема радиостанций в AM/FM диапазонах. Режим МОНО или СТЕРЕО. В зависимости от условий приема, можно вручную выбрать режим приема радиостанций. Автоматическая или ручная настройка. В автоматическом режиме тюнер настраивается на радиостанции и заносит их в память. Дистанционное управление. Проигрыватель оснащен портом с интерфейсом RS-232 с помощью которого возможно дистанционное управление по протоколам AMX/CRESTRON и Inter-M Systems. | Уточняйте у менеджера | Уточняйте у менеджера
00-00033113 | USB-RS485 | Inter-M | Преобразователь интерфейсов для подключения контроллера кольцевой линии LDB к ПК и используется для преобразования сигналов интерфейса USB в сигналы двухпроводного интерфейса RS-485. Преобразователь обеспечивает подключение до 256 контроллеров LDB, объединенных в одну линию интерфейса RS-485. Питание устройства осуществляется от USB-порта персонального компьютера. Кабель для подключения к ПК поставляется в комплекте. | Уточняйте у менеджера | Уточняйте у менеджера
00-00033168 | UTR-485 | Inter-M | Конвертер интерфейсов используется совместно с аудиопроцессором AFSP-048 для управления им по интерфейсу RS-485 с персонального компьютера. Конвертер соединяется с аудиопроцессором стандартным кабелем CAT5 через разъем RJ-45 и с персональным компьютером через USB-разъем. | Уточняйте у менеджера | Уточняйте у менеджера
00-00015918 | V-1000 | Inter-M | Усилитель мощности, 2×550 Вт (2 Ом), 20...20000 Гц, предназначен для озвучивания музыкальных и концертных залов, залов конференций, молодежных клубов, баров, ресторанов и т.п. Высокие технические характеристики обеспечивают чистый и мягкий звук. В устройстве предусмотрены независимая регулировка уровня громкости в каждом канале, индикаторы уровня сигнала в каждом канале, перегрузки по входу и срабатывания защиты, симметричные входы XLR для каждого канала, выходные разъемы Speakon, вентиляторы для принудительного охлаждения с автоматической регулировкой скорости вращения. Высокий демпинг-фактор (не менее 400) обеспечивает отличное воспроизведение басов. Выходные каскады имеют надежную защиту от перегрузки, от перегрева и от постоянного напряжения на выходе. Усилитель может работать в стереорежиме или в мостовом режиме. Класс усиления H. Нагрузка может составлять 2 Ом на канал в стереорежиме. | Уточняйте у менеджера | Уточняйте у менеджера
00-00015920 | V-3000 | Inter-M | Усилитель мощности, 2×1500 Вт (2 Ом), 20...20000 Гц, предназначен для озвучивания музыкальных и концертных залов, залов конференций, молодежных клубов, баров, ресторанов и т.п. Высокие технические характеристики обеспечивают чистый и мягкий звук. В устройстве предусмотрены независимая регулировка уровня громкости в каждом канале, отключаемый фильтр высоких частот для каждого канала, индикаторы уровня сигнала в каждом канале, перегрузки по входу и срабатывания защиты, симметричные входы XLR и 6,35-мм для каждого канала, выходные разъемы Speakon, вентиляторы для принудительного охлаждения с автоматической регулировкой скорости вращения. Высокий демпинг-фактор (не менее 400) обеспечивает отличное воспроизведение басов. Выходные каскады имеют надежную защиту от перегрузки, от перегрева и от постоянного напряжения на выходе. Усилитель может работать в стерео или в мостовом режиме. Класс усиления H. Нагрузка может составлять 2 Ом на канал в стереорежиме. | Уточняйте у менеджера | Уточняйте у менеджера
00-00015921 | V-4000 | Inter-M | Усилитель мощности, 2×1900 Вт (2 Ом), 20...20000 Гц, предназначен для озвучивания музыкальных и концертных залов, залов конференций, молодежных клубов, баров, ресторанов и т.п. Высокие технические характеристики обеспечивают чистый и мягкий звук. В устройстве предусмотрены независимая регулировка уровня громкости в каждом канале, отключаемый фильтр высоких частот для каждого канала, индикаторы уровня сигнала в каждом канале, перегрузки по входу и срабатывания защиты, симметричные входы XLR и 6,35-мм для каждого канала, выходные разъемы Speakon, вентиляторы для принудительного охлаждения с автоматической регулировкой скорости вращения. Высокий демпинг-фактор (не менее 400) обеспечивает отличное воспроизведение басов. Выходные каскады имеют надежную защиту от перегрузки, от перегрева и от постоянного напряжения на выходе. Усилитель может работать в стерео или в мостовом режиме. Класс усиления H. Нагрузка может составлять 2 Ом на канал в стереорежиме. | Уточняйте у менеджера | Уточняйте у менеджера
00-00015922 | V2-1000 | Inter-M | Усилитель мощности, 2×550 Вт (2 Ом), 20...20000 Гц, предназначен для применения в профессиональных звуковых системах. Высокие технические характеристики усилителя обеспечивают мощный и чистый звук. В устройстве используется импульсный источник питания, что позволило уменьшить габариты и массу усилителя. Выходные каскады усилителя мощности работают в аналоговом режиме (класс AB), обеспечены надежной защитой от перегрузки, перегрева, постоянного напряжения на выходе. Каждый канал имеет независимый регулятор уровня громкости, переключаемые фильтры высоких частот (ВЫКЛ/30/50 Гц), отключаемый динамический ограничитель пиковых значений сигнала. Уровень сигнала, перегрузка по входу, срабатывание защиты индицируются для каждого канала соответствующими светодиодами на передней панели. Для подключения источников сигнала используются симметричные входы с разъемами XLR и 6,35-мм, выходные сигналы подаются на разъемы Speakon. Усилитель может работать в нескольких режимах подключения к нагрузке: сте | Уточняйте у менеджера | Уточняйте у менеджера
00-00015924 | V2-2000 | Inter-M | Двухканальный усилитель мощности V2-2000 предназначен для применения в профессиональных звуковых системах. Высокие технические характеристики усилителя обеспечивают мощный и чистый звук. В устройстве используется импульсный источник питания, что позволило уменьшить габариты и массу усилителя. Выходные каскады усилителя мощности работают в аналоговом режиме (класс AB), обеспечены надежной защитой от перегрузки, перегрева, постоянного напряжения на выходе. Каждый канал имеет независимый регулятор уровня громкости, переключаемые фильтры высоких частот (ВЫКЛ/30/50 Гц), отключаемый динамический ограничитель пиковых значений сигнала. Уровень сигнала, перегрузка по входу, срабатывание защиты индицируются для каждого канала соответствующими светодиодами на передней панели. Для подключения источников сигнала используются симметричные входы с разъемами XLR и 6,35-мм, выходные сигналы подаются на разъемы Speakon. Усилитель может работать в нескольких режимах подключения к нагрузке: стерео, паралл | Уточняйте у менеджера | Уточняйте у менеджера
00-00015926 | V2-3000 | Inter-M | Усилитель мощности, 2x1500 Вт (2 Ом), 20...20000 Гц, предназначен для применения в профессиональных звуковых системах. Высокие технические характеристики усилителя обеспечивают мощный и чистый звук. В устройстве используется импульсный источник питания, что позволило уменьшить габариты и массу усилителя. Выходные каскады усилителя мощности работают в аналоговом режиме (класс Н с двухуровневым питанием), обеспечены надежной защитой от перегрузки, перегрева, постоянного напряжения на выходе. Каждый канал имеет независимый регулятор уровня громкости, переключаемые фильтры высоких частот (ВЫКЛ/30/50 Гц), отключаемый динамический ограничитель пиковых значений сигнала. Уровень сигнала, перегрузка по входу, срабатывание защиты индицируются для каждого канала соответствующими светодиодами на передней панели. Для подключения источников сигнала используются симметричные входы с разъемами XLR и 6,35-мм, выходные сигналы подаются на разъемы Speakon. Усилитель может работать в нескольких режимах по | Уточняйте у менеджера | Уточняйте у менеджера
00-00015928 | V2-4000 | Inter-M | Усилитель мощности с сетевым интерфейсом, 2×1900 Вт (2 Ом), 20...20000 Гц, предназначен для применения в профессиональных звуковых системах. Высокие технические характеристики усилителя обеспечивают мощный и чистый звук. С помощью сетевого интерфейса по протоколу TCP/IP обеспечивается удаленное управление и мониторинг усилителя. В устройстве используется импульсный источник питания, что позволило уменьшить габариты и массу усилителя. Выходные каскады усилителя мощности работают в аналоговом режиме (класс Н, с двухуровневым питанием), обеспечены надежной защитой от перегрузки, перегрева, постоянного напряжения на выходе. Каждый канал имеет независимый регулятор уровня громкости, переключаемый фильтр высоких частот (ВЫКЛ/50 Гц) и аттенюатор входного сигнала (1B/32 дБ/26 дБ). Уровень сигнала, перегрузка по входу, срабатывание защиты индицируются для каждого канала соответствующими светодиодами на передней панели. При подключении сетевого кабеля (UTP, CAT-5E) мониторинг режимов работы усил | Уточняйте у менеджера | Уточняйте у менеджера
00-00015930 | V2-5000 | Inter-M | Усилитель мощности, 2×2250 Вт (2 Ом), 20...20000 Гц, предназначен для применения в профессиональных звуковых системах. Высокие технические характеристики усилителя обеспечивают мощный и чистый звук. В устройстве используется импульсный источник питания, что позволило уменьшить габариты и массу усилителя. Выходные каскады усилителя мощности работают в аналоговом режиме (класс Н с двухуровневым питанием), обеспечены надежной защитой от перегрузки, перегрева, постоянного напряжения на выходе. Каждый канал имеет независимый регулятор уровня громкости, переключаемые фильтры высоких частот (ВЫКЛ/30/50 Гц), отключаемый динамический ограничитель пиковых значений сигнала. Уровень сигнала, перегрузка по входу, срабатывание защиты индицируются для каждого канала соответствующими светодиодами на передней панели. Для подключения источников сигнала используются симметричные входы с разъемами XLR и 6,35-мм, выходные сигналы подаются на разъемы Speakon. Усилитель может работать в нескольких режимах по | Уточняйте у менеджера | Уточняйте у менеджера
00-00015769 | VCA-100 | Inter-M | Пульт удаленной регулировки громкости, для усилителей серий MA(U), PMU(N). Сдвоенный потенциометр с линейной характеристикой позволяет регулировать громкость в 2-х независимых каналах усиления. Для подключения проводов используется клеммная колодка с самофиксирующими зажимами. Конструкция корпуса предусматривает врезной способ монтажа. Для установки в бетонные или монтажные стены можно использовать монтажный бокс ATT-BOX. | Уточняйте у менеджера | Уточняйте у менеджера
00-00015770 | VF-01N | Inter-M | Модуль голосового файла, предназначен для установки в блок тревожной сигнализации EP-6216 для воспроизведения заранее записанного цифрового сообщения в режиме автоматического оповещения. Встроенная память модуля имеет размер 64 Мб, что позволяет хранить сообщения общей длительностью до 67 минут. Возможно увеличение объема внутренней памяти через установку дополнительной SD-карты размером до 4 Гб. В памяти модуля звуковые файлы в формате MP3 могут храниться в 4-х папках. В заводской конфигурации в папках №1 и 3 находятся файлы с сообщениями на русском языке, в папках 2 и 4 – на английском. Тревожное сообщение на русском языке имеет следующее содержание: "Внимание, пожарная тревога! Сработала охранно-пожарная сигнализация. Всем, находящимся в здании, срочно покинуть свое помещение через запасные и аварийно-спасательные выходы. Пользоваться лифтом при эвакуации здания категорически запрещено!" С помощью DIP-переключателей, можно установить количество повторов тревожного сообщения и выбрат | Уточняйте у менеджера | Уточняйте у менеджера
00-00033100 | WS-15T(BK) | Inter-M | Громкоговоритель всепогодный, 15 Вт, 79 дБ, 140-20000 Гц, черный, предназначен для воспроизведения речевых сообщений и музыкальных программ в трансляционных сетях и системах оповещения. Конструкция громкоговорителя рассчитана для использования внутри помещений и на уличную установку. Громкоговоритель имеет высокую степень защиты - IP-54. Материал корпуса - пластик, цвет корпуса – черный. Громкоговоритель оснащен широкополосной динамической головкой диаметром 2,5’, которая защищена стальной металлической решеткой, покрытой антикоррозийным материалом и окрашенной в цвет корпуса. Громкоговоритель имеет современный дизайн, высокую мощность и компактные размеры. Для инсталляции громкоговоритель комплектуется поворотным кронштейном и крепежом. Кронштейн обеспечивает ориентацию громкоговорителя в вертикальной и горизонтальной плоскостях. Громкоговоритель предназначен для подключения в линию 70 или 100 В, дополнительно имеет возможность подключения к низкоомному выходу усилителя (8 Ом). | Уточняйте у менеджера | Уточняйте у менеджера
00-00033101 | WS-15T(WK) | Inter-M | Громкоговоритель всепогодный, 15 Вт, 79 дБ, 140-20000 Гц, белый, предназначен для воспроизведения речевых сообщений и музыкальных программ в трансляционных сетях и системах оповещения. Конструкция громкоговорителя рассчитана для использования внутри помещений и на уличную установку. Громкоговоритель имеет высокую степень защиты - IP-54. Материал корпуса - пластик, цвет корпуса – белый. Громкоговоритель оснащен широкополосной динамической головкой диаметром 2,5’, которая защищена стальной металлической решеткой, покрытой антикоррозийным материалом и окрашенной в цвет корпуса. Громкоговоритель имеет современный дизайн, высокую мощность и компактные размеры. Для инсталляции громкоговоритель комплектуется поворотным кронштейном и крепежом. Кронштейн обеспечивает ориентацию громкоговорителя в вертикальной и горизонтальной плоскостях. Громкоговоритель предназначен для подключения в линию 70 или 100 В, дополнительно имеет возможность подключения к низкоомному выходу усилителя (8 Ом). | Уточняйте у менеджера | Уточняйте у менеджера
00-00015849 | WS-203(B) | Inter-M | Громкоговоритель настенный, мощность 3/2/1 Вт, 91 дБ/м, полоса частот 130 Гц-16 кГц, пластик, ткань, 315х183х102.5 мм, цвет черный (b). Применяется в звуковом оповещении, громкой связи, фоновом озвучивании, рекламной трансляции. Настенный громкоговоритель для внутреннего применения. Подключение к трансляционной линии 70 или 100В. Возможно включение громкоговорителя на различную мощность с помощью отводов на согласующем трансформаторе. Конструкция корпуса предусматривает навесное крепление. Для подключения линии используется вывод провода из корпуса. | Уточняйте у менеджера | Уточняйте у менеджера
03-00009810 | WS-203(I) | Inter-M | Громкоговоритель настенный, мощность 3/2/1 Вт, 91 дБ/м, полоса частот 130 Гц-16 кГц, пластик, ткань, 315х183х102.5 мм, цвет белый (i). Применяется в звуковом оповещении, громкой связи, фоновом озвучивании, рекламной трансляции. Настенный громкоговоритель для внутреннего применения. Подключение к трансляционной линии 70 или 100В. Возможно включение громкоговорителя на различную мощность с помощью отводов на согласующем трансформаторе. Конструкция корпуса предусматривает навесное крепление. Для подключения линии используется вывод провода из корпуса. | Уточняйте у менеджера | Уточняйте у менеджера
00-00015850 | WS-210(B) | Inter-M | Громкоговоритель настенный, мощность 10/5/2.5 Вт, 92 дБ/м, полоса частот 130 Гц-16 кГц, пластик, ткань, 315х183х102.5 мм, цвет черный (b). Применяется в звуковом оповещении, громкой связи, фоновом озвучивании, рекламной трансляции. Настенный громкоговоритель для внутреннего применения. Подключение к трансляционной линии 70 или 100В. Возможно включение громкоговорителя на различную мощность с помощью отводов на согласующем трансформаторе. Конструкция корпуса предусматривает навесное крепление. Для подключения линии используется вывод провода из корпуса. | Уточняйте у менеджера | Уточняйте у менеджера
03-00009811 | WS-210(I) | Inter-M | Громкоговоритель настенный, мощность 10/5/2.5 Вт, 92 дБ/м, полоса частот 130 Гц-16 кГц, пластик, ткань, 315х183х102.5 мм, цвет белый (i). Применяется в звуковом оповещении, громкой связи, фоновом озвучивании, рекламной трансляции. Настенный громкоговоритель для внутреннего применения. Подключение к трансляционной линии 70 или 100В. Возможно включение громкоговорителя на различную мощность с помощью отводов на согласующем трансформаторе. Конструкция корпуса предусматривает навесное крепление. Для подключения линии используется вывод провода из корпуса. | Уточняйте у менеджера | Уточняйте у менеджера
00-00015851 | WS-230(B) | Inter-M | Громкоговоритель настенный, мощность 3/2/1 Вт, 91 дБ/м, полоса частот 130 Гц-16 кГц, пластик, ткань, 315х183х102.5 мм, цвет черный (b). Применяется в звуковом оповещении, громкой связи, фоновом озвучивании, рекламной трансляции. 2-х полосный громкоговоритель для внутреннего применения. Подключение к трансляционной линии 70 или 100В. Возможно включение громкоговорителя на различную мощность с помощью отводов на согласующем трансформаторе. Конструкция корпуса предусматривает навесное крепление. Для подключения линии используется вывод провода из корпуса. | Уточняйте у менеджера | Уточняйте у менеджера
00-00015852 | WS-230(I) | Inter-M | Громкоговоритель настенный, мощность 3/2/1 Вт, 91 дБ/м, полоса частот 130 Гц-16 кГц, пластик, ткань, 315х183х102.5 мм, цвет белый (i). Применяется в звуковом оповещении, громкой связи, фоновом озвучивании, рекламной трансляции. 2-х полосный громкоговоритель для внутреннего применения. Подключение к трансляционной линии 70 или 100В. Возможно включение громкоговорителя на различную мощность с помощью отводов на согласующем трансформаторе. Конструкция корпуса предусматривает навесное крепление. Для подключения линии используется вывод провода из корпуса. | Уточняйте у менеджера | Уточняйте у менеджера
00-00033114 | WS-30T установочная скоба, белая | Inter-M | Крепление для громкоговорителя WS-30T(WK), белый цвет. Максимальный угол поворота громкоговорителя при креплении с помощью установочной скобы составляет 30° в обе стороны. | Уточняйте у менеджера | Уточняйте у менеджера
00-00033115 | WS-30T установочная скоба, черная | Inter-M | Крепление для громкоговорителя WS-30T(BK), черный цвет. Максимальный угол поворота громкоговорителя при креплении с помощью установочной скобы составляет 30° в обе стороны. | Уточняйте у менеджера | Уточняйте у менеджера
00-00033102 | WS-30T(BK) | Inter-M | Громкоговоритель всепогодный 2-полосный, 30 Вт, 84 дБ, 133-17700 Гц, черный, предназначен для воспроизведения в высоком качестве речевых сообщений и музыкальных программ в трансляционных сетях и системах оповещения. Конструкция громкоговорителя рассчитана для использования внутри помещений и на уличную установку. Громкоговоритель имеет высокую степень защиты - IP-54. Материал корпуса - пластик, цвет корпуса – черный. Громкоговоритель оснащен динамической головкой диаметром 4’ и высокочастотным твиттером, которые защищены стальной металлической решеткой, покрытой антикоррозийным материалом и окрашенной в цвет корпуса. Громкоговоритель имеет современный дизайн, высокую мощность и компактные размеры. Для инсталляции громкоговоритель комплектуется поворотным кронштейном и крепежом. Кронштейн обеспечивает ориентацию громкоговорителя в вертикальной и горизонтальной плоскостях. Также крепление громкоговорителя может быть организовано с помощью U-образной установочной скобы , которая поставляе | Уточняйте у менеджера | Уточняйте у менеджера
00-00033103 | WS-30T(WK) | Inter-M | Громкоговоритель всепогодный 2-полосный, 30 Вт, 84 дБ, 133-17700 Гц, белый, предназначен для воспроизведения в высоком качестве речевых сообщений и музыкальных программ в трансляционных сетях и системах оповещения. Конструкция громкоговорителя рассчитана для использования внутри помещений и на уличную установку. Громкоговоритель имеет высокую степень защиты - IP-54. Материал корпуса - пластик, цвет корпуса – белый. Громкоговоритель оснащен динамической головкой диаметром 4’ и высокочастотным твиттером, которые защищены стальной металлической решеткой, покрытой антикоррозийным материалом и окрашенной в цвет корпуса. Громкоговоритель имеет современный дизайн, высокую мощность и компактные размеры. Для инсталляции громкоговоритель комплектуется поворотным кронштейном и крепежом. Кронштейн обеспечивает ориентацию громкоговорителя в вертикальной и горизонтальной плоскостях. Также крепление громкоговорителя может быть организовано с помощью U-образной установочной скобы , которая поставляетс | Уточняйте у менеджера | Уточняйте у менеджера
00-00033116 | WS-50T установочная скоба, белая | Inter-M | Крепление для громкоговорителя WS-50T(WK), белый цвет. Максимальный угол поворота громкоговорителя при креплении с помощью установочной скобы составляет 30° в обе стороны. | Уточняйте у менеджера | Уточняйте у менеджера
00-00033117 | WS-50T установочная скоба, черная | Inter-M | Крепление для громкоговорителя WS-50T(BK), черный цвет. Максимальный угол поворота громкоговорителя при креплении с помощью установочной скобы составляет 30° в обе стороны. | Уточняйте у менеджера | Уточняйте у менеджера
00-00033104 | WS-50T(BK) | Inter-M | Громкоговоритель всепогодный 2-полосный, 50 Вт, 87 дБ, 126-15800 Гц, черный, предназначен для воспроизведения в высоком качестве речевых сообщений и музыкальных программ в трансляционных сетях и системах оповещения. Конструкция громкоговорителя рассчитана для использования внутри помещений и на уличную установку. Громкоговоритель имеет высокую степень защиты - IP-54. Материал корпуса - пластик, цвет корпуса – черный. Громкоговоритель оснащен динамической головкой диаметром 5’ и высокочастотным твиттером, которые защищены стальной металлической решеткой, покрытой антикоррозийным материалом и окрашенной в цвет корпуса. Громкоговоритель имеет современный дизайн, высокую мощность и компактные размеры. Для инсталляции громкоговоритель комплектуется поворотным кронштейном и крепежом. Кронштейн обеспечивает ориентацию громкоговорителя в вертикальной и горизонтальной плоскостях. Также крепление громкоговорителя может быть организовано с помощью U-образной установочной скобы , которая поставляе | Уточняйте у менеджера | Уточняйте у менеджера
00-00033105 | WS-50T(WK) | Inter-M | Громкоговоритель всепогодный 2-полосный, 50 Вт, 87 дБ, 126-15800 Гц, белый, предназначен для воспроизведения в высоком качестве речевых сообщений и музыкальных программ в трансляционных сетях и системах оповещения. Конструкция громкоговорителя рассчитана для использования внутри помещений и на уличную установку. Громкоговоритель имеет высокую степень защиты - IP-54. Материал корпуса - пластик, цвет корпуса – белый. Громкоговоритель оснащен динамической головкой диаметром 5’ и высокочастотным твиттером, которые защищены стальной металлической решеткой, покрытой антикоррозийным материалом и окрашенной в цвет корпуса. Громкоговоритель имеет современный дизайн, высокую мощность и компактные размеры. Для инсталляции громкоговоритель комплектуется поворотным кронштейном и крепежом. Кронштейн обеспечивает ориентацию громкоговорителя в вертикальной и горизонтальной плоскостях. Также крепление громкоговорителя может быть организовано с помощью U-образной установочной скобы , которая поставляетс | Уточняйте у менеджера | Уточняйте у менеджера
00-00033118 | WS-80T установочная скоба, белая | Inter-M | Крепление для громкоговорителя WS-80T(WK), белый цвет. Максимальный угол поворота громкоговорителя при креплении с помощью установочной скобы составляет 30° в обе стороны. | Уточняйте у менеджера | Уточняйте у менеджера
00-00033119 | WS-80T установочная скоба, черная | Inter-M | Крепление для громкоговорителя WS-80T(BK), черный цвет. Максимальный угол поворота громкоговорителя при креплении с помощью установочной скобы составляет 30° в обе стороны. | Уточняйте у менеджера | Уточняйте у менеджера
00-00033106 | WS-80T(BK) | Inter-M | Громкоговоритель всепогодный 2-полосный, 80 Вт, 86 дБ, 133-20000 Гц, черный, предназначен для воспроизведения в высоком качестве речевых сообщений и музыкальных программ в трансляционных сетях и системах оповещения. Конструкция громкоговорителя рассчитана для использования внутри помещений и на уличную установку. Громкоговоритель имеет высокую степень защиты - IP-54. Материал корпуса - пластик, цвет корпуса – черный. Громкоговоритель оснащен динамической головкой диаметром 6,5’ и высокочастотным твиттером, которые защищены стальной металлической решеткой, покрытой антикоррозийным материалом и окрашенной в цвет корпуса. Громкоговоритель имеет современный дизайн, высокую мощность и компактные размеры. Для инсталляции громкоговоритель комплектуется поворотным кронштейном и крепежом. Кронштейн обеспечивает ориентацию громкоговорителя в вертикальной и горизонтальной плоскостях. Также крепление громкоговорителя может быть организовано с помощью U-образной установочной скобы , которая поставл | Уточняйте у менеджера | Уточняйте у менеджера
00-00033107 | WS-80T(WK) | Inter-M | Громкоговоритель всепогодный 2-полосный, 80 Вт, 86 дБ, 113-20000 Гц, белый, предназначен для воспроизведения в высоком качестве речевых сообщений и музыкальных программ в трансляционных сетях и системах оповещения. Конструкция громкоговорителя рассчитана для использования внутри помещений и на уличную установку. Громкоговоритель имеет высокую степень защиты - IP-54. Материал корпуса - пластик, цвет корпуса – белый. Громкоговоритель оснащен динамической головкой диаметром 6,5’ и высокочастотным твиттером, которые защищены стальной металлической решеткой, покрытой антикоррозийным материалом и окрашенной в цвет корпуса. Громкоговоритель имеет современный дизайн, высокую мощность и компактные размеры. Для инсталляции громкоговоритель комплектуется поворотным кронштейном и крепежом. Кронштейн обеспечивает ориентацию громкоговорителя в вертикальной и горизонтальной плоскостях. Также крепление громкоговорителя может быть организовано с помощью U-образной установочной скобы , которая поставляе | Уточняйте у менеджера | Уточняйте у менеджера
00-00022895 | WSM-5061VA | Inter-M | Громкоговоритель настенный, 6 Вт, 91 дБ, 150 Гц – 18 кГц, предназначен для воспроизведения голосовых сообщений и музыкальных программ в трансляционных сетях и системах оповещения. Дизайн устройства выполнен в индустриальном стиле и наиболее соответствует производственным и служебным помещениям. Корпус громкоговорителя имеет антивандальное исполнение. Он сделан из стали толщиной 1 мм и обладает отличной прочностью. Инсталляция: навешивается на стену при помощи петли на задней стенке корпуса. | Уточняйте у менеджера | Уточняйте у менеджера
00-00033198 | XCA48 | Inter-M | Цифровой звуковой процессор предназначен для профессиональной обработки и маршрутизации аудиосигналов. В устройстве реализованы такие функции, как компрессор, лимитер, кроссовер, многополосный параметрический эквалайзер, линия задержки. Аудиосигнал подается на 4 входных разъема XLR и снимается с 8 выходных разъемов XLR. Управление процессором осуществляется как с помощью расположенных на передней панели клавиш, так и с ПК с помощью специального программного обеспечения через USB-порт, по интерфейсу RS-485 или через сеть Wi-Fi с помощью поставляемого в комплетке модуля UTW1. | Уточняйте у менеджера | Уточняйте у менеджера
Система оповещения ITC
03-00010623 | IN-BOX | ITC | Монтажная коробка для врезного монтажа, 81(Д)х81(Ш)х45(Г) мм (установочные размеры), 80(Д)х80(Ш)х37(Г) мм (габариты), 0.1 кг, пластик, белый, предназначена для установки четырех проводных регуляторов громкости и аттенюаторов-селекторов ITC-ESCORT. | 270 | 270
00-00035634 | T-3V | ITC | Монтажная коробка для настенного регулятора громкости T-6/T-6F, накладная, позволяет монтировать проводные регуляторы громкости T-6/T-6F накладным способом на стену. Сама коробка довольно проста в монтаже (устанавливается на стену и фиксируется четырьмя винтами) и подойдет под любой интерьер помещения. Внутри коробки находятся два паза с отверстиями под винты, которые позволяют надежно фиксировать регуляторы. | 450 | 450
00-00019529 | T-4S60 | ITC | Усилитель мощности 4-х канальный представляет из себя 4 усилителя мощностью по 60 Вт каждый в одном корпусе.Усилитель предназначен для установки в аппаратный шкаф или стойку 19", высота в блока в стойке 2U. Усилитель имеет 4 симметричных линейных входа для подключения входных сигналов (разъемы Jack 1/4"), 4 выходных терминала с выходами 100В, 70В и 4-16 Ом. Для каждого канала предусмотрены отдельные регуляторы уровня сигнала. Защита от перегрева, перегрузки и короткого замыкания. Светодиодная индикация включения, уровня сигнала, пикового значения и включения защиты. | 74700 | 74700
00-00019577 | T-6 | ITC | Регулятор громкости (аттенюатор) T-6 предназначен для подключения в трансляционную линию в разрыв между усилителем мощности и громкоговорителем или несколькими громкоговорителями и регулировки уровня громкости в громкоговорителях, которые подключены к данному устройству. Суммарная мощность подключаемых акустических систем к данной модели аттенюатора не должна превышать 6 Вт. Данный тип аттенюатора предназначен не использует реле принудительного включения устройства и предусматривает использование в двухпроводных трансляционных линиях. | 1260 | 1260
00-00019582 | T-6020 | ITC | Мобильная радиосистема переносная, которая служит для усиления речи вокалиста или оратора. В комплект входит передатчик и приемник радиосигнала, а также два микрофона: петличный и головной, что позволит проводить лекторские выступления, экскурсии или что-то подобное. 10 канальный передатчик работает в частотном диапазоне 230-260 МГц, что позволит одновременно использовать до 10 таких систем в одном помещении. Работу передатчика обеспечиваю два сменные элементы питания типа АА. Приемник может питаться от сети 12 VDC или от 220 VAC. При использовании специального переходника, возможно подать питание от автомобильного прикуривателя, 180x110x300 мм, 2.5 кг. | 19440 | 19440
00-00019535 | T-6219 | ITC | Программируемый таймер, 3 встроенных сигнала, работа с TW-080/TW-081/TW-082, 2U, 4 канальный, используется в современных системах аварийного оповещения или музыкальной трансляции. Основные каналы управляют 4 дополнительными каналами, которые можно использовать для питания усилителя. T-6219 оборудован большим дисплеем и механическими кнопками, которые служат для управления. Имеется возможность сетевого управления проигрывателями CD, блоками сообщений или тюнерами. Аварийные выходы позволяют в случае опасности подавать сигналы на включение системы оповещения. Дополнительное удобство предоставляет функция восстановления настроек, которая пригодится в случае аварийного отключения электроэнергии. | 66240 | 66240
00-00013236 | T-6232 | ITC | Программируемый таймер с речевым модулем, 2U, входит в состав системы оповещения ITC-ESCORT и используется для построения систем автоматического аварийного оповещения и музыкальной трансляции на базе дополнительного оборудования. Данный блок работает как в ручном, так и в автоматическом режимах и выполняет функции как таймера так и селектора зон. Имеется возможность дистанционного управления с помощью компьютера, через 232 протокол. Как селектор зон, данный блок коммутирует 100В выходы усилителей к 10-ти линиям громкоговорителей. К данному блоку может быть подключено до 5-ти усилителей мощности. Мощность каждого усилителя не должна превышать 1500Вт. Как недельный таймер, данный блок включает следующие функции: 1) Автоматическое включение/выключение напряжения 220В по 4 каналам; 2) активация всех зон, при возникновении пожара; 3)возможность хранения и автоматического воспроизведения mp3-файлов; 4) управление встроенным селектором; 5) управление дополнительными селекторами зон ITC ESCORT | 92160 | 92160
00-00019538 | T-6240 | ITC | Предусилитель 8-ми канальный (8 вх.+1 лин./8 вых.) линейный, 2 аварийных входа, 2U, входит в состав системы оповещения ITC-ESCORT и используется для построения систем автоматического аварийного оповещения и музыкальной трансляции на базе дополнительного оборудования. Блок ITC ESCORT T-6240 предназначен для предварительного усиления звукового сигнала от музыкальных источников. К данному блоку может быть подключено до 8-ми источников аудио сигнала, уровень каждого из которых регулируется при помощи ручек на передней панели. Данные сигналы имеют самый низкий приоритет. Более высокий приоритет имеет микрофонный вход на передней панели. Сигнал с микрофона поступает в любой из 8-ми каналов. Выбор канала осуществляется нажатием кнопки на передней панели блока ITC ESCORT T-6240, музыкальная трансляция в этом канале прекращается до тех пор, пока данная кнопка остается нажатой. Самый высокий приоритет имеют входы EMC INPUT 1,2. К входу EMC INPUT 2, подключается источник звукового сигнала. Сигнал | 53460 | 53460
00-00019554 | T-6711A | ITC | Вызывная настенная IP панель T-6711A является частью комплекса IP системы ITC-ESCORT и служит для организации двухсторонней дуплексной связи с другими IP устройствами системы по цифровой сети. Панель работает по протоколу TCP/IP и несет в системе функции переговорного устройства. Поддерживается полная дуплексная связь с пейджинговыми, микрофонными и вызывными консолями IP системы ITC-ESCORT. Для вызова необходимо зажать кнопку «Вызов» и говорить в микрофон. Обратная связь осуществляется благодаря встроенному громкоговорителю мощностью в 5 Вт. Дополнительно имеется встроенный 60 Вт усилитель мощности для подключения внешних динамиков. Вся настройка и управление панелью T-6711A происходит по протоколу TCP/IP от центрального сервера со встроенным ПО T-6700R. Также сервер отвечает за логирование всех событий, а также за запись и прослушивание переговоров. Дополнительно T-6711A имеет возможность аппаратной интеграции (NC/NO контакт) с комплексом систем безопасности объекта (СВН, СКУД, СОС и | Уточняйте у менеджера | Уточняйте у менеджера
00-00019555 | T-6712 | ITC | Пейджинговая вызывная панель предназначена для работы в IP системе ITC ESCORT. Используется для построения систем автоматического аварийного оповещения и музыкальной трансляции на базе дополнительного оборудования. Панель работает по ЛВС и обеспечивает дуплексную (двухстороннюю) связь с другими устройствами IP системы. При помощи данной панели оператор может связаться с любым устройством IP системы. Панель работает только в составе IP системы при включенном сервере (компьютере). Номер вызывной панели настраивается с помощью программного обеспечения ITC ESCORT T-6700R. Все переговоры и выполняемые действия вызывной панели могут быть записаны на сервере (компьютере). С помощью программного обеспечения ITC ESCORT T-6700R можно вести полный мониторинг (прослушивание). В устройство встроен стерео усилитель 10Вт+10Вт, к которому можно подключить низкоомные громкоговорители. Вызывная панель ITC ESCORT T-6712 выполнена во влагонепроницаемом металлическом корпусе. Предназначена для врезного и н | 86670 | 86670
00-00019557 | T-6715A | ITC | IP-терминал, TCP/IP - лин. сигнал, 1 микр. + 1 лин. вход, настенный, используется для усиления цифровых аудио сигналов и коммутации переговорных устройств в IP системе ITC-ESCORT. Конструктивно он состоит из трех полноценных устройств: усилителя с возможностью подключения двух каналов по 10 Вт или одного канала 30 Вт, блока ЦАП и коммутатора для 15 переговорных устройств Т-6716. T-6715A имеет свой адрес в системе, согласно которому на сервер записываются все действия, например, список проигрываемых песен или переговоры по двусторонней связи. Для подключения громкоговорителей предусмотрен высокоточный трансформаторный выход 70/100 В с минимальными потерями сигнала и защитой от перегрузки, перегрева и КЗ. Также имеются возможность аппаратной интеграции (NC/NO контакт) с комплексом систем безопасности объекта (СВН, СКУД, СОС и т.п.). Для включения в сеть TCP/IP предусмотрен RJ45 порт, а для питания обычный IEC разъем C13 на 220 В. Легкость монтажа обусловлена компактными размерами. Возмож | Уточняйте у менеджера | Уточняйте у менеджера
00-00026692 | T-6717 | ITC | Вызывная панель для T-6715, дуплекс, 2 кнопки, настенная. | 26190 | 26190
00-00019562 | T-6731 | ITC | IP-пейджинговая вызывная панель с телефонной трубкой, взрывозащищенная, дуплекс, настенная, уличная, предназначена для работы в IP системе ITC ESCORT. Используется для построения систем автоматического аварийного оповещения и музыкальной трансляции на базе дополнительного оборудования. Панель работает по ЛВС и обеспечивает дуплексную (двухстороннюю) связь с другими устройствами IP системы. При помощи данной панели пользователь может связаться с любым устройством IP системы имеющим функцию двусторонней связи. Вызывная панель выполнена во взрывозащищенном, влагонепроницаемом металлическом корпусе. Предназначена для накладного монтажа. Возможности панели: Выбор конкретных зон; Выбор группы зон; Выбор всех зон; Оповещение со встроенного микрофона в выбранных направлениях; Обратная связь с назначенным (заранее запрограммированным) устройством. Панель ITC ESCORT T-6731 работает только в составе IP системы при включенном сервере (компьютере). Номер вызывной панели настраивается с помощью прог | 189180 | 189180
00-00019563 | T-6732A | ITC | IP-вызывная панель, дуплекс, уличная, настенная, является частью комплекса IP системы ITC-ESCORT и служит для организации двухсторонней дуплексной связи с другими IP устройствами системы по цифровой сети. Панель работает по протоколу TCP/IP и несет в системе функции переговорного устройства. Поддерживается полная дуплексная связь с пейджинговыми, микрофонными и вызывными консолями IP системы ITC-ESCORT. Для вызова необходимо зажать кнопку «Вызов» и говорить в микрофон. Обратная связь осуществляется благодаря встроенному громкоговорителю мощностью в 3 Вт. Дополнительно имеется встроенный 20 Вт усилитель мощности, для подключения внешних динамиков. Вся настройка и управление панелью T-6732A происходит по протоколу TCP/IP от центрального сервера со встроенным ПО T-6700R. Также сервер отвечает за логирование всех событий, а также за запись и прослушивание переговоров. Дополнительно T-6732A имеет возможность аппаратной интеграции (NC/NO контакт) с комплексом систем безопасности объекта (СВН | 169650 | 169650
00-00019542 | T-8000AE | ITC | Блок расширения консоли на 8 зон для T-8000A. Применяется для построения трансляционных и музыкальных систем. | 16830 | 16830
03-00009517 | HR-4015 | Roxton | Промышленный персональный компьютер, 4U, используется для построения систем автоматического аварийного оповещения и музыкальной трансляции на базе дополнительного оборудования. Корпус выполнен в конструктиве 4U для 19-ти дюймовой стойки. В стандартном исполнении ПК поставляются с источником питания не менее 300Вт ATX. HR-4015 предназначен для установки материнской платы формата ATX (или mATX). Для надежной фиксации плат в корпусах есть антивибрационные защелки, делающие системы на их базе еще более надежными и идеально подходящими для промышленных применений. В HR-4015 можно установить 3 накопителя размером 5,25" с доступом с передней панели и 2 накопителя 3,5" (открытый и внутренний). Для обеспечения возможности безотказной работы системы в корпусах установлены виброустойчивые крепления накопителей. Система охлаждения ПК представлена двумя мощными вентиляторами диаметром 8 и 12см. При этом воздух нагнетается через пылеулавливающий фильтр, поэтому внутри корпуса пыль практически отсутс | 326500 | 326500
Система оповещения Roxton
03-00003688 | AA-120 | Roxton | Трансляционный усилитель, предназначен для построения систем громкой голосовой связи, трансляции и оповещения. Мощность усилителя 120 Вт. Усилитель может работать с трансляционными громкоговорителями любого типа – потолочные, настенные, рупорные или всепогодные. Суммарная мощность подключаемой акустики не должна превышать мощность усилителя. Входное напряжение подключаемых громкоговорителей 100 и 70 В. Также в усилителе предусмотрены выходы 8-16 Ом для работы с низкоомными громкоговорителями. В качестве источников сигнала, к усилителю возможно подключить до 3-х микрофонов (динамических настольных или ручных) и до 2-х источников с линейным уровнем (радио-тюнер, CD/MP3 проигрыватель, источник цифровых сообщений, компьютер и т.д.). Подстройка уровня сигнала по каждому входу и общая регулировка громкости осуществляется регуляторами на передней стенке усилителя. Предусмотрен линейный выход. | 56950 | 56950
03-00003689 | AA-240 | Roxton | Трансляционный усилитель, мощностью 240 Вт, предназначен для использования при создании систем трансляции/оповещения, громкой голосовой связи, музыкального озвучивания и рекламного вещания. Имеет выход в трансляционную линию 100В для подключения различных типов трансляционных 100В громкоговорителей. Предусмотрены также выходы 4-16 Ом для подключения акустических систем с соответствующим сопротивлением. Суммарная мощность всех подключаемых громкоговорителей на выход 100В не должна превышать мощность самого усилителя. Усилитель не имеет встроенных источников сигнала, но предусмотрены 5 входов различного назначения: 3 – для подключения динамических микрофонов и 2 универсальных входа (AUX) – для подключения различных источников сигнала с линейным уровнем. С помощью регуляторов на передней стенке усилителя возможна регулировка по отдельности уровня сигнала по каждому из 5-ти входов усилителя и общая регулировка громкости «MASTER». Для подключения устройства записи имеется линейный выход. | 71110 | 71110
03-00003690 | AA-35 | Roxton | Трансляционный усилитель, мощностью 35 Вт, позволяет создавать небольшие системы трансляции, озвучивания и громкой связи. Удобен для использования в небольших офисах, на проходных предприятий, АЗС и для озвучивания небольших площадок. К устройству можно подключить около 10-ти настенных или потолочных громкоговорителей мощностью 3 Вт или (например) уличный громкоговоритель мощностью 30 Вт. В качестве источника сигнала возможно использование до 3-х микрофонов (динамических ручных или настольных). Два универсальных входа дают возможность подключения к усилителю двух музыкальных или иных источников сигнала с линейным уровнем (CD/MP3 проигрыватели, тюнер, источник цифровых сообщений и другие).Каждый микрофонный и универсальный вход усилителя имеет отдельную регулировку уровня громкости, что позволяет подстроить громкость различных источников до комфортного уровня относительно друг друга. Общая регулировка «MASTER» дает возможность выставить общий уровень громкости уже смикшированного сигнал | 28180 | 28180
03-00001611 | AA-35M | Roxton | Трансляционный усилитель с USB проигрывателем, используется для построения небольших систем озвучивания, громкой связи и трансляции. Небольшая мощность усилителя (35Вт) предполагает установку на небольших объектах, таких как отделы магазинов, небольшие офисы, автозаправочные станции, проходные предприятий. Предполагается подключение трансляционных 100В громкоговорителей, но предусмотрен также выход 4 и 8 Ом для подключения низкоомной акустики. Подключаемая акустика может быть в потолочном, настенном или всепогодном исполнении и в любой комбинации. К усилителю возможно подключить несколько дополнительных источников сигнала – до трёх микрофонов и два источника с линейным уровнем (CD/MP3 проигрыватель, тюнер и т.д.). Уровень сигнала подключаемых источников и уровень сигнала встроенного USB проигрывателя регулируются по отдельности на передней стенке усилителя. | 30620 | 30620
03-00003691 | AA-360 | Roxton | Трансляционный усилитель, предназначен для построения небольших и средних систем трансляции и озвучивания. Мощность усилителя 360 Вт. К усилителю возможно подключить достаточно большое количество трансляционных настенных, потолочных, всепогодных и других громкоговорителей с входным напряжением 100В. Важно учитывать, что вне зависимости от типа и количества подключаемых громкоговорителей, их суммарная мощность не должна превышать мощность усилителя (360 Вт). Предусмотрены выходы 4-16 Ом для подключения низкоомных акустических систем. К усилителю в качестве источников сигнала возможно подключить до 3-х микрофонов и до 2-х источников с линейнам уровнем сигнала (CD/MP3 проигрыватели, тюнеры, звуковые карты ПК, источники цифровых сообщений и т.д.). Предусмотрен линейный выход для подачи сигнала на стороннее оборудование или устройство записи. На передней панели располагаются регуляторы уровней входных сигналов, общий регулятор громкости и регуляторы низких и высоких частот. | 86970 | 86970
00-00107740 | AA-40M | Roxton | Трансляционный усилитель мощностью 40 Вт со встроенным MP3 проигрывателем, поддержкой внешних накопителей - это решение начального уровня для построения несложных систем речевого оповещения и музыкальной трансляции. В первую очередь он предназначен для озвучивания помещений небольшой площади. Линейный и микрофонный аудиовход на задней панели позволяют выбрать источник аудиосигнала, а дополнительный низкоомный аудиовыход позволяет подключать к усилителю акустические системы бытового и профессионального уровней. Особенностью усилителя является возможность установки в 19” стойку и любые вертикальные поверхности. В комплекте с усилителем идет комплект крепежа, позволяющий установить как один, так и сразу два усилителя в 1U. Отдельно стоит отметить встроенный в усилитель проигрыватель MP3/WMA аудиофайлов с поддержкой внешних USB-флеш накопителей и функцией Bluetooth. Помимо этого, ROXTON AA-40M оборудован регуляторами громкости и тембра выходного аудиосигнала, что позволяет получать требуем | 26860 | 26860
00-00019458 | AA-480 | Roxton | Трансляционный усилитель, предназначен для построения систем трансляции, оповещения и озвучивания. Мощность усилителя 480Вт. Устройство может использоваться для озвучивания магазинов, учебных заведений, спортивных площадок, офисных и производственных зданий. К усилителю возможно подключить различные типы трансляционных настенных, потолочных, всепогодных и других громкоговорителей с входным напряжением 100В. Предусмотрены выходы 4-16 Ом для подключения низкоомных акустических систем. В качестве источников сигнала возможно подключить до 3-х микрофонов и до 2-х источников с линейным уровнем сигнала (CD/MP3 проигрыватели, тюнеры, звуковые карты ПК, источники цифровых сообщений и т.д.). Предусмотрен линейный выход для подачи сигнала на стороннее оборудование или устройство записи. На передней панели усилителя располагаются регуляторы уровней входных сигналов, общий регулятор громкости и регуляторы низких и высоких частот. | 105130 | 105130
03-00003692 | AA-60 | Roxton | Трансляционный усилитель, предназначен для построения небольших систем трансляции, оповещения и громкой связи. Мощность усилителя (60 Вт) позволяет подключить около 10-ти настенных или потолочных громкоговорителей мощностью 6 Вт или до 20-ти динамиков мощностью 3 Вт. Возможно подключение всепогодных громкоговорителей. Усилитель имеет выходы на трансляционную линию 100 и 70В, при использовании низкоомных громкоговорителей предусмотрены выходы 4-16 Ом. Можно использовать для озвучивания небольших предприятий, магазинов и офисов. В качестве источников сигнала можно подключить до 3-х микрофонов (динамических ручных или настольных) и до двух источников сигнала с линейным уровнем (тюнер, CD/MP3 проигрыватель, источник сообщений или возможно подключить звуковую карту ПК). Регуляторы уровня входных сигналов и общий регулятор громкости «MASTER» расположены на передней стенке усилителя. Предусмотрен линейный выход на устройство записи или для подключения дополнительных усилителей. | 45850 | 45850
03-00003693 | AA-60M | Roxton | Трансляционный усилитель c USB проигрывателем, предназначен для создания небольших систем трансляции и озвучивания с суммарной мощностью подключаемой акустики не более 60-ти Ватт. Это могут быть небольшие торговые предприятия, кафе и рестораны, офисы, АЗС спортивные площадки и проч. Помимо трех микрофонных и двух универсальных входов, усилитель содержит встроенный проигрыватель USB/SD/MIMC-карт. При подключении микрофонов (до 3-х) возможно организовать систему громкой голосовой связи. Если есть необходимость подключения сторонних источников сигнала с линейным уровнем, используются два универсальных входа. К усилителю возможно подключение любых типов трансляционных акустических систем предусмотренных для работы в трансляционных линиях с уровнем 100 или 70 В (это могут быть настенные, потолочные и всепогодные акустические системы) в любой комбинации и последовательности, но с суммарной мощностью не более 60-ти Вт. В устройстве также предусмотрен выход 4 и 8 Ом для подключения низкоомных | 36340 | 36340
00-00019470 | AP-8264 | Roxton | Аудио-процессор - блок речевого оповещения с возможностью ручного и автоматического управления, предназначен для воспроизведения звуковых сигналов, речевых сообщений заранее записанных на цифровой носитель. Блок может работать как самостоятельно, так и в составе системы оповещения и управления эвакуацией СОУЭ ROXTON 8000. На базе данного блока при его совместном использовании с программируемой пожарной станцией можно реализовать сложный алгоритм оповещения, используемый при построении СОУЭ 4, 5 типов. Ручное/Автоматическое включение, полуавтоматическое управление, до 9 сообщений mp3 формата. Раздельная и общая активация сухим контактом. Управление 8 группами терминалов (до 512-ти пожарных зон). Протокол управления RS-485, 3-х канальный маршрутизатор, USB-порт, FLASH накопитель, линейный аудио выход, встроенный мониторный громкоговоритель, регулировка уровня громкости монитора, кнопочное управление, индикаторная панель, светодиодная индикация, универсальное питание AC 220В / DC 24В. | 149900 | 149900
00-00026701 | AT-06 | Roxton | Регулятор громкости (аттенюатор) мощностью 6 Вт применяется для раздельного регулирования уровня громкости одного или нескольких громкоговорителей подключенных к линии оповещения. 10 ступеней регулировки громкости с шагом +3 дБ, а так же дополнительная ступень, выключающая звуковую трансляцию. Отличительная особенность регулятора громкости это реле принудительного отключения аттенюации. При поступлении 24 В на встроенное реле, происходит принудительное отключение регулировки громкости и звуковой сигнал поступает на громкоговоритель в полную мощность, что соответствует нормам пожарной безопасности. | 2070 | 2070
00-00026702 | AT-12 | Roxton | Регулятор громкости (аттенюатор) мощностью 12 Вт применяется для раздельного регулирования уровня громкости одного или нескольких громкоговорителей подключенных к линии оповещения. 10 ступеней регулировки громкости с шагом +3 дБ, а так же дополнительная ступень, выключающая звуковую трансляцию. Отличительная особенность регулятора громкости это реле принудительного отключения аттенюации. При поступлении 24 В на встроенное реле, происходит принудительное отключение регулировки громкости и звуковой сигнал поступает на громкоговоритель в полную мощность, что соответствует нормам пожарной безопасности. | 4390 | 4390
00-00056369 | AT-120 | Roxton | Регулятор громкости мощностью 120 Вт, с 10 (+ выкл.) ступенями регулировки и реле принудительного отключения для линий оповещения 100 В. Регулятор громкости (аттенюатор) ROXTON AT-120 применяется для раздельного регулирования уровня громкости одного или нескольких громкоговорителей подключенных к линии оповещения. У аттенюатора 10 ступеней регулировки громкости с шагом +3 дБ, а так же дополнительная ступень, выключающая звуковую трансляцию. Отличительная особенность регулятора ROXTON AT-120 это реле принудительного отключения аттенюации. При поступлении 24 В на встроенное реле, происходит принудительное отключение регулировки громкости и звуковой сигнал поступает на громкоговоритель в полную мощность, что соответствует нормам пожарной безопасности. Для накладного или врезного монтажа ROXTON AT-120 применяются специальные монтажные коробки ROXTON AT-Inbox соответственно. | 6600 | 6600
00-00053686 | AT-160 | Roxton | Регулятор громкости мощностью 160 Вт, с 10 (+ выкл.) ступенями регулировки и реле принудительного отключения для линий оповещения 100 В. Регулятор громкости (аттенюатор) ROXTON AT-160 применяется для раздельного регулирования уровня громкости одного или нескольких громкоговорителей подключенных к линии оповещения. У аттенюатора 10 ступеней регулировки громкости с шагом +3 дБ, а так же дополнительная ступень, выключающая звуковую трансляцию. Отличительная особенность регулятора ROXTON AT-160 это реле принудительного отключения аттенюации. При поступлении 24 В на встроенное реле, происходит принудительное отключение регулировки громкости и звуковой сигнал поступает на громкоговоритель в полную мощность, что соответствует нормам пожарной безопасности. Для накладного или врезного монтажа ROXTON AT-160 применяются специальные монтажные коробки ROXTON AT-Inbox соответственно. | 8410 | 8410
00-00026707 | AT-206 | Roxton | Селектор программ/регулятор громкости 6 Вт/100 В, реле принудительного включения. | 7310 | 7310
00-00026714 | AT-212 | Roxton | Селектор программ/регулятор громкости 12 Вт/100 В, реле принудительного включения. | 8040 | 8040
00-00026709 | AT-224 | Roxton | Селектор программ/регулятор громкости 24 Вт/100 В, реле принудительного включения. | 8780 | 8780
00-00026711 | AT-236 | Roxton | Селектор программ/регулятор громкости 36 Вт/100 В, реле принудительного включения. | 9510 | 9510
00-00026703 | AT-24 | Roxton | Регулятор громкости (аттенюатор) мощностью 24 Вт применяется для раздельного регулирования уровня громкости одного или нескольких громкоговорителей подключенных к линии оповещения. 10 ступеней регулировки громкости с шагом +3 дБ, а так же дополнительная ступень, выключающая звуковую трансляцию. Отличительная особенность регулятора громкости это реле принудительного отключения аттенюации. При поступлении 24 В на встроенное реле, происходит принудительное отключение регулировки громкости и звуковой сигнал поступает на громкоговоритель в полную мощность, что соответствует нормам пожарной безопасности. | 5130 | 5130
00-00026705 | AT-36 | Roxton | Регулятор громкости (аттенюатор) мощностью 36 Вт применяется для раздельного регулирования уровня громкости одного или нескольких громкоговорителей подключенных к линии оповещения. 10 ступеней регулировки громкости с шагом +3 дБ, а так же дополнительная ступень, выключающая звуковую трансляцию. Отличительная особенность регулятора громкости это реле принудительного отключения аттенюации. При поступлении 24 В на встроенное реле, происходит принудительное отключение регулировки громкости и звуковой сигнал поступает на громкоговоритель в полную мощность, что соответствует нормам пожарной безопасности. | 5610 | 5610
00-00025836 | AT-50 | Roxton | Регулятор громкости (аттенюатор) мощностью 50 Вт применяется для раздельного регулирования уровня громкости одного или нескольких громкоговорителей подключенных к линии оповещения. 10 ступеней регулировки громкости с шагом +3 дБ, а так же дополнительная ступень, выключающая звуковую трансляцию. Отличительная особенность регулятора громкости это реле принудительного отключения аттенюации. При поступлении 24 В на встроенное реле, происходит принудительное отключение регулировки громкости и звуковой сигнал поступает на громкоговоритель в полную мощность, что соответствует нормам пожарной безопасности. | 6230 | 6230
00-00026718 | AT-INBOX | Roxton | Монтажная коробка для регулятора громкости или селектора программ ROXTON серии AT и PR, врезная. | 730 | 730
00-00026719 | AT-ONBOX | Roxton | Монтажная коробка для регулятора громкости или селектора программ ROXTON серии AT и PR, накладная. | 490 | 490
00-00026720 | AT-ONBOX-2 | Roxton | Монтажная коробка для регулятора громкости или селектора программ, накладная | 620 | 620
00-00019459 | AX-120 | Roxton | Трансляционный усилитель, позволяет строить распределённые системы речевого оповещения и музыкальной трансляции. В первую очередь он предназначен для озвучивания помещений, разбитых на несколько зон оповещения, мощность 120 Вт, выходное напряжение 100В, предусмотрен общий низкоомный выход 4 Ом. Усилитель имеет селектор на 5 зон трансляции. Выбор зон осуществляется на передней панели усилителя или при объявлений с микрофонной консоли RM-05, непосредственно на микрофоне. Для получения оптимальных частотных характеристик в усилителе предусмотрен семи-полосный эквалайзер. Встроенные генераторы предупреждающего сигнала "Гонг" (запускается с усилителя или с микрофонной панели RM-05) и "Сирена" (запускается только кнопкой на передней панели усилителя). | Уточняйте у менеджера | Уточняйте у менеджера
00-00019462 | AX-480 | Roxton | Трансляционный усилитель, позволяет строить распределённые системы речевого оповещения и музыкальной трансляции. В первую очередь он предназначен для озвучивания помещений, мощность 480 Вт, выходное напряжение 100В, предусмотрен общий низкоомный выход 4 Ом. Усилитель имеет селектор на 5 зон трансляции. Выбор зон осуществляется на передней панели усилителя или, при объявлений с микрофонной консоли RM-05, непосредственно на микрофоне. Для получения оптимальных частотных характеристик в усилителе предусмотрен семи-полосный эквалайзер. Встроенные генераторы предупреждающего сигнала "Гонг" (запускается с усилителя или с микрофонной панели RM-05) и "Сирена" (запускается только кнопкой на передней панели усилителя). | 215880 | 215880
00-00019463 | AX-600 | Roxton | Трансляционный усилитель, позволяет строить распределённые системы речевого оповещения и музыкальной трансляции. В первую очередь он предназначен для озвучивания помещений, мощность 480 Вт, выходное напряжение 100В, предусмотрен общий низкоомный выход 4 Ом. Усилитель имеет селектор на 5 зон трансляции. Выбор зон осуществляется на передней панели усилителя или, при объявлений с микрофонной консоли RM-05, непосредственно на микрофоне. Для получения оптимальных частотных характеристик в усилителе предусмотрен семи-полосный эквалайзер. Встроенные генераторы предупреждающего сигнала "Гонг" (запускается с усилителя или с микрофонной панели RM-05) и "Сирена" (запускается только кнопкой на передней панели усилителя). | 230520 | 230520
03-00001352 | AZ-120 | Roxton | Трансляционный усилитель, мощностью 120 Вт с селектором на 6 зон трансляции предназначен для использования в составе систем громкой голосовой связи, систем трансляции и оповещения. Особенностью является возможность осуществлять выборочную трансляцию на любую из 6-ти подключенных трансляционных линий. Возможна подача голосовых объявлений, тревожных сообщений или музыкальных программ на любую зону, группу зон или все зоны предприятия. Суммарная мощность подключаемых акустических систем (суммарно на все зоны) не должна превышать мощность усилителя. Предусмотрен также выход 4 Ом на случай использования низкоомных акустических систем. К устройству можно подключить до трёх микрофонов и два источника с линейным уровнем сигнала (Радио-тюнер, CD проигрыватель, звуковая карта компьютера и т.д.) На передней панели расположены регуляторы уровня входных сигналов (3 микр., 2 AUX), общий регулятор громкости, регуляторы низких и высоких частот и кнопочный селектор зон трансляции со светодиодной индика | 67210 | 67210
03-00002086 | AZ-240 | Roxton | Трансляционный усилитель, мощностью 240 Вт со встроенным селектором зон трансляции. Кнопочный селектор со светодиодной индикацией на передней панели устройства позволяет вести выборочную трансляцию на любую зону (помещение или группу помещений) объекта. Возможно включение любой зоны, группы зон или всех зон сразу. Суммарная мощность подключаемой акустики (на все зоны вместе) не должна превышать мощность усилителя. При использовании низкоомных акустических систем используется выход усилителя 4 Ом. В качестве источников сигнала можно использовать до трёх ручных и настольных микрофонов и любые устройства с линейным уровнем сигнала на выходе (проигрыватели CD/MP3, тюнеры, ПК, цифровые магнитофоны). Для каждого микрофонного и линейного входа усилителя на передней панели предусмотрен отдельный регулятор уровня. Для подключения устройства записи или другого стороннего оборудования предусмотрен линейный выход. Общая громкость и уровень низких и высоких частот подстраиваются регуляторами на пер | 82940 | 82940
03-00009437 | AZ-360 | Roxton | Трансляционный усилитель, мощностью 360 Вт со встроенным селектором на шесть зон трансляции используется в составе систем громкой голосовой связи, систем оповещения и трансляции. С помощью встроенного селектора трансляционных зон можно осуществлять выборочное вещание на любую из шести подключенных трансляционных линий. Возможна подача голосовых или тревожных сообщений, музыкальных программ на любую зону, группу зон или все зоны объекта. В усилителе предусмотрен также выход 4 Ом на случай использования низкоомных акустических систем. К устройству можно подключить до трёх микрофонов и два источника с линейным уровнем. Для подключения устройства записи или дополнительного усилителя имеется линейный выход. На передней панели усилителя расположены регуляторы уровня входных сигналов (3 микр., 2 AUX), общий регулятор громкости, регуляторы низких и высоких частот и кнопочный селектор зон трансляции со светодиодной индикацией. | 98070 | 98070
03-00003694 | AZ-480 | Roxton | Трансляционный усилитель, мощностью 480 Вт со встроенным селектором на 6 зон трансляции. Кнопочный селектор со светодиодной индикацией выбранных зон на передней стенке усилителя дает возможность вести выборочную трансляцию на любую зону (помещение или группу помещений) предприятия или территории. Возможно включение любой зоны по отдельности, группы зон или всех зон одновременно. К усилителю подключаются трансляционные акустические системы (любого исполнения - настенные, потолочные, рупорные и проч.). При использовании низкоомных акустических систем используется выход усилителя 4 Ом (не допускается одновременное использование выхода 100В и 4 Ом). В качестве источников сигнала можно использовать до 3-х ручных и настольных динамических микрофонов и любые устройства с линейным уровнем сигнала на выходе (проигрыватели CD/MP3 дисков, радио-тюнеры, звуковые карты ПК, цифровые магнитофоны). Для подключения устройства записи или другого стороннего оборудования предусмотрен линейный выход. | 116960 | 116960
03-00010467 | AZ-560 | Roxton | Трансляционный усилитель, мощностью 560 Вт со встроенным селектором на 6 зон трансляции. Кнопочный селектор со светодиодной индикацией выбранных зон на передней стенке усилителя дает возможность вести выборочную трансляцию на любую зону (помещение или группу помещений) предприятия или территории. Возможно включение любой зоны по отдельности, группы зон или всех зон одновременно. Суммарная мощность подключаемых громкоговорителей (на все зоны вместе) не должна превышать мощность усилителя (560 Вт). При использовании низкоомных акустических систем используется выход усилителя 4 Ом (не допускается одновременное использование выхода 100В и 4 Ом). В качестве источников сигнала можно использовать до трех ручных или настольных динамических микрофонов и 2 любых устройства с линейным уровнем сигнала на выходе (проигрыватели CD/MP3 дисков, радио-тюнеры, звуковые карты ПК, цифровые магнитофоны). Для подключения устройства записи или другого стороннего оборудования предусмотрен линейный выход. | 120750 | 120750
03-00010300 | AZ-650 | Roxton | Трансляционный усилитель, мощностью 650 Вт для построения распределённых систем речевого оповещения и музыкальной трансляции. В первую очередь он предназначен для озвучивания помещений, разбитых на несколько зон оповещения. Два линейных и три микрофонных аудиовхода на задней панели дают широкий выбор источников аудиосигнала, дополнительные низкоомные аудиовыходы позволяют подключать к усилителю акустические системы бытового и профессионального уровней. Встроенный селектор зон, коммутирующий высоковольтные выходы усилителя с шестью линиями громкоговорителей. Оборудован регуляторами громкости и тембра выходного аудиосигнала. | 153680 | 153680
03-00001353 | CN-10T | Roxton | Звуковая колонна, мощностью 10/5 Вт может устанавливаться как на улице, так и в помещении. Работает в трансляционных линиях 100/70 В и может применяться для построения самых разных систем трансляции, оповещения и озвучивания. Широкий диапазон воспроизводимых частот обеспечивает высокое качество передачи музыкальных и речевых программ. Корпус выполнен из алюминиевого сплава, белый цвет. Громкоговорители установлены внутри корпуса в один ряд в вертикальном положении. В комплекте с громкоговорителем поставляется кронштейн, позволяющий регулировать положение акустической системы при установке. | 9150 | 9150
03-00009169 | CN-20T | Roxton | Звуковая колонна, мощностью 20/10 Вт может устанавливаться как в закрытом помещении, так и на улице. Модель активно применяется проектировщиками при построении систем фонового озвучивания, трансляции и оповещения. Для работы акустической системы требуются трансляционные линии 100 и 70 В. Благодаря высоким акустическим характеристикам и широкому диапазону воспроизводимых частот, звуковая колонна обеспечивает отличное качество звука при трансляции речевых и музыкальных программ. Корпус громкоговорителя выполнен из алюминиевого сплава, белый цвет. В комплекте с громкоговорителем поставляется кронштейн, позволяющий регулировать положение акустической системы в двух плоскостях при установке (вертикальной и горизонтальной). | 10610 | 10610
03-00009124 | CN-30T | Roxton | Звуковая колонна, мощностью 30/15 Вт предназначена для использования в системах громкой голосовой связи, трансляции и оповещения. Громкоговоритель может устанавливаться как в помещении, так и на улице. Акустическая система работает в трансляционных линиях 100 и 70 В. Хорошие акустические характеристики громкоговорителя позволяет передавать музыку и речь с отличным качеством. Корпус громкоговорителя выполнен из алюминиевого сплава, белый цвет. В комплекте с громкоговорителем поставляется кронштейн, позволяющий регулировать положение акустической системы в двух плоскостях при установке. Громкоговоритель прост в установке и подключении. | 12320 | 12320
03-00009099 | CN-40T | Roxton | Звуковая колонна, мощностью 40/20 Вт предназначена для использования в составе систем оповещения, трансляции и фонового озвучивания. Система поддерживает работу в трансляционных линиях 100 и 70 В. Благодаря высоким акустическим характеристикам и широкому диапазону воспроизводимых частот, звуковая колонна CN-40T обеспечивает отличное качество звука при трансляции музыки и речи. Несмотря на всепогодное исполнение, модель одинаково хороша при использовании на улице и в закрытых помещениях. Корпус выполнен из прочного алюминиевого сплава, в белом цвете. Звуковая колонна проста в установке и подключении. С помощью кронштейна, входящего в комплект поставки, громкоговоритель легко устанавливается в горизонтальной и вертикальной плоскости. | 14640 | 14640
00-00019471 | CP-8032 | Roxton | Абонентская вызывная панель системы обратной связи, RS-485, настенная, работает совместно с блоком обратной связи CS-8232 и предназначена для организации обратной связи из зон трансляции предприятия с оператором центрального оборудования. Выполнена в антивандальном корпусе и может устанавливаться путем накладного монтажа. Встроенный микрофон и громкоговоритель мощностью 0,5 Вт. Подключение панелей производится кабелем "Витая пара" UTP-5. Всего в рамках одной системы можно подключить до 32-х абонентских панелей. Все панели подключаются на один кабель UTP, который заводится к входу RG-45 блока CS-8032. С помощью DIP переключателей устанавливается адрес панели в системе (1-32). | 22790 | 22790
00-00028312 | CP-8032i | Roxton | Абонентская вызывная панель, работает совместно с селектором связи CS-8232; к селектору связи можно подключить до 32-х панелей, предназначена для осуществления экстренной связи с дежурным оператором. Связь осуществляется (инициируется) нажатием кнопки на передней панели, наличие связи отображается на индикаторе. Сообщение при помощи встроенного микрофона передается в линию на селектор связи. Обратное (ответное) сообщение воспроизводится встроенным мониторным громкоговорителем. | 22790 | 22790
03-00010780 | CS-810T | Roxton | Звуковая колонна, мощностью 10/5 Вт предназначена для работы в составе систем озвучивания. Работает в трансляционных линиях с напряжением 100 и 70В. Хорошие акустические характеристики, широкий диапазон воспроизводимых частот, позволяют передавать речевые и музыкальные программы с высоким качеством. Корпус акустической системы выполнен из алюминиевого сплава, серый цвет. Кронштейн, идущий в комплекте поставки позволяет регулировать положение в двух плоскостях. | 10730 | 10730
03-00009116 | CS-820T | Roxton | Звуковая колонна, мощностью 20/10 Вт используется в системах громкой голосовой связи, фонового озвучивания, трансляции и оповещения. Ззащищена от прямого попадания осадков, имеет всепогодное исполнение, но может также устанавливаться в помещении. Работает в трансляционных линиях с напряжением 100 и 70В. Хорошие акустические характеристики звуковой колонны, широкий диапазон воспроизводимых частот, позволяют передавать речевые и музыкальные программы с высоким качеством. Корпус выполнен из алюминиевого сплава, светло - серый цвет. Кронштейн, идущий в комплекте поставки позволяет регулировать положение в двух плоскостях. | 13290 | 13290
00-00019472 | CS-8232 | Roxton | Cелектор связи, предназначен для осуществления экстренной связи с 32 абонентскими панелями. Связь осуществляется (инициируется) нажатием кнопки на передней панели, наличие связи отображается на индикаторах передней панели и прослушивается через встроенный громкоговоритель с регулируемой громкостью. Сообщение при помощи подвесного тангетного микрофона передается в линию и далее на панель, соответствующую номеру нажатой кнопки. Ответ или вызов с дистанционно удаленной панели воспроизводится встроенным громкоговорителем и отображается на соответствующем индикаторе. | 184900 | 184900
03-00011141 | CS-830T | Roxton | Звуковая колонна, мощностью 30/15 Вт (отводы трансформатора) предназначена для использования в системах фонового озвучивания, трансляции и оповещения. Имеет всепогодное исполнение, защищен от прямого попадания осадков, но может также использоваться в закрытых помещениях. Выполнена в привлекательном современном дизайне. Работает в трансляционных линиях с напряжением 100 и 70В. Хорошие акустические характеристики, широкий диапазон воспроизводимых частот, позволяют передавать музыкальные и речевые программы с высоким качеством. Корпус выполнен из алюминиевого сплава, светло - серый цвет. Кронштейн, поставляющийся в комплекте позволяет регулировать положение в двух плоскостях. | 15740 | 15740
03-00003695 | CS-840T | Roxton | Звуковая колонна, мощностью 40/20 Вт имеет два отвода трансформатора и предназначен для использования в системах громкой голосовой связи, фонового озвучивания, трансляции и оповещения. Акустическая система имеет всепогодное исполнение, защищена от прямого попадания осадков, но может также использоваться в закрытых помещениях. Работает в трансляционных линиях с напряжением 100 и 70В. Хорошие акустические характеристики, широкий диапазон воспроизводимых частот, позволяют передавать музыкальные и речевые программы с высоким качеством. Кронштейн, поставляющийся в комплекте со звуковой колонной, позволяет регулировать его положение в двух плоскостях (по вертикали и горизонтали). Корпус выполнен из алюминиевого сплава, окрашен в светло-серый цвет. | 18300 | 18300
00-00089550 | FA-8142 | Roxton | Оптический преобразователь (ведущий) одномод, 1×FC, 1310/1550 нм, до 20 км | 128740 | 128740
00-00089551 | FB-8143 | Roxton | Оптический преобразователь (ведомый) одномод, 1×FC, 1550/1310 нм, до 20 км | 128740 | 128740
03-00010419 | HP-01T | Roxton | Рупорный громкоговоритель, мощностью 10/5 Вт (отводы трансформатора). Используется в составе систем громкой голосовой связи, трансляции и оповещения. Удобен при установке на проходных предприятий (въездах), АЗС, для озвучивания небольших открытых площадок. Может использоваться и внутри помещений для озвучивания складов, частей производственных площадок. Громкоговоритель работает в трансляционных линиях 100/70В. Имеет хорошие акустические характеристики для такого типа акустических систем (200Гц - 8кГц, 100дБ). Громкоговоритель изготовлен из пластика, белый цвет. | 4880 | 4880
00-00019478 | HP-15CPT | Roxton | Рупорный громкоговоритель, разработан специально для эксплуатации в условиях экстремально низких рабочих температур. Данная модель способна стабильно функционировать при -60 °С, благодаря применению в конструкции последних достижений в области морозостойких материалов. Трансформатор номинальной мощностью 15 Вт с дополнительным отводом 7,5 Вт. Совместим с усилителями, ведущими трансляцию в линии 70 В и 100 В. Высокая чувствительность 103 дБ при уровне звукового давления до 120 дБ. Высококачественное звучание на всем частотном диапазоне от 300 Гц до 13 кГц. Универсальный кронштейн типа "скоба", входящий в комплект поставки, крепится тремя винтами к вертикальной или горизонтальной поверхности, с помощью которого можно регулировать положение громкоговорителя в 2 плоскостях. Всепогодный корпус IP54 с использованием инновационных композитных материалов и пластика белого цвета, устойчивых к постоянным перепадам температуры и перманентному обледенению. | 8660 | 8660
03-00003696 | HP-15T | Roxton | Рупорный громкоговоритель, мощностью 15 и 7,5 В (отводы трансформатора), работает в трансляционных линиях 100/70 В, используется в системах громкой голосовой связи, трансляции и оповещения. Громкоговоритель имеет компактные размеры, хороший дизайн и неплохие акустические характеристики. Рупорный громкоговоритель может использоваться для озвучивания небольших площадок, АЗС, въездов на территорию предприятий. Возможна также установка таких громкоговорителей при организации систем громкой связи на крупных складах или производствах. Корпус рупорного громкоговорителя выполнен из пластика белого цвета. Снабжен скобой крепления, которая позволяет установить громкоговоритель, регулируя его положение в двух плоскостях (по горизонтали и вертикали). | 7930 | 7930
03-00003697 | HP-30T | Roxton | Рупорный громкоговоритель, мощностью 30/15 Вт (отводы трансформатора). Громкоговоритель работает в трансляционных линиях 100/70В. Универсальный, простой в установке, достаточно мощный громкоговоритель обладает хорошими акустическими характеристиками и современным дизайном. Может использоваться в системах громкой голосовой связи, оповещения и трансляции. В основном, громкоговоритель устанавливается на улице для озвучивания открытых площадок, но может быть установлен и в помещении, например для озвучивания складов или производственных площадок. Скоба крепления, входящая в комплект поставки HP-30T позволяет отрегулировать положение громкоговорителя при инсталляции в двух плоскостях. Корпус выполнен из пластика, белый цвет. | 9260 | 9260
03-00002085 | HS-30T | Roxton | Рупорный громкоговоритель, мощностью 30/15 Вт. Акустическая система работает в трансляционных линиях 100/70В. Громкоговоритель рупорный может использоваться в любых системах трансляции, оповещения и громкой голосовой связи. Рупорный громкоговоритель находит успешное применение на объектах разного типа: производственные или торговые предприятия, учебные и спортивные заведения, аэропорты, вокзалы, склады, открытые площадки – любые площадки, где необходимо произвести озвучивание открытых территорий. Громкоговоритель снабжен прочным алюминиевым корпусом, надежно защищающим от повреждений. В комплект поставки входит специальное крепление (скоба), которое позволяет регулировать положение рупорного громкоговорителя при инсталляции в двух плоскостях. | 13050 | 13050
03-00003698 | HS-50T | Roxton | Рупорный громкоговоритель, предназначен для использования в системах оповещения, трансляции и громкой голосовой связи. Рупорный громкоговоритель работает в трансляционных линиях 100/70В. Мощность громкоговорителя 50/25 Вт (отводы трансформатора). Мощный, направленный звук, позволяет использовать громкоговоритель для озвучивания значительной по протяженности территории. Алюминиевый корпус устойчив к механическим воздействиям. Цвет корпуса – серый. Громкоговоритель крепится на кронштейне – скоба, который позволяет регулировать положение акустической системы при установке в двух плоскостях. | 14270 | 14270
00-00089556 | IP-A4012 | Roxton | Микрофонная консоль предназначена для работы с четырех канальными матричными микшер усилителями ROXTON IP-A4060MP/ A4120MP/A4240MP. Используется для дистанционного выбора зон оповещения с целью передачи речевой информации. | 69380 | 69380
00-00056366 | IP-A6201 | Roxton | Предварительный yсилитель, 19", 1U, 220Вт, используется для построения систем автоматического аварийного оповещения и музыкальной трансляции на базе дополнительного оборудования. Данный блок предназначен для предварительного усиления звукового сигнала от музыкальных источников. К данному блоку может быть подключено до 5-ти источников аудио сигнала, 2 из которых приоритетные. | 69520 | 69520
00-00038444 | IP-A6223A | Roxton | Интерфейс передачи аварийного сигнала с блоком сообщений (до 99), 30 зон, 2U, входит в состав интеллектуальной и IP системы оповещения. Используется для построения систем автоматического аварийного оповещения и музыкальной трансляции на базе дополнительного оборудования. Данный блок осуществляет прием сигнала в виде “сухого контакта” от пожарной станции или других устройств. При подаче сухого контакта на разъемы задней панели, запускается цифровое сообщение, записанное на SD-карту. На карте может быть записано до 300 сообщений. В зависимости от номера сухого контакта, запускается цифровое сообщение с соответствующим номером. Всего в системе может присутствовать до 10 блоков, способных принимать до 300 сухих контактов. Номера этих контактов зависят от номера адреса блока. Питание данного блока осуществляется от переменного напряжения 220В. Конструктивно блок ITC-ESCORT T-6223A выполнен в рэковом 19’ корпусе, предназначенном для монтажа в стандартный электротехнический шкаф. | 218810 | 218810
00-00046845 | IP-A6236 | Roxton | Мобильная трибуна со встроенной акустической системой, микрофоном и лампой, предназначена для озвучивания актовых залов, аудиторий, проведения презентаций, уличных мероприятий и т.д. Трибуна быстро подготавливается к работе и удобна в эксплуатации. | 150640 | 150640
00-00046843 | IP-A6237 | Roxton | Блок защиты от молнии, 2U, предназначен для эффективной защиты линий громкоговорителей в результате грозовых явлений. Блок включается в разрыв между выходами усилителей и линиями громкоговорителей. Блок должен быть тщательно заземлен, так как его работа основана на перенаправлении высоковольтного разряда в землю. | 166490 | 166490
00-00055197 | IP-A6241 | Roxton | Преобразователь входного сигнала 100 В в линейный выходной сигнал 0.7/1/1.2 В. Используется для построения систем аварийного оповещения и музыкальной трансляции. Выполнен в компактном корпусе для монтажа в RACK стойку (высота 1U). | 83310 | 83310
00-00038445 | IP-A6701 | Roxton | Цифро-аналоговый аудио преобразователь, 1 канал, IP-интерфейс, 2U, предназначен для работы в IP системе ITC ESCORT и используется для построения систем автоматического аварийного оповещения и музыкальной трансляции на базе дополнительного оборудования. Данный блок включает в себя 3 устройства – цифро-аналоговый преобразователь, предусилитель , mp3 проигрыватель и распределитель питания. Блок предназначен для приема цифровых (TCP/IP) аудио сигналов и перевода в линейные с целью передачи на усилитель мощности. Управление и программирование может осуществляться: c передней панели блока и компьютера. Цифро-аналоговый аудио преобразователь ITC ESCORT Т-6702 делает из любого обычного усилителя мощности – полноценный IP усилитель. С помощью данного устройства, возможно усовершенствовать любую систему оповещения и трансляции до инновационной цифровой IP технологии XXI века. Блок имеет: 1 линейный вход, 1 микрофонный вход, 4 линейных выхода, 4 розетки питания и 4 клеммные колодки для подключени | 134530 | 134530
00-00046844 | IP-A6702A | Roxton | Микрофонная консоль Roxton IP-A6702A предназначена для организации двухсторонней (дуплексной) связи с другими переговорными устройствами сходящими в состав IP-системы оповещения. Связь осуществляется по локальной сети (ЛВС, LAN). Микрофонная консоль Roxton IP-A6702A совмещает в себе селектор зон, микрофон и встроенный усилитель с 2-х ваттным громкоговорителем. Настройка и программирование консоли осуществляется с помощью программного обеспечения Roxton IP-A6700R. | 153080 | 153080
00-00038446 | IP-A6703P | Roxton | Вызывная панель предназначена для работы в IP системе ITC ESCORT. Используется для построения систем автоматического аварийного оповещения и музыкальной трансляции на базе дополнительного оборудования. Панель работает по ЛВС и обеспечивает дуплексную (двухстороннюю) связь с другими устройствами IP системы. При помощи вызывной панели оператор может связаться с: микрофонными консолями, пейджинговыми панелями, вызывными панелями. Вызов устройств осуществляется при помощи нажатия кнопки на лицевой панели устройства. В панель встроен 5 Вт динамик. Панель работает только в составе IP системы при включенном сервере (компьютере). Номер панели и IP адрес настраивается с помощью программного обеспечения T-6700R. Все переговоры и выполняемые действия на вызывной панели могут быть записаны на сервере (компьютере). С помощью программного обеспечения T-6700R можно вести полный мониторинг (прослушивание) вызывной панели. | 153310 | 153310
00-00076404 | IP-A6704 | Roxton | Цифро-аналоговый аудио преобразователь, 4 канала, IP-интерфейс, 2U | 409810 | 409810
00-00038449 | IP-A67120 | Roxton | IP-усилитель, 120 Вт, 1 микр.+ 1 лин. вход, запуск mp3-проигрывателя, 2U, предназначен для работы в IP системе ITC ESCORT и используется для построения систем автоматического аварийного оповещения и музыкальной трансляции на базе дополнительного оборудования. Данный блок включает в себя 3 устройства – цифро-аналоговый преобразователь, трансляционный высоковольтный усилитель, mp3 проигрыватель. Блок предназначен для приема цифровых (TCP/IP) аудио сигналов с целью усиления и дальнейшей трансляции на громкоговорители. Управление и программирование может осуществляться: c передней панели блока, с дистанционного ИК пульта управления и с компьютера. Блок имеет 1 линейный и 1 микрофонный вход. Уровень линейных и микрофонных сигналов регулируются при помощи ручек на передней панели. Выходной каскад усилителей содержит трансформатор, который дополнительно повышает напряжение усиленного сигнала, что необходимо для минимизации потерь. К высоковольтным клеммам усилителя необходимо подключать тольк | 182950 | 182950
00-00038450 | IP-A67120D | Roxton | IP-усилитель, 120 Вт, 1 микр.+ 1 лин. вход, настенный, предназначен для работы в IP системе ITC ESCORT и используется для построения систем автоматического аварийного оповещения и музыкальной трансляции на базе дополнительного оборудования. Данный блок включает в себя 2 устройства – цифро-аналоговый преобразователь, трансляционный высоковольтный усилитель. Блок предназначен для приема цифровых (TCP/IP) аудио сигналов с целью усиления и дальнейшей трансляции на громкоговорители. Блок имеет 1 линейный, 1микрофонный вход и 1 линейный выход. Выходной каскад усилителей содержит трансформатор, который дополнительно повышает напряжение усиленного сигнала, что необходимо для минимизации потерь. К высоковольтным клеммам усилителя необходимо подключать только специализированные громкоговорители, содержащие трансформатор. Усилитель ITC-ESCORT T-67120D работает в составе IP системы при включенном сервере (компьютере). Номер усилителя и список mp3 проигрывателя настраивается с помощью программного | 175640 | 175640
00-00038453 | IP-A6713 | Roxton | Преобразователь сигналов RS-422 – TCP/IP T-6713 предназначен для работы в IP системе ITC ESCORT. Используется для построения систем автоматического аварийного оповещения и музыкальной трансляции на базе дополнительного оборудования. Данный блок работает совместно с интерфейсом передачи аварийного сигнала T-6223A, используется для преобразования сигнала RS-422 на входе, в сигнал TCP/IP на выходе. Преобразователь сигналов работает только в составе IP системы при включенном сервере (компьютере). Настраивается с помощью программного обеспечения T-6700R. Все события записываются на сервере (компьютере). Питание данного блока осуществляется от переменного напряжения 220В. Конструктивно блок выполнен в рэковом 19’ корпусе, предназначенном для монтажа в стандартный электротехнический шкаф. | 101110 | 101110
00-00038454 | IP-A6715 | Roxton | IP-терминал, TCP/IP - лин. сигнал, 1 микр. + 1 лин. вход, настенный, работа с T-6716 по UTP, предназначен для работы в IP системе ITC ESCORT. Используется для построения систем автоматического аварийного оповещения и музыкальной трансляции на базе дополнительного оборудования. IP терминал включает в себя функции нескольких устройств: цифро-аналоговый преобразователь, стерео усилитель 10Вт+10Вт, коммутатор переговорных устройств (Т-6716). Подключать устройство можно в любой точке здания, где есть доступ к локальной сети. Один IP терминал работает с 15 вызывными панелями ITC ESCORT T-6716. | 151740 | 151740
00-00038455 | IP-A6716 | Roxton | Вызывная панель предназначена для работы в IP системе ITC ESCORT. Используется для построения систем обратной связи. Работает совместно с IP терминалом ITC ESCORT T-6715. | 55510 | 55510
00-00071969 | IP-A6718 | Roxton | Врезная монтажная коробка | 7190 | 7190
00-00071970 | IP-A6719 | Roxton | Накладная монтажная коробка | 7190 | 7190
00-00036945 | IP-A67240 | Roxton | IP-усилитель, 240 Вт, 1 микр.+ 1 лин. вход, запуск mp3-проигрывателя, 3U, предназначен для работы в IP системе ITC ESCORT и используется для построения систем автоматического аварийного оповещения и музыкальной трансляции на базе дополнительного оборудования. Данный блок включает в себя 3 устройства – цифро-аналоговый преобразователь, трансляционный высоковольтный усилитель, mp3 проигрыватель. Блок предназначен для приема цифровых (TCP/IP) аудио сигналов с целью усиления и дальнейшей трансляции на громкоговорители. Управление и программирование может осуществляться: c передней панели блока, с дистанционного ИК пульта управления и с компьютера. Блок имеет 1 линейный и 1 микрофонный вход. Уровень линейных и микрофонных сигналов регулируются при помощи ручек на передней панели. Выходной каскад усилителей содержит трансформатор, который дополнительно повышает напряжение усиленного сигнала, что необходимо для минимизации потерь. К высоковольтным клеммам усилителя необходимо подключать тольк | 201970 | 201970
00-00038451 | IP-A67350 | Roxton | IP-усилитель, 350 Вт, 1 микр.+ 1 лин. вход, запуск mp3-проигрывателя, 3U, предназначен для работы в IP системе ITC ESCORT и используется для построения систем автоматического аварийного оповещения и музыкальной трансляции на базе дополнительного оборудования. Данный блок включает в себя 3 устройства – цифро-аналоговый преобразователь, трансляционный высоковольтный усилитель, mp3 проигрыватель. Блок предназначен для приема цифровых (TCP/IP) аудио сигналов с целью усиления и дальнейшей трансляции на громкоговорители. Управление и программирование может осуществляться: c передней панели блока, с дистанционного ИК пульта управления и с компьютера. Блок имеет 1 линейный и 1 микрофонный вход. Уровень линейных и микрофонных сигналов регулируются при помощи ручек на передней панели. Выходной каскад усилителей содержит трансформатор, который дополнительно повышает напряжение усиленного сигнала, что необходимо для минимизации потерь. К высоковольтным клеммам усилителя необходимо подключать тольк | 241490 | 241490
00-00038452 | IP-A67500 | Roxton | IP-усилитель, 500 Вт, 1 микр.+ 1 лин. вход, запуск mp3-проигрывателя, 3U, предназначен для работы в IP системе ITC ESCORT и используется для построения систем автоматического аварийного оповещения и музыкальной трансляции на базе дополнительного оборудования. Данный блок включает в себя 3 устройства – цифро-аналоговый преобразователь, трансляционный высоковольтный усилитель, mp3 проигрыватель. Блок предназначен для приема цифровых (TCP/IP) аудио сигналов с целью усиления и дальнейшей трансляции на громкоговорители. Управление и программирование может осуществляться: c передней панели блока, с дистанционного ИК пульта управления и с компьютера. Блок имеет 1 линейный и 1 микрофонный вход. Уровень линейных и микрофонных сигналов регулируются при помощи ручек на передней панели. Выходной каскад усилителей содержит трансформатор, который дополнительно повышает напряжение усиленного сигнала, что необходимо для минимизации потерь. К высоковольтным клеммам усилителя необходимо подключать тольк | 278080 | 278080
00-00038447 | IP-A6760 | Roxton | IP-усилитель, 60 Вт, 1 микр.+ 1 лин. вход, запуск mp3-проигрывателя, 2U, предназначен для работы в IP системе ITC ESCORT и используется для построения систем автоматического аварийного оповещения и музыкальной трансляции на базе дополнительного оборудования. Данный блок включает в себя 3 устройства – цифро-аналоговый преобразователь, трансляционный высоковольтный усилитель, mp3 проигрыватель. Блок предназначен для приема цифровых (TCP/IP) аудио сигналов с целью усиления и дальнейшей трансляции на громкоговорители. Управление и программирование может осуществляться: c передней панели блока, с дистанционного ИК пульта управления и с компьютера. Блок имеет 1 линейный и 1 микрофонный вход. Уровень линейных и микрофонных сигналов регулируются при помощи ручек на передней панели. Выходной каскад усилителей содержит трансформатор, который дополнительно повышает напряжение усиленного сигнала, что необходимо для минимизации потерь. К высоковольтным клеммам усилителя необходимо подключать только | 173440 | 173440
00-00089562 | JACK102 | Roxton | Разъем mini-Jack моно, металл | 120 | 120
03-00008305 | KIT-3 | Roxton | Крепежный комплект (винт, монтажная гайка) для 19" оборудования | 40 | 40
00-00019483 | LA-200 | Roxton | Акустическая система широкополосная, может использоваться совместно с профессиональными усилителями или (при использовании дополнительного трансформатора LA-200 Transformer) для организации высококачественного музыкального озвучивания в таких местах как дискотеки, кафе, спортивные сооружения, вокзалы и аэропорты, парки развлечений и любые объекты, где предъявляются высочайшие требования к качеству звучания и требуется мощная. Мощность 200 Вт (4 модуля по 50 Вт каждый). Диапазон воспроизводимых частот акустической системы от 70 Гц до 20 кГц. Акустическая система LA-200 содержит 16 высокочастотных динамиков (1" Твиттеров) и 4 низкочастотных динамиков (5" вуферов). | 128320 | 128320
00-00019484 | LA-200 Trans | Roxton | Трансформатор линейный, включается в разрыв между трансляционной линией и линейным массивом и применяется для понижения высоковольтного звукового сигнала в линии трансляции до уровня, требуемого для заданной мощности и импеданса. Предназначен для подключения линейного массива ROXTON LA-200 к высоковольтной трансляционной линии, 200 Вт/100 В. | 9630 | 9630
03-00008307 | LC-8108 | Roxton | Блок автоматического контроля линий, позволяет в ручном или автоматическом режимах контролировать состояние линий трансляции и производить звуковую и световую сигнализацию об аварии (короткое замыкание, падение на землю, обрыв линии, значительное изменение импеданса линии). Блок подключается последним в системе перед линиями громкоговорителей. Осуществляет контроль 8-ми линий трансляции. При настройке, устройство запоминает значение импеданса линий после чего блок в автоматическом или в ручном режимах производит тестирование каждой линии на изменение импеданса. При изменении импеданса более чем на 10%, производится звуковая и световая сигнализация об аварии в линии. Светодиодные индикаторы обозначают номер неисправной линии. Помимо звуковой и световой индикации, имеет на задней панели клеммы реле, которые используются для подачи сигнала об аварии на внешние системы мониторинга. Питание блока 24 В DC. | 105130 | 105130
00-00135015 | LF-06BT | Roxton | Потолочный громкоговоритель мощностью 6 Вт сочетает в себе хорошие акустические характеристики и удобство монтажа, что делает его незаменимым при построении систем речевого оповещения и музыкальной трансляции в офисных, торговых и других помещениях общественного назначения. Имея врезное исполнение ROXTON LF-06BT характеризуется способом излучения, при котором излучаемая звуковая энергия направлена перпендикулярно полу, что позволяет обеспечивать равномерное звуковое покрытие при монтаже в потолок. Помимо этого, широкополосный динамик, охватывающий большую часть слышимого звукового диапазона, значительно повышает качество звучания громкоговорителя. Громкоговоритель оборудован специальными защёлками, плотно прижимающими его к закрепляемой поверхности значительно облегчающими его монтаж в горизонтальные поверхности. | 2220 | 2220
00-00135016 | LF-06BTX | Roxton | Потолочный громкоговоритель мощностью 6 Вт сочетает в себе хорошие акустические характеристики и удобство монтажа, что делает его незаменимым при построении систем речевого оповещения и музыкальной трансляции в офисных, торговых и других помещениях общественного назначения. Имея врезное исполнение ROXTON LF-06BTX характеризуется способом излучения, при котором излучаемая звуковая энергия направлена перпендикулярно полу, что позволяет обеспечивать равномерное звуковое покрытие при монтаже в потолок. Помимо этого, широкополосный динамик, охватывающий большую часть слышимого звукового диапазона, значительно повышает качество звучания громкоговорителя. Громкоговоритель оборудован специальными поворотными защёлками, плотно прижимающими его к закрепляемой поверхности и значительно облегчающими его монтаж в горизонтальные поверхности. | 2370 | 2370
00-00135017 | LF-06WT | Roxton | Потолочный громкоговоритель мощностью 6 Вт сочетает в себе хорошие акустические характеристики и удобство монтажа, что делает его незаменимым при построении систем речевого оповещения и музыкальной трансляции в офисных, торговых и других помещениях общественного назначения. Имея врезное исполнение ROXTON LF-06WT характеризуется способом излучения, при котором излучаемая звуковая энергия направлена перпендикулярно полу, что позволяет обеспечивать равномерное звуковое покрытие при монтаже в потолок. Помимо этого, широкополосный динамик, охватывающий большую часть слышимого звукового диапазона, значительно повышает качество звучания громкоговорителя. Громкоговоритель оборудован специальными защёлками, плотно прижимающими его к закрепляемой поверхности значительно облегчающими его монтаж в горизонтальные поверхности. | 2220 | 2220
00-00135018 | LF-06WTX | Roxton | Потолочный громкоговоритель мощностью 6 Вт сочетает в себе хорошие акустические характеристики и удобство монтажа, что делает его незаменимым при построении систем речевого оповещения и музыкальной трансляции в офисных, торговых и других помещениях общественного назначения. Имея врезное исполнение ROXTON LF-06WTX характеризуется способом излучения, при котором излучаемая звуковая энергия направлена перпендикулярно полу, что позволяет обеспечивать равномерное звуковое покрытие при монтаже в потолок. Помимо этого, широкополосный динамик, охватывающий большую часть слышимого звукового диапазона, значительно повышает качество звучания громкоговорителя. Громкоговоритель оборудован специальными поворотными защёлками, плотно прижимающими его к закрепляемой поверхности и значительно облегчающими его монтаж в горизонтальные поверхности. | 2370 | 2370
00-00135019 | LF-10BT | Roxton | Потолочный громкоговоритель мощностью 10 Вт сочетает в себе хорошие акустические характеристики и удобство монтажа, что делает его незаменимым при построении систем речевого оповещения и музыкальной трансляции в офисных, торговых и других помещениях общественного назначения. Имея врезное исполнение ROXTON LF-10BT характеризуется способом излучения, при котором излучаемая звуковая энергия направлена перпендикулярно полу, что позволяет обеспечивать равномерное звуковое покрытие при монтаже в потолок. Помимо этого, широкополосный динамик, охватывающий большую часть слышимого звукового диапазона, значительно повышает качество звучания громкоговорителя. Громкоговоритель оборудован специальными защёлками, плотно прижимающими его к закрепляемой поверхности и значительно облегчающими его монтаж в горизонтальные поверхности. | 2400 | 2400
00-00135020 | LF-10BTX | Roxton | Потолочный громкоговоритель мощностью 10 Вт сочетает в себе хорошие акустические характеристики и удобство монтажа, что делает его незаменимым при построении систем речевого оповещения и музыкальной трансляции в офисных, торговых и других помещениях общественного назначения. Имея врезное исполнение ROXTON LF-10BTX характеризуется способом излучения, при котором излучаемая звуковая энергия направлена перпендикулярно полу, что позволяет обеспечивать равномерное звуковое покрытие при монтаже в потолок. Помимо этого, широкополосный динамик, охватывающий большую часть слышимого звукового диапазона, значительно повышает качество звучания громкоговорителя. Громкоговоритель оборудован специальными защёлками, плотно прижимающими его к закрепляемой поверхности и значительно облегчающими его монтаж в горизонтальные поверхности. | 2580 | 2580
00-00135021 | LF-10WT | Roxton | Потолочный громкоговоритель мощностью 10 Вт сочетает в себе хорошие акустические характеристики и удобство монтажа, что делает его незаменимым при построении систем речевого оповещения и музыкальной трансляции в офисных, торговых и других помещениях общественного назначения. Имея врезное исполнение ROXTON LF-10WT характеризуется способом излучения, при котором излучаемая звуковая энергия направлена перпендикулярно полу, что позволяет обеспечивать равномерное звуковое покрытие при монтаже в потолок. Помимо этого, широкополосный динамик, охватывающий большую часть слышимого звукового диапазона, значительно повышает качество звучания громкоговорителя. Громкоговоритель оборудован специальными защёлками, плотно прижимающими его к закрепляемой поверхности и значительно облегчающими его монтаж в горизонтальные поверхности. | 2400 | 2400
00-00135022 | LF-10WTX | Roxton | Потолочный громкоговоритель мощностью 10 Вт сочетает в себе хорошие акустические характеристики и удобство монтажа, что делает его незаменимым при построении систем речевого оповещения и музыкальной трансляции в офисных, торговых и других помещениях общественного назначения. Имея врезное исполнение ROXTON LF-10WTX характеризуется способом излучения, при котором излучаемая звуковая энергия направлена перпендикулярно полу, что позволяет обеспечивать равномерное звуковое покрытие при монтаже в потолок. Помимо этого, широкополосный динамик, охватывающий большую часть слышимого звукового диапазона, значительно повышает качество звучания громкоговорителя. Громкоговоритель оборудован специальными защёлками, плотно прижимающими его к закрепляемой поверхности и значительно облегчающими его монтаж в горизонтальные поверхности. | 2580 | 2580
00-00094563 | LS-06BT | Roxton | Громкоговоритель настенный мощностью 6 Вт, черный, сочетает в себе хорошие акустические характеристики и удобство монтажа, что делает его незаменимым при построении систем речевого оповещения и музыкальной трансляции холлов, коридоров, торговых залов, офисных и учебных помещений. В конструктиве модели предусмотрен наклон динамика в 10 градусов. Данная особенность позволяет увеличить площадь озвучивания и тем самым повысить комфортность восприятия информации. Помимо этого, широкополосный динамик, охватывающий большую часть слышимого звукового диапазона, значительно повышает качество звучания громкоговорителя. Встроенный трансформатор с отводами позволяет устанавливать значения мощности 1.5, 3 или 6 Вт. | 3430 | 3430
00-00101144 | LS-06PROT | Roxton | Защитная решетка разработана специально для громкоговорителей ROXTON серии LS-06. Использование решетки позволяет защитить громкоговоритель от механических повреждений. Данное изделие идеально подходит для использования на спортивных площадках и залах. Защитная решетка сертифицирована по ГОСТ IEC 62262-2015. Степень защиты IK10. | 2390 | 2390
00-00100583 | LS-06WT | Roxton | Громкоговоритель настенный мощностью 6 Вт, белый, сочетает в себе хорошие акустические характеристики и удобство монтажа, что делает его незаменимым при построении систем речевого оповещения и музыкальной трансляции холлов, коридоров, торговых залов, офисных и учебных помещений. В конструктиве модели предусмотрен наклон динамика в 10 градусов. Данная особенность позволяет увеличить площадь озвучивания и тем самым повысить комфортность восприятия информации. Помимо этого, широкополосный динамик, охватывающий большую часть слышимого звукового диапазона, значительно повышает качество звучания громкоговорителя. Встроенный трансформатор с отводами позволяет устанавливать значения мощности 1.5, 3 или 6 Вт. | 3430 | 3430
00-00121243 | LS-10BT | Roxton | Громкоговоритель трансляционный, 10/5/2,5 Вт, настенный, черный | 4070 | 4070
00-00121244 | LS-10WT | Roxton | Громкоговоритель трансляционный, 10/5/2,5 Вт, настенный, белый | 4070 | 4070
03-00003700 | MA-120 | Roxton | Трансляционный усилитель, мощностью 120 Вт имеет встроенный FM тюнер и снабжен слотами для установки USB/SD/MIMC-карт, удобно использовать для построения систем фонового озвучивания в небольших магазинах, кафе и ресторанах. Достаточно установить в усилитель USB карту с записанными музыкальным или рекламным материалом в форматах MP3 или WMA, и удобная простая система озвучивания готова. Можно также использовать встроенный FM радио- тюнер с памятью станций. При необходимости, к усилителю можно подключить до трёх микрофонов и до двух источников сигнала с линейным уровнем (цифровые магнитофоны, CD проигрыватели, звуковые карты компьютера и проч.). В комплект входит пульт дистанционного управления, позволяющий управлять встроенным медиапроигрывателем и уровнем громкости. На передней панели расположены регуляторы уровня сигнала трёх микрофонных, двух линейных входов, регуляторы низких и высоких частот, общий регулятор громкости и элементы управления медиапроигрывателя с цифровым дисплеем. | 70370 | 70370
03-00003701 | MA-240 | Roxton | Трансляционный усилитель, мощностью 240 Вт, FM тюнер с памятью станций и проигрыватель MP3/WMA с USB/SD/MIMC носителей. В комплект поставки входит пульт дистанционного управления.Прекрасно подходит для озвучивания кафе, торговых площадей, спортивных площадок и подобных объектов. Для организации фонового озвучивания можно использовать радио тюнер или USB носитель с записанным музыкальным или рекламным материалом. Дополнительное удобство использования дает входящий в комплект поставки пульт дистанционного управления медиа- проигрывателем и уровнем сигнала. К усилителю можно подключить до трёх микрофонов и до двух источников сигнала с линейным уровнем (например, цифровой магнитофон, звуковая карта ПК, CD проигрыватель и т.д.). Для подключения устройства записи или дополнительного усилителя предусмотрен линейный выход. | 86110 | 86110
03-00010538 | MA-360 | Roxton | Трансляционный усилитель, мощностью 360 Вт, FM тюнер с памятью станций и проигрыватель MP3/WMA с USB/SD/MIMC носителей. Усилитель комплектуется пультом ДУ. Система подходит для озвучивания баров, кафе, магазинов, спортивных сооружений подобных объектов. Не требуется использование каких-либо дополнительных музыкальных источников, устройство содержит в себе все необходимые компоненты. Для организации фонового озвучивания можно использовать радио-тюнер или USB носитель с записанным музыкальным или рекламным материалом. Дополнительное удобство использования дает входящий в комплект поставки пульт дистанционного управления медиапроигрывателем и уровнем сигнала. К усилителю можно подключить до 3-х микрофонов и до 2-х источников сигнала с линейным уровнем (цифровой магнитофон, звуковая карта компьютера, CD проигрыватель и т.д.). Для подключения устройства записи или стороннего оборудования в усилителе предусмотрен линейный выход. | 99520 | 99520
03-00003702 | MA-60 | Roxton | Трансляционный усилитель, мощности 60 Вт и мультимедиа-проигрыватель со встроенным FM тюнером и разъемами для установки USB/SD/MIMC-карт. Можно использовать при построении систем фонового озвучивания в магазинах, кафе, барах и ресторанах, на предприятиях. Установите в усилитель USB карту с записанными музыкальным или рекламным материалом в форматах MP3 или WMA, и удобная, простая система озвучивания готова. Можно также использовать встроенный FM тюнер с памятью станций. К усилителю можно подключить до 3-х микрофонов и до 2-х источников сигнала с линейным уровнем (цифровые магнитофоны, CD проигрыватели, звуковые карты компьютера и проч.). В комплект входит пульт ДУ, позволяющий управлять встроенным медиа- проигрывателем и уровнем громкости. На передней стенке усилителя расположены регуляторы уровня сигнала 3-х микрофонных, 2-х линейных входов, регуляторы высоких и низких частот, общий регулятор громкости и элементы управления медиа проигрывателя с цифровым дисплеем. | 56950 | 56950
03-00011545 | MP-30T | Roxton | Рупорный громкоговоритель широкополосный, мощностью 30/15/7,5/3,8/1,9 Вт (отводы трансформатора), может также подключаться к профессиональным усилителям мощности – есть вход 8 Ом. Предназначен для высококачественной передачи музыкальной и речевой информации в системах трансляции, оповещения и фонового озвучивания. Громкоговоритель может использоваться для озвучивания объектов, где важно качественное звучание на открытых площадках. Отличительной особенностью этого рупорного громкоговорителя является широкий диапазон воспроизводимых частот: 100 Гц – 10,0 кГц. Имеет пластиковый корпус, в комплект поставки входит кронштейн – скоба, позволяющая регулировать положение громкоговорителя при установке в двух плоскостях. | 15370 | 15370
03-00012820 | MP-50T | Roxton | Рупорный громкоговоритель широкополосный, мощностью 50/25/12.5/9/4.5/3.5 Вт (отводы трансформатора) может также подключаться к профессиональным низкоомным усилителям – есть вход 8 Ом. Предназначен для высококачественной передачи музыкальной и речевой информации в системах трансляции, оповещения и фонового озвучивания. Громкоговоритель может использоваться для озвучивания объектов, где важно качественное, мощное звучание на открытых площадках. Отличительной является широкий диапазон воспроизводимых частот – 90 Гц – 20 кГц. Рупорный громкоговоритель имеет пластиковый корпус. В комплект поставки входит кронштейн – скоба, позволяющая регулировать положение громкоговорителя при установке в двух плоскостях (горизонтальной и вертикальной). | 30740 | 30740
00-00047957 | MP-8101 | Roxton | Универсальный проигрыватель MP-8101 предназначен для воспроизведения звуковой информации c AM/FM тюнера, CD диска, USB/SD карт в форматах CD/MP3/WMA. Универсальный проигрыватель MP-8101 оснащен многофункциональным дисплеем для отображения информации, навигационными кнопками управления. В комплекте поставляется пульт дистанционного управления. Питание данного блока осуществляется от переменного напряжения 220В. Конструктивно блок выполнен в рэковом 19" корпусе, предназначенном для монтажа в стандартный электротехнический шкаф. | 118920 | 118920
00-00013951 | MS-20TB | Roxton | Акустическая система, мощностью 20 Вт при подключении к линии на 100В. Диапазон воспроизводимых частот от 70 Гц до 20 кГц. Отдельные ВЧ и НЧ драйвера. Прекрасно подходит для качественного фонового озвучивания ресторанов и кафе, спортивных сооружений, торговых площадок и любых объектов, где требуется высокое качество звучания и современный дизайн. Высокая мощность акустической системы дает возможность организовать систему музыкальной трансляции и фонового озвучивания в больших залах. Громкоговоритель снабжен кронштейном для крепления, который позволяет регулировать положение акустической системы в горизонтальной плоскости. Цвет черный. | 9260 | 9260
00-00019479 | MS-20TW | Roxton | Акустическая система, мощностью 20 Вт при подключении к линии на 100В. Диапазон воспроизводимых частот от 70 Гц до 20 кГц. Отдельные ВЧ и НЧ драйвера. Прекрасно подходит для качественного фонового озвучивания ресторанов и кафе, спортивных сооружений, торговых площадок и любых объектов, где требуется высокое качество звучания и современный дизайн. Высокая мощность акустической системы дает возможность организовать систему музыкальной трансляции и фонового озвучивания в больших залах. Громкоговоритель снабжен кронштейном для крепления, который позволяет регулировать положение акустической системы в горизонтальной плоскости. Цвет белый. | 9260 | 9260
03-00011203 | MS-40TB | Roxton | Акустическая система, мощностью на 100В переключается в диапазоне 40/20/10/5/2.5 Вт, возможно переключение на 8 Ом для использования профессиональных усилителей с низкоомным выходом. Диапазон воспроизводимых частот от 70 Гц до 20 кГц. Отдельные ВЧ и НЧ драйвера. Прекрасно подходит для качественного фонового озвучивания ресторанов и кафе, спортивных сооружений, торговых площадок и любых объектов, где требуется высокое качество звучания и современный дизайн. Высокая мощность акустической системы MS-40T дает возможность организовать систему музыкальной трансляции и фонового озвучивания в больших залах. ВЧ динамик снабжен кронштейном для крепления, который позволяет регулировать положение акустической системы в горизонтальной плоскости. Цвет черный. | 14640 | 14640
03-00003703 | MS-40TW | Roxton | Акустическая система, мощностью на 100В переключается в диапазоне 40/20/10/5/2.5 Вт, возможно переключение на 8 Ом для использования профессиональных усилителей с низкоомным выходом. Диапазон воспроизводимых частот от 70 Гц до 20 кГц. Отдельные ВЧ и НЧ драйвера. Прекрасно подходит для качественного фонового озвучивания ресторанов и кафе, спортивных сооружений, торговых площадок и любых объектов, где требуется высокое качество звучания и современный дизайн. Высокая мощность акустической системы MS-40T дает возможность организовать систему музыкальной трансляции и фонового озвучивания в больших залах. ВЧ динамик снабжен кронштейном для крепления, который позволяет регулировать положение акустической системы в горизонтальной плоскости. Цвет белый. | 14640 | 14640
00-00025038 | MS-80TB | Roxton | Акустическая система, прекрасное качество звучания, высокая мощность 80/40/20/10/5 Вт делают этот громкоговоритель удобным для установки на любых объектах, где необходимо обеспечить качественное, мощное звучание. Громкоговоритель может работать как в трансляционных линиях 100/70В, так и с использованием профессиональных усилителей с низкоомным выходом. На задней стенке акустической системы располагается переключатель мощности для 100В линии,который можно установить в положение 8 Ом для подключения соответствующих выходов профессиональных усилителей. Полоса воспроизводимых частот от 20 Гц до 20 кГц, отдельные НЧ и ВЧ драйверы. В комплект громкоговорителя входит кронштейн, позволяющий регулировать положение акустической системы в горизонтальной плоскости. Цвет черный. | 25740 | 25740
00-00019480 | MS-80TW | Roxton | Акустическая система, прекрасное качество звучания, высокая мощность 80/40/20/10/5 Вт делают этот громкоговоритель удобным для установки на любых объектах, где необходимо обеспечить качественное, мощное звучание. Громкоговоритель может работать как в трансляционных линиях 100/70В, так и с использованием профессиональных усилителей с низкоомным выходом. На задней стенке акустической системы располагается переключатель мощности для 100В линии,который можно установить в положение 8 Ом для подключения соответствующих выходов профессиональных усилителей. Полоса воспроизводимых частот от 20 Гц до 20 кГц, отдельные НЧ и ВЧ драйверы. В комплект громкоговорителя входит кронштейн, позволяющий регулировать положение акустической системы в горизонтальной плоскости. Цвет белый. | 25740 | 25740
00-00019521 | MS006 | Roxton | Стойка микрофонная «Журавль», высота регулируется от 1 до 1,7м, металлический узел соединения. | 5380 | 5380
00-00026724 | MS030 | Roxton | Настольная микрофонная стойка с утяжеленным основанием, высота 180 мм. | 2320 | 2320
00-00026725 | MS032 | Roxton | Настольная микрофонная стойка "гусиная шея" с утяжеленным основанием, высота 315 мм. | 3170 | 3170
00-00019464 | MX-120 | Roxton | Трансляционный усилитель мощность 120 Вт, выходное напряжение 100В, предусмотрен общий низкоомный выход 4 Ом. Усилитель имеет селектор на 5 зон трансляции, встроенный АМ/FM тюнер с памятью станций, USB/MP3 проигрыватель, также предусмотрен слот для SD карт. Выбор зон осуществляется на передней панели усилителя или, при объявлений с микрофонной консоли RM-05, непосредственно на микрофоне. Для получения оптимальных частотных характеристик в усилителе предусмотрен семи-полосный эквалайзер. Встроенные генераторы предупреждающего сигнала "Гонг" (запускается с усилителя или с микрофонной панели RM-05) и "Сирена" (запускается только кнопкой на передней панели усилителя). | 184420 | 184420
00-00019466 | MX-360 | Roxton | Трансляционный усилитель мощность 360 Вт, выходное напряжение 100В, предусмотрен общий низкоомный выход 4 Ом. Усилитель имеет селектор на 5 зон трансляции, встроенный АМ/FM тюнер с памятью станций, USB/MP3 проигрыватель, также предусмотрен слот для SD карт. Выбор зон осуществляется на передней панели усилителя или, при объявлений с микрофонной консоли RM-05, непосредственно на микрофоне. Для получения оптимальных частотных характеристик в усилителе предусмотрен семи-полосный эквалайзер. Встроенные генераторы предупреждающего сигнала "Гонг" (запускается с усилителя или с микрофонной панели RM-05) и "Сирена" (запускается только кнопкой на передней панели усилителя). | 213700 | 213700
00-00019467 | MX-480 | Roxton | Трансляционный усилитель мощность 480 Вт, выходное напряжение 100В, предусмотрен общий низкоомный выход 4 Ом. Усилитель имеет селектор на 5 зон трансляции, встроенный АМ/FM тюнер с памятью станций, USB/MP3 проигрыватель, также предусмотрен слот для SD карт. Выбор зон осуществляется на передней панели усилителя или, при объявлений с микрофонной консоли RM-05, непосредственно на микрофоне. Для получения оптимальных частотных характеристик в усилителе предусмотрен семи-полосный эквалайзер. Встроенные генераторы предупреждающего сигнала "Гонг" (запускается с усилителя или с микрофонной панели RM-05) и "Сирена" (запускается только кнопкой на передней панели усилителя). | 226860 | 226860
00-00019468 | MX-600 | Roxton | Трансляционный усилитель мощность 600 Вт, выходное напряжение 100В, предусмотрен общий низкоомный выход 4 Ом. Усилитель имеет селектор на 5 зон трансляции, встроенный АМ/FM тюнер с памятью станций, USB/MP3 проигрыватель, также предусмотрен слот для SD карт. Выбор зон осуществляется на передней панели усилителя или, при объявлений с микрофонной консоли RM-05, непосредственно на микрофоне. Для получения оптимальных частотных характеристик в усилителе предусмотрен семи-полосный эквалайзер. Встроенные генераторы предупреждающего сигнала "Гонг" (запускается с усилителя или с микрофонной панели RM-05) и "Сирена" (запускается только кнопкой на передней панели усилителя). | 242960 | 242960
03-00003704 | MZ-120 | Roxton | Трансляционный усилитель, мощностью 120 Вт, со встроенным селектором на 6 зон трансляции, FM- тюнером и проигрывателем форматов MP3 и WMA. Является удобным, многофункциональным устройством, позволяющим организовать компактную многозоновую систему трансляции и фонового озвучивания. Встроенный кнопочный селектор зон со светодиодной индикацией позволяет организовать вещание в любую из 6-ти зон, любую группу зон или на все зоны одновременно. Для организации музыкальной трансляции, фонового озвучивания и рекламного вещания, интегрированы FM тюнер с памятью станций и проигрыватель MP3/WMA с USB/SD/MIMC-карт. Управление медиапроигрывателем, снабженным цифровым дисплеем, осуществляется с передней панели усилителя или с пульта ДУ. К пяти входам усилителя можно подключить до 3-х микрофонов и до 2-х источников с линейным уровнем сигнала. Предусмотрен линейный выход на устройство записи. | 85380 | 85380
03-00003705 | MZ-240 | Roxton | Трансляционный усилитель, мощностью 240 Вт со встроенным селектором на 6 зон трансляции и медиа-проигрывателем. Селектор зон трансляции со светодиодной индикацией дает возможность делать выборочное оповещение в любую зону, группу зон или все зоны объекта. Кнопки управления селектором располагаются на передней панели прибора. Благодаря встроенным FM тюнеру с памятью станций и MP3/WMA проигрывателю с USB/SD/MIMC носителей, модель удобна для организации фонового озвучивания, рекламного вещания и музыкальной трансляции в торговых организациях, барах и кафе, в спортивных и развлекательных сооружениях. К усилителю можно подключить дополнительно до пяти источников сигнала – до трёх микрофонов и до двух источников с линейным уровнем (CD проигрыватели, звуковые карты ПК и прочее оборудование). На передней стенке устройства расположены регуляторы уровня входных микрофонных и линейных сигналов, общий регулятор громкости и регуляторы низких и высоких частот. Предусмотрен линейный выход на устройст | 100390 | 100390
03-00003706 | MZ-360 | Roxton | Трансляционный усилитель мощность 360 Вт. Имеет встроенный кнопочный селектор на 6 зон трансляции со светодиодной индикацией. Выход усилителя в трансляционные линии 100/70В. Усилитель работает с любыми типами трансляционных громкоговорителей с таким входным напряжением. Возможно также подключение низкоомных громкоговорителей на отдельный выход 4 Ом. Устройство имеет встроенные источники сигнала - FM тюнер с памятью станций и проигрыватель MP3/WMA с USB/SD/MIMC носителей. В целом модель удобна для построения небольших многозоновых систем трансляции и фонового озвучивания в торговых помещениях, школах, спортивных сооружениях, кафе и барах. Управление тюнером и MP3/WMA проигрывателем осуществляется с передней панели, снабженной цифровым дисплеем или с пульта дистанционного управления, входящего в комплект поставки. Для подключения микрофонов и других источников сигнала, предусмотрено 3 микрофонных и два линейных входа. | 114650 | 114650
00-00107741 | MZA-240 | Roxton | МР3-плеер-USB-SD-FM-тюнер-усилитель 240 Вт, 3 микр./2 лин. входа, ИК-пульт ДУ, 6 зон | 106570 | 106570
00-00107742 | MZA-360 | Roxton | МР3-плеер-USB-SD-FM-тюнер-усилитель 360 Вт, 3 микр./2 лин. входа, ИК-пульт ДУ, 6 зон | 124250 | 124250
00-00107743 | MZA-480 | Roxton | МР3-плеер-USB-SD-FM-тюнер-усилитель 480 Вт, 3 микр./2 лин. входа, ИК-пульт ДУ, 6 зон | 145990 | 145990
00-00107744 | MZA-600 | Roxton | МР3-плеер-USB-SD-FM-тюнер-усилитель 600 Вт, 3 микр./2 лин. входа, ИК-пульт ДУ, 6 зон | 194660 | 194660
03-00010077 | PA-03T | Roxton | Потолочный громкоговоритель может использоваться в системах трансляции, оповещения и фонового озвучивания. Может передавать с хорошим качеством музыкальные и речевые программы. Мощность громкоговорителя 3 Вт, работает в трансляционных линиях 100/70В. Благодаря двум пружинным зажимам громкоговоритель PA-03T прост в установке. Пластиковый корпус. | 2070 | 2070
00-00056364 | PA-06WPT | Roxton | Потолочный громкоговоритель ROXTON PA-06WPT сочетает в себе хорошие акустические характеристики и удобство монтажа, что делает его незаменимым при построении систем речевого оповещения и музыкальной трансляции в офисных, торговых и других помещениях общественного назначения. Имея врезное исполнение, ROXTON PA-610T характеризуется способом излучения, при котором звуковая энергия направлена перпендикулярно полу, что позволяет обеспечивать равномерное звуковое покрытие при монтаже в потолок. Громкоговоритель оборудован специальными пружинными зажимами, значительно облегчающими его монтаж в горизонтальные поверхности. Помимо этого, широкополосный динамик, охватывающий большую часть слышимого звукового диапазона, значительно повышает качество звучания громкоговорителя. Встроенный трансформатор с отводами позволяет устанавливать значения мощности 3 или 6 Вт. Отличительной особенностью ROXTON PA-06WPT является влагостойкое исполнение корпуса отвечающее уровню защиты оболочки IP54, что делает | 5500 | 5500
03-00003708 | PA-20T | Roxton | Потолочный громкоговоритель двухполосный, мощностью 20 и 10 Вт (отводы трансформатора) работает в трансляционных линиях с напряжением 100/70В, имеет частоту воспроизводимых частот от 90 Гц до 20 кГц. Можно использовать в системах музыкального или рекламного озвучивания, они прекрасно подходят для установки в больших помещениях с высокими потолками, могут применяться и в системах оповещения о пожаре. Громкоговоритель выполнен в пластиковым корпусе, металлическая решетка, размеры акустической системы D230х90 мм, вес 1,6 кг. | 8290 | 8290
00-00026700 | PA-30T | Roxton | Потолочный громкоговоритель 30/15/7,5/3,8 Вт и 8 Ом, двухполосный, используется в трансляционных системах, в том числе в системах оповещения. Идеально подходит для использования в универмагах, ресторанах, барах, аэропортах, церквях школах, офисах и других местах общественного пользования. Отличительной особенностью является широкий частотный диапазон и диаграмма направленности, обеспечивающая равномерное звуковое покрытие на указанной величине угла раскрыва, а также качественное воспроизведение звуковой информации. | 13170 | 13170
03-00003709 | PA-610Т | Roxton | Потолочный громкоговоритель может быть установлен в местах, где использование громкоговорителей больших габаритов затруднительно. Несмотря на небольшие размеры, потолочный громкоговоритель мощностью 6 и 3 Вт (отводы трансформатора) имеет неплохое звучание и широкий диапазон воспроизводимых частот. Плюсами громкоговорителя являются также простота в установке и стоимость. Громкоговоритель выполнен из пластика. Пружинные крепления. Потолочный громкоговоритель работает в трансляционных линиях 100/70В. | 2440 | 2440
03-00003357 | PA-620T | Roxton | Потолочный громкоговоритель предназначен для использования в системах трансляции и оповещения, фонового озвучивания и громкой голосовой связи. Обеспечивая передачу музыкальных и речевых программ с высоким качеством, потолочный громкоговоритель может быть использован для инсталляции на самых разных объектах: озвучивание торговых площадей, рекламное вещание в магазинах, фоновое озвучивание в кафе барах и ресторанах, офисы, учебные заведения и другие объекты, где требуется хорошее качество при разумной цене. Мощность потолочного громкоговорителя 6/3/1,5 Вт (отводы трансформатора), работает в трансляционных линиях 100/70В широкий диапазон воспроизводимых частот – от 80 Гц до 20 кГц, высокоэффективный двухдиффузорный рассеиватель. Широкая зона равномерного звукового покрытия. | 3170 | 3170
00-00037034 | PA-8110 | Roxton | Усилитель мощности, 1000 Вт, 3U, входит в состав системы оповещения “Roxton” и используется для построения систем автоматического аварийного оповещения и музыкальной трансляции на базе дополнительного оборудования. Данный блок предназначен для усиления звукового сигнала с целью его дальнейшей трансляции на громкоговорители. К входу усилителя подключаются источники аудио сигнала, с целью их дальнейшего усиления. | 365530 | 365530
00-00038443 | PA-8115 | Roxton | Усилитель мощности, 1500 Вт, 3U, входит в состав системы оповещения “Roxton” и используется для построения систем автоматического аварийного оповещения и музыкальной трансляции на базе дополнительного оборудования. Данный блок предназначен для усиления звукового сигнала с целью его дальнейшей трансляции на громкоговорители. К входу усилителя подключаются источники аудио сигнала, с целью их дальнейшего усиления. Выходной каскад усилителей содержит трансформатор, который дополнительно повышает напряжение усиленного сигнала. Это необходимо для минимизации потерь. | 475680 | 475680
00-00019473 | PA-8424 | Roxton | Усилитель мощности цифровой четырехканальный 4*240 Вт (100В), может применяться как в составе системы оповещения ROXTON-8000, так и в составе систем других производителей. При использовании усилителя с компонентами системы ROXTON 8000, усилитель может работать в связке с комбинированным преобразователем RP-8264, обеспечивая суммарно 960 Вт на 8 зон трансляции.Питание усилителя 220В АС и 24В DC. | 327000 | 327000
00-00019474 | PA-8450 | Roxton | Усилитель мощности 4х500 Вт/100 В, 2U, четырехканальный класса «D» входит в состав системы оповещения и используется для построения систем автоматического аварийного оповещения и музыкальной трансляции на базе дополнительного оборудования. Данный блок предназначен для усиления звукового сигнала с целью его дальнейшей трансляции на громкоговорители. | 340910 | 340910
00-00019481 | PC-06T | Roxton | Потолочный громкоговоритель мощностью 6 Вт сочетает в себе хорошие акустические характеристики и удобство монтажа, что делает его незаменимым при построении систем речевого оповещения и музыкальной трансляции в офисных, торговых и других помещениях общественного назначения. Имея врезное исполнение, характеризуется способом излучения, при котором звуковая энергия направлена перпендикулярно полу, что позволяет обеспечивать равномерное звуковое покрытие при монтаже в потолок. Помимо этого, широкополосный динамик, охватывающий большую часть слышимого звукового диапазона, значительно повышает качество звучания громкоговорителя. Встроенный трансформатор с отводами позволяет устанавливать значения мощности 0.75, 1.5, 3 или 6 Вт. Отличительной особенностью является наличие огнезащитного металлического колпака с герметичными “подводами” для подключения кабеля, что позволяет защитить тыльную сторону громкоговорителя от внешних воздействий. | 7680 | 7680
00-00026770 | PD-8032 | Roxton | Распределитель сигнала и питания работает в составе связки блок обратной связи CS-8232 и вызывная панель обратной связи CP-8032. Блок устанавливается в разрыв шлейфа и дает возможность разделять в точке один шлейф на три шлейфа. Например, можно провести одну центральную вертикальную шину от блока обратной связи от первого до последнего этажа здания, а на каждом этаже поставить по распределителю. Горизонтальные этажные шлейфы, в этом случае можно вести непосредственно от распределителя.Кроме того, распределитель позволяет увеличить максимальную длину шлейфа, подавая дополнительное питание. Питание устройства 220В АС, настенное исполнение. | 40380 | 40380
03-00003711 | PS-8208 | Roxton | Блок автоматического контроля и управления, предназначается для работы в составе системы оповещения ROXTON-R-8000. Блок работает в 2-х режимах, в режиме управления и режиме контроля. В режиме управления блок может осуществлять управление комбинированными усилителями RA-8236 (до 64-х усилителей в одной системе, до 512 зон оповещения). Управление осуществляется по протоколу RS-485. Блок позволяет выбирать и запоминать любую комбинацию зон в системе, производить тревожное оповещение в любую группу зон или все зоны в ручном и автоматическом режимах. К устройству можно подключить микрофон, источник музыкальной трансляции и источники тревожного оповещения на входы EM1 и EM2. Звуковые входы EM1 и EM2 активизируются по разным алгоритмам по срабатыванию "сухих контактов" от станции ОПС или системы оповещения ГОЧС, аудио информация с этих входов поступает либо во все зоны системы либо на определенные группы усилителей RA-8236. | 135880 | 135880
03-00003712 | RA-8236 | Roxton | Универсальный усилитель является устройством, которое может функционировать как отдельный моноблок, являющийся компактной локальной 8-ми зоновой системой оповещения или работать в составе распределенной системы ROXTON R-8000, в состав которой могут входить до 64-х блоков RA-8236 и до 9-ти блоков контроля и управления PS-8208 или микрофонных консолей с функциями управления RM-8064, 360 Вт/100 В, 8 зон, 1 мик.(приор.)/2 лин.(приор.)/1 лин. вх., ГО и ЧС, RS-485, контроль всех соединений, подключение RM-8064 х 8, управление световыми табло +24В, зарядное устройство для акк. +24В, расширение до 512 зон/3 каналов, 2U. | 261020 | 261020
00-00030741 | RM-01 | Roxton | Микрофон настольный, кабель 5 м, предназначен для подачи речевых объявлений. Включение/отключение микрофона осуществляется кнопкой, размещенной на передней части корпуса подставки. При включении микрофона загорается индикатор, размещенный над кнопкой включения. Устройство комплектуется микрофонным шнуром, а также дополнительным адаптером питания. Микрофон может питаться как от адаптера, так и от двух AA батареек (1.5 В), размещаемых в нижней части подставки, под крышкой. | 9390 | 9390
00-00038456 | RM-03 | Roxton | Микрофон настольный, сигнал привлечения внимания, кабель 5 м, входит в состав системы оповещения “ROXTON” и используется для построения систем аварийного оповещения на базе дополнительного оборудования. Микрофон предназначен для подачи речевых объявлений. Включение микрофона осуществляется кнопкой на передней панели. При включении микрофона звучит сигнал привлечения внимания, уровень громкости которого можно регулировать. Комплектуется микрофонным проводом XLRF/JACK длинной 5м. и адаптером постоянного напряжения 12В, от которого осуществляется питание микрофона. Конструктивно блок выполнен в виде подставки настольного исполнения и микрофона на гибкой шее, снабженного XLRM – для соединения с подставкой. Микрофон на гибкой шее снабжен светящимся кольцом и ветрозащитным чехлом. | 21460 | 21460
00-00038457 | RM-04 | Roxton | Микрофон ручной, входит в состав системы оповещения “ROXTON” и используется для построения систем аварийного оповещения на базе дополнительного оборудования. Микрофон предназначен для подачи речевых объявлений. Включение микрофона осуществляется нажатием и удержанием кнопки на передней панели. Данный микрофон комплектуется микрофонным шнуром. Данный микрофон – динамический, ручного исполнения. Для достижения отчетливого речевого объявления, расстояние от микрофона до губ не должно превышать 5-10см. | 12320 | 12320
00-00019469 | RM-05 | Roxton | Микрофон настольный с селектором на 5 зон, работает с трансляционными усилителями серии MX и AX. Выбор любой зоны, группы зон, всех зон. Микрофон на гибком держателе. Индикация "Разговор" и выбранной зоны. Включение сигнала "Гонг". Удаление от усилителя до 50 м. Подключение - разъем RG-45, кабель витая пара. Регулировка уровня сигнала на задней панели микрофона. | 32930 | 32930
03-00003685 | RM-8064 | Roxton | Микрофонная консоль работает в составе системы оповещения R-8000 и предназначена для управление блоком RA-8236 или группой этих блоков. С помощью микрофонной консоли можно выбирать любую зону трансляции (из 8-ми зон) блока RA-8236, любую группу зон или все зоны и производить вещание с микрофона или внешнего подключенного к микрофонной консоли источника сигнала на выбранные зоны. При работе с несколькими блоками RA-8236 (до 64-х блоков, максимально 512 зон), микрофонная консоль дает возможность выбирать (и запоминать) любые комбинации зон на всех подключенных блоках RA-8236. Например возможен выбор 1-й и 4 зоны на блоке RA-8236 №1, одновременно зон №№ 5 и 8 на блоке RA-8236 №2 и так далее. Всего в рамках распределенной системы (до 64-х усилителей) или при использовании только одного усилителя RA-8236, возможно использование до 8-ми микрофонных консолей RM-8064. | 83180 | 83180
00-00019477 | RS-8108 | Roxton | Адаптер USB/RS-485 - разветвитель 1х8 для управления системой с компьютера + ПО, 1U, входит в состав модульного оборудования Roxton 8000 и используется для построения различных систем звукового оповещения, управления эвакуацией (СОУЭ), громкой связи, радиотрансляции. Контроль за протоколом обмена между компонентами системы. Контроль за состоянием линий громкоговорителей. Контроль за состоянием аккумуляторных батарей входящих в состав системы. Трансляция звуковой информации с ПК в любую из 512 зон. Построение сложных сценариев оповещения. Построение распределенной системы управления с организацией приоритетов. Регистрация всех событий в системе (ведение журнала). | 92690 | 92690
00-00089557 | SFP-SM1LC1310-T | Roxton | Оптический трансивер ROXTON SFP-SM1LC1310-T стандарта SFP | 5030 | 5030
00-00089558 | SFP-SM1LC1550-R | Roxton | Оптический трансивер ROXTON SFP-SM1LC1550-R стандарта SFP | 5030 | 5030
03-00009092 | SP-20T | Roxton | Подвесной потолочный громкоговоритель мощностью 10 Вт сочетает в себе хорошие акустические характеристики и удобство монтажа, что делает его незаменимым при построении систем речевого оповещения и музыкальной трансляции в развлекательных заведениях, магазинах и торговых центрах. Имея подвесной способ крепления, громкоговоритель имеет цилиндрическую форму и характеризуется способом излучения, при котором звуковая энергия направлена перпендикулярно полу, что позволяет обеспечивать равномерное звуковое покрытие при потолочном монтаже. Помимо этого, широкополосный динамик, охватывающий большую часть слышимого звукового диапазона, значительно повышает качество звучания громкоговорителя. Встроенный трансформатор с отводами позволяет устанавливать значения мощности 2.5, 5 или 10 Вт. Отличительной особенностью является возможность качественного озвучивания помещений с высокими потолками. | 7680 | 7680
00-00019520 | SPS011 | Roxton | Стойка для акустической системы, алюминий, тренога, высота 1~1,8 м, макс. нагрузка 50 кг | 6720 | 6720
00-00026726 | SPS012 | Roxton | Соединительная штанга сабвуфер-сателлит, высота 800~1340 мм. | 2320 | 2320
00-00056365 | SW-10T2 | Roxton | Двунаправленный звуковой прожектор Roxton SW-10T2 мощностью 10 Вт сочетает в себе хорошие акустические характеристики и удобство монтажа, что делает его незаменимым при построении систем речевого оповещения и музыкальной трансляции коридоров, туннелей, залов со сложными акустическими свойствами и мест с высоким уровнем шума. Выполненный из всепогодного ABS-пластика, громкоговоритель имеет цилиндрическую форму корпуса, которая позволяет повысить уровень звукового давления. Конструктивной особенностью звукового прожектора является наличие двух широкополосных звуковых динамиков расположенных по бокам устройства, данное решение позволяет полностью охватить окружающее пространство звуком. Для облегчения монтажа к различным поверхностям устройство оборудовано удобным П-образным металлическим кронштейном. Встроенный трансформатор с отводами позволяет устанавливать значения мощности 2.5, 5 или 10 Вт. Отличительными особенностями SW-10T2 является возможность управления диаграммой направленности | 11700 | 11700
03-00009501 | SW-20T | Roxton | Звуковой прожектор предназначен для использования в системах озвучивания, трансляции и оповещения. Мощность 20/10/5 Вт (отводы трансформатора). Удобен для установки в протяженных помещениях или в случаях, когда необходимо задать определенное направление звуковому излучению при инсталляции громкоговорителя. Звуковой прожектор выполнен в пластиковом корпусе, цвет белый. В комплект поставки входит кронштейн. | 9630 | 9630
03-00009232 | SWS-10 | Roxton | Громкоговоритель настенный , широкополосный, предназначен для использования в системах фонового озвучивания, трансляции и оповещения, может применяться на самых разных объектах, предприятия торговли для организации рекламного вещания, кафе и бары для фонового озвучивания, офисы, учебные заведения, спортивные сооружения и другие объекты для построения систем трансляции, оповещения и громкой голосовой связи. Мощность громкоговорителя10/5 Вт (отводы трансформатора, подключается на любую из указанных мощностей при инсталляции). Корпус изготовлен из пластика, металлическая решетка, белый цвет. Крепится на 2 самореза. | 5130 | 5130
03-00002122 | SX-240 | Roxton | Система оповещения автоматическая: USB-проигрыватель, тюнер, усилитель, 240 Вт, предназначен для построения систем аварийного оповещения с возможностью фоновой трансляции звуковых программ. Функциональные возможности отвечают требованиям систем оповещения и управления эвакуаций (СОУЭ) 3 типа. Автоматический/ручной режим работы, шесть уровней приоритета, селектор на 5 зон оповещения, трансформаторный выход усилителя мощности с напряжением 70 и 100в, блок автоматического контроля линий, блок цифровых сообщений, встроенный электретный микрофон для записи сообщений, контрольный громкоговоритель, подключение микрофонных консолей SX-R31 до 4-х штук. | 177700 | 177700
03-00003713 | SX-480 | Roxton | Система оповещения автоматическая: USB-проигрыватель, тюнер, усилитель, 480 Вт, предназначена для построения систем аварийного оповещения с возможностью фоновой трансляции звуковых программ. Функциональные возможности отвечают требованиям систем оповещения и управления эвакуаций (СОУЭ) 3 типа. Автоматический/ручной режим работы, шесть уровней приоритета, селектор на 5 зон оповещения, трансформаторный выход усилителя мощности с напряжением 70 и 100в, блок автоматического контроля линий, блок цифровых сообщений, встроенный электретный микрофон для записи сообщений, контрольный громкоговоритель, подключение микрофонных консолей SX-R31 до 4-х штук. | Уточняйте у менеджера | Уточняйте у менеджера
00-00019418 | SX-480N | Roxton | Система оповещения автоматическая: USB-проигрыватель, тюнер, усилитель, 480 Вт, предназначена для построения систем аварийного оповещения с возможностью фоновой трансляции звуковых программ. Имеет встроенный IP-модуль, который позволяет осуществлять передачу голосовых сообщений по сети Ethernet; транслировать информацию в стандарте «Интернет-Радио». Управление по сети Ethernet возможно двумя способами: с помощью голосового меню по SIP протоколу; с помощью WEB-интерфейса по проколу HTTP. Автоматический/ручной режим работы; шесть уровней приоритета; селектор на 5 зон оповещения; трансформаторный выход усилителя мощности с напряжением 70 и 100в; блок автоматического контроля линий; блок цифровых сообщений; встроенный электретный микрофон для записи сообщений; контрольный громкоговоритель; подключение микрофонных консолей SX-R31 до 4-х штук. | 233930 | 233930
03-00002123 | SX-R31 | Roxton | Микрофонная консоль предназначена для передачи речевых сообщений с микрофона и выбора зон в усилителях Roxton SX-240/480(N). Микрофон в гибком трубчатом держателе, селектор на 5 зон оповещения. К одному усилителю Roxton SX-240/480 возможно подключение до 4-х микрофонных консолей. Для каждой микрофонной консоли можно назначить свой уровень приоритета. Консоль с более высоким приоритетом будет блокировать работу консолей с более низким приоритетом. Дополнительный линейный вход для подключения внешнего источника звуковых сигналов. Питание консоли осуществляется от усилителя SX-240/480(N). Металлический корпус в настольном исполнении. | 50380 | 50380
00-00019482 | T-200 | Roxton | Подвесной потолочный громкоговоритель,10/5/2,5 Вт, для использования в системах звукового оповещения, радиотрансляции, громкой связи, фонового и музыкального озвучивания. Подвесной потолочный громкоговоритель; корпус выполнен в виде сферы, внешний вид громкоговорителя похож на потолочный светильник; трансформаторный вход, рабочее напряжение 70 или 100В; переключение мощности с помощью отводов на согласующем трансформаторе; длина шнура в комплекте 1.9 м.; винтовые разъемы для подключения к трансляционной линии; корпус целиком выполнен из пластика; использование внутри помещений. | 8160 | 8160
03-00003714 | VF-8160 | Roxton | Блок цифровых сообщений, предназначен для автоматического аварийного оповещения. Блок позволяет записывать и хранить в цифровом виде речевое сообщение длительностью до 60 секунд. При поступлении на вход данного блока сигнала (сухой контакт, импульс, 24 В) от ОПС происходит запуск блока цифровых сообщений. Заранее записанное аварийное сообщение поступает на линейный выход. В полуавтоматическом режиме, при нажатии кнопки, можно сделать сообщение при помощи встроенного конденсаторного микрофона. На передней панели блока расположены индикаторы режимов работы и кнопки управления, а также встроенный конденсаторный микрофон и контрольный громкоговоритель, 1U. | 94640 | 94640
03-00003715 | WP-03T | Roxton | Громкоговоритель настенный абонентский, 2/1 Вт, предназначен для использования в системах звукового оповещения, радиотрансляции, громкой связи, фонового и музыкального озвучивания. Компактные размеры корпуса, бюджетный вариант; трансформаторный вход, рабочее напряжение 70 или 100В; переключение мощности с помощью отводов на согласующем трансформаторе; вывод провода для подключения к трансляционной линии; пластиковый корпус; использование внутри помещений. | 1590 | 1590
00-00107745 | WP-06BT | Roxton | Настенный громкоговоритель 6/3/1,5 Вт, широкополосный, черный | 4640 | 4640
03-00003716 | WP-06T | Roxton | Громкоговоритель настенный, 6/3/1,5 Вт, широкополосный, предназначен для использования в системах звукового оповещения, радиотрансляции, громкой связи, фонового и музыкального озвучивания, пластиковый корпус с металлической решеткой; согласующий трансформатор на входе для подключения к линии 70 или 100В; возможно переключение мощности с помощью отводов на трансформаторе; подключение трансляционной линии осуществляется через клеммную колодку; использование внутри помещений. | 4640 | 4640
03-00003717 | WP-10T | Roxton | Громкоговоритель настенный/потолочный, 10/5/2,5 Вт, предназначен для использования в системах звукового оповещения, радиотрансляции, громкой связи, фонового и музыкального озвучивания, для накладного монтажа. Идеальное решение для потолков, где нет возможности установить врезные громкоговорители, например, потолки из бетона; трансформаторный вход, рабочее напряжение 70 или 100В; переключение мощности с помощью отводов на согласующем трансформаторе; винтовые разъемы для подключения к трансляционной линии; корпус целиков выполнен из пластика; использование внутри помещений. | 7440 | 7440
03-00003718 | WS-06T | Roxton | Громкоговоритель настенный, для установки в местах, где велика вероятность механического воздействия и повреждения громкоговорителей (спортивные залы, школы, места общественного пользования), иногда требуется установка влагозащищенных акустических систем. Антивандальный громкоговоритель прекрасно подходит для таких случаев. Динамик и трансформатор громкоговорителя надежно защищены металлическим корпусом. Мощность громкоговорителя 6/3/1.5 Вт на 100В (отводы трансформатора), имеется вход 8 Ом для подключения усилителей с низкоомным выходом. | 8040 | 8040
03-00002083 | HP-10T | Roxton | Рупорный громкоговоритель, предназначен для озвучивания протяженных территорий при построении систем трансляции и оповещения. Мощность громкоговорителя 100 Вт (есть отвод трансформатора для подключения на 50 Вт). Эта модель рупорного громкоговорителя является одной из самых мощных на нашем рынке. Более мощные модели рупорных громкоговорителей, как правило, представляют из себя сборные массивы из нескольких 100 Вт рупоров, закрепленных на единой платформе. Рупорный громкоговоритель подключается к трансляционным линиям 100 или 70В. Материал корпуса громкоговорителя - алюминий. Конструктивно громкоговоритель состоит из непосредственно рупора, 100 Вт драйвера, закрепленного в задней части рупора и скобы крепления, позволяющей при установке регулировать положение громкоговорителя в 2-х плоскостях. Цвет корпуса громкоговорителя серый. | 40750 | 40750
Система оповещения Sonar
00-00040057 | RD-EX | Sonar | Переходной блок силовых разъемов POWERCON-SСHUKO для RDIP. | 8174 | 8174
00-00040056 | RDIP-50A | Sonar | Силовой блок распределения питания по стойке оповещения, максимальный ток 50А. | 26547 | 26547
00-00077621 | RDIP-50A (v2) | Sonar | Блок распределения основного питания 220В 50Гц, с креплением на заднюю раму шкафа, 1 вход -3 винтовые зажимные клеммы (земля-фаза-ноль), 3 выхода - разъемы типа PowerCON, со встроенной кросс-панелью для 10шт типовых кросс-плат | 35230 | 35230
00-00058336 | SAD-1125 | Sonar | Распределитель аудио сигнала пассивный. Данное оборудование имеет электронную симметричную высококачественную схему, способную уменьшать внешние помехи в входящем сигнале. Данная модель распределяет звуковой сигнал входа к выходу в соотношении 10 или 1:5 при помощи переключателя выбора режима mono/stereo. Регулятор уровня громкости выходного сигнала. В случае превышения входного сигнала, загорается индикатор, предупреждающей об искажениях. Вы можете заземлить любую полярность «+», «-». Сетевые помехи будут минимизированы при питании ± 15В. В случае неожиданного отключения электроэнергии, Вы можете использовать резервные батареи {встроенный разъем на 24В постоянного напряжения). | Уточняйте у менеджера | Уточняйте у менеджера
00-00057237 | SCP-10 | Sonar | Акустическая система подвесная, 100 В, мощность10 /5/2.5 Вт, 150 Hz -18 kНz, чувствительность 91±3дБ, максимальное звуковое давление 101 ± 3 дБ, Ø138*205 мм, 1.5 кг, ABS-пластик, провод 1.8 м (со встроенным тросиком для подвеса) | 7310 | 7310
03-00007376 | SCP-20 | Sonar | Акустическая система подвесная, 100 В, мощность 20 /10 / 5 Вт, 140 Hz -15 kНz, чувствительность 92±3дБ, максимальное звуковое давление 105 ± 3 дБ, Ø170*245 мм, 1.5 кг, ABS-пластик, провод 1.8 м (со встроенным тросиком для подвеса) | 8065 | 8065
00-00126206 | SCS-03В | Sonar | Оповещатель пожарный речевой, 100 В, мощность 3 / 1.5 / 0,75 Вт, 150 Hz -15 kНz, чувствительность 91±3 дБ, максимальное звуковое давление 96±3дБ, Ø174*61 мм, 0.6 кг, отверстие для монтажа Ø150 мм, ABS пластик,цвет черный | 1703 | 1703
00-00060124 | SCS-06 (8 Ом) | Sonar | Оповещатель пожарный речевой встраиваемый: номинальное сопротивление 8 Ом, мощность 6 Вт, 100 Гц -15 кГц, чувствительность 93±3 дБ, максимальное звуковое давление 100±3 дБ, Ø175*60 мм, 0.5кг, отверстие для монтажа Ø150 мм, ABS-пластик | 1681 | 1681
00-00102048 | SCS-06-03 | Sonar | Акустическая система потолочная, 100В, мощность 6/3/1.5Вт Оповещатель пожарный речевой встраиваемый Sonar SCS-06-03 предназначен для: - речевого оповещения о пожаре или других чрезвычайных ситуациях; - трансляции служебных сообщений; - музыкальной трансляции. Диаметр установочного отверстия: 150 мм | 1703 | 1703
00-00102756 | SCS-10-05 | Sonar | Акустическая система потолочная, 100В, мощность 10/5/2.5 Вт. Диаметр установочного отверстия: 163 мм | 2042 | 2042
00-00138290 | SCS-103A | Sonar | Оповещатель пожарный речевой встраиваемый, 100В, мощность 3Вт/1,5Вт, 90Hz -18kНz, чувствительность 95±3 дБ, максимальное звуковое давление 101±дБ, Ø180*127 мм, 1.3кг, отверстие для монтажа Ø162 мм, алюминиевый противопожарный корпус, белый | 5474 | 5474
00-00126223 | SCS-106 | Sonar | Акустическая система потолочная, 100В, мощность 6Вт/3Вт, 110Hz -15kНz, чувствительность 91±3 дБ, максиамальное звуковое давление 99±3дБ, Ø227*120 мм, отверстие для монтажа Ø200 мм, 1кг, ABS-пластик | 2560 | 2560
00-00102743 | SCS-106-103 | Sonar | Акустическая система потолочная, 100В, мощность 6/3/1,5 Вт. Диаметр установочного отверстия: 142 мм | 2560 | 2560
00-00060215 | SCS-106A | Sonar | Громкоговоритель встраиваемый, 100В, мощность 6/3Вт, 110Hz -15kНz, чувствительность 91±3 дБ, максимальное звуковое давление 99±3 дБ, Ø180*140 мм, 1.5кг, отверстие для монтажа Ø160 мм, стальной противопожарный корпус | 6607 | 6607
00-00060305 | SDR-1104 | Sonar | Блок коммутации микрофонных пультов. Позволяет дополнительно подключить до 4-х пультов SAR-1051A или SAR-1051B на один блок. Разные приоритеты для каждой консоли.Световая индикация активной консоли. | Уточняйте у менеджера | Уточняйте у менеджера
00-00040050 | SES-1120 | Sonar | Аварийный селектор на 20 зон. | Уточняйте у менеджера | Уточняйте у менеджера
00-00060312 | SES-2220P | Sonar | Пассивная селекторная панель на 20 зон, без питания и индикации | Уточняйте у менеджера | Уточняйте у менеджера
00-00040052 | SEU-2211 | Sonar | Блок аварийной сигнализации | Уточняйте у менеджера | Уточняйте у менеджера
00-00040053 | SEU-2211M | Sonar | Плата аварийных сообщений встраиваемая в блок SEU-2211 c записью до 60 сек. | Уточняйте у менеджера | Уточняйте у менеджера
00-00133274 | SFB-120 | Sonar | IP-устройство, предоставляющее интерфейсные линии связи для подключения технических средств связи к прибору. Sonar SFB-120 поддерживает подключение до 120 вызывных панелей SFB-VP одновременно по 7 линиям связи DAP2 и подключение пульта SFB-UP по линии связи Ethernet. Контроллер предназначен для совместной работы с панелями вызывными Sonar SFB-VP и универсальным микрофонным пультом Sonar SFB-UP, и является основным коммутирующим устройством в составе системы двухсторонней голосовой связи Sonar. | 285000 | 285000
00-00133273 | SFB-UP | Sonar | Пульт универсальный - техническое средство связи, устанавливаемое на пожарном посту или ином аналогичном посту службы обеспечения внутренней безопасности объекта защиты или аналогичной службы. Применяется для расширения функциональных возможностей приборов пожарных блочно-модульных СОУЭ SONAR RUBEZH при построении системы оповещения и управления эвакуацией с функцией двухсторонней голосовой связи в зданиях и сооружениях. Пульт предназначен для совместной работы с панелями вызывными Sonar SFB-VP всех исполнений и контроллером системы обратной связи Sonar SFB-120 и является устройством индикации и управления вызовами в составе системы двухсторонней голосовой связи Sonar. | 200000 | 200000
00-00131557 | SFB-VP исп.1 | Sonar | Вызывная панель имеет два варианта крепления – встраиваемый и накладной, комплектуется антивандальными кнопками с подсветкой. Техническое средство связи и информации общего пользования, устанавливаемое по маршрутам эвакуации и в зонах пожарной безопасности, предназначенное для осуществления двухсторонней переговорной связи между эвакуируемыми, спасаемыми или ожидающими помощи при пожаре людьми, выступающими в роли абонентов вызывных панелей системы связи и диспетчером (персоналом пожарной безопасности объекта защиты, бригад пожарной спасательной службы при противодействию пожару, ликвидации последствий и проведении спасательно-розыскных мероприятий). | 42500 | 42500
00-00138285 | Sonar SFB-VP исп.2 | Sonar | Вызывная панель имеет вариант крепления накладной Вызывная панель – это техническое средство связи и информации общего пользования, устанавливаемое по маршрутам эвакуации и в зонах пожарной безопасности, предназначенное для осуществления двухсторонней переговорной связи между эвакуируемыми, спасаемыми или ожидающими помощи при пожаре людьми, выступающими в роли абонентов вызывных панелей системы связи и диспетчером (персоналом пожарной безопасности объекта защиты, бригад пожарной спасательной службы при противодействию пожару, ликвидации последствий и проведении спасательно-розыскных мероприятий). | 28500 | 28500
00-00060313 | SFD-200 | Sonar | Встраиваемый модуль определения неисправности трансляционной линии на короткое замыкание и обрыв. | Уточняйте у менеджера | Уточняйте у менеджера
00-00060314 | SFM-300 | Sonar | Встраиваемый модуль мониторинга неисправностей вентилятора, основного и резервного питания усилителя. | Уточняйте у менеджера | Уточняйте у менеджера
00-00060316 | SFS-1142 | Sonar | Подавитель обратной акустической связи, c четырмя перестраиваемыми узкополосными фильтрами, питание 220 В (AC)/24 В (DC), потребление 9.9 Вт, 1 U, 483*44*200 мм, 4.5 кг. | Уточняйте у менеджера | Уточняйте у менеджера
00-00060318 | SFS-3381 (2U) | Sonar | Блок автоматического включения резервных усилителей. Работает с модулями SFD-200/ SFM-300 и усилителями серии SPA,SDPL, SPMA. | Уточняйте у менеджера | Уточняйте у менеджера
00-00028293 | SHS-15T | Sonar | Громкоговоритель рупорный трансляционный, 100В, 15/10/5Вт, 400Hz-7kНz, чувствительность 104 дБ, звуковое давление 116 дБ, 221*163*233 мм, 1.4 кг, ABS-пластик | 5354 | 5354
00-00060320 | SME-2A (1U) | Sonar | Корпус для подключения 2-х встраиваемых модулей (SEM-600, STP-100, SDM-100, SCDP-100М, SCDR-100RDSU), исполнение настольное или установка в стойку 19". | Уточняйте у менеджера | Уточняйте у менеджера
00-00074757 | SMPR-MP3FM | Sonar | Встраиваемый модуль с FM-тюнером и MP3 плеером, для SD-card и USB-Flash, пульт ДУ в комплекте. | Уточняйте у менеджера | Уточняйте у менеджера
00-00126220 | SNA-8502 | Sonar | Мастер станция, предназначена для работы качестве станции дежурного оператора, с двухсторонней связью, в составе IP‐системы обратной связи SONAR. Мастер‐станция производится в металлическом корпусе с пластиковой панелью, размещается на рабочем месте оператора (диспетчера). | 145205 | 145205
00-00060331 | SNA-8521A | Sonar | Контроллер сетевой для работы в качестве основного коммутирующего устройства, между вызывными панелями Sonar SNA-8521C и серверным ПО Sonar SNA-8500, в составе IP-системы обратной связи SONAR, для реализации функции экстренной связи с диспетчером. | 132694 | 132694
00-00060332 | SNA-8521C | Sonar | Подстанция (Сетевая вызывная панель интеркома), предназначена для работы в качестве конечного устройства в составе IP-системы обратной связи SONAR на базе сетевого контроллера Sonar SNA8521A, для реализации функции экстренной связи с диспетчером. | 39062 | 39062
00-00060334 | SNA-8521CR | Sonar | Подстанция (Сетевая вызывная панель интеркома. 2 кнопки, реле), предназначена для работы в качестве конечного устройства в составе IP-системы обратной связи SONAR на базе сетевого контроллера Sonar SNA8521A, для реализации функции экстренной связи с диспетчером. Вызывная панель производится в металлическом корпусе, имеет два варианта крепления – встраиваемое и накладное | 43852 | 43852
00-00060335 | SNA-8521G | Sonar | Распределитель для работы в составе IP-системы обратной связи SONAR в качестве устройства ветвления и подпитки, для реализации функции экстренной связи с диспетчером | 43415 | 43415
00-00060337 | SNCA-7420 | Sonar | Контроллер управления сетевой, предназначен для коммутации цифровых и аналоговых аудио сигналов между устройствами IP-системы оповещения и управления эвакуацией (СОУЭ) SONAR в зданиях и сооружениях и является составной частью комплекса технических средств противопожарной защиты. | Уточняйте у менеджера | Уточняйте у менеджера
00-00074415 | SNCA-8002 | Sonar | Конвертер DAP-IP для объединения приборов Sonar SPM, пультов Sonar SRM и панелей расширения Sonar SRX в сеть Ethernet | 60500 | 60500
00-00060338 | SNRC-7120 | Sonar | Панель расширения пульта настольного, 20 кнопок, предназначена для дистанционного выбора зон оповещения. Панель предназначена для работы в составе IP-систем оповещения и управления эвакуацией (СОУЭ) SONAR в зданиях и сооружениях и является составной частью комплекса технических средств противопожарной защиты. Панель предназначена как для индивидуальной работы, так и для совместной с пультами микрофонными сетевым Sonar серии SNRM. | Уточняйте у менеджера | Уточняйте у менеджера
00-00060343 | SNSO-7208 | Sonar | Коммутатор оптический представляет собой электронное устройство для работы в составе IP-системы обратной связи оповещения и управления эвакуацией (СОУЭ) в зданиях и сооружениях и является составной частью комплекса технических средств противопожарной защиты. | 109465 | 109465
00-00102757 | SNSO-7208 (исп.М) | Sonar | Оптический коммутатор с трансивером (SFP-модуль) SFP200-1.25GCT-1000SX – в количестве 2-х шт. (многомод) | Уточняйте у менеджера | Уточняйте у менеджера
00-00060347 | SPA-212DP | Sonar | Усилитель мощности трансляционный, выходная мощность 2*120 Вт, с приоритетным и программным входом, защита от КЗ и перегрузки по току, защита от бросков напряжения, подключение дополнительных модулей SFD-200 (контроль линии), потребление 670 Вт. | Уточняйте у менеджера | Уточняйте у менеджера
00-00060349 | SPA-248DP | Sonar | Усилитель мощности трансляционный, выходная мощность 2*480 Вт, с приоритетным и программным входом, защита от КЗ и перегрузки по току, защита от бросков напряжения, подключение дополнительных модулей SFD-200 (контроль линии) и SFM-300 (контроль питания, вентиляторов), потребление 2640 Вт. | Уточняйте у менеджера | Уточняйте у менеджера
00-00060350 | SPA-412DP | Sonar | Усилитель мощности трансляционный, выходная мощность 4*120 Вт, с приоритетным и программным входом, защита от КЗ и перегрузки по току, защита от бросков напряжения, подключение дополнительных модулей SFD-200 (контроль линии), потребление 1300 Вт. | Уточняйте у менеджера | Уточняйте у менеджера
00-00060352 | SPA-600DP | Sonar | Усилитель мощности трансляционный, выходная мощность 600 Вт, с приоритетным и программным входом, защита от КЗ и перегрузки по току, защита от бросков напряжения, подключение дополнительных модулей SFD-200 (контроль линии) и SFM-300 (контроль питания, вентиляторов), потребление 1650Вт. | Уточняйте у менеджера | Уточняйте у менеджера
00-00060101 | SPM-A01025-AW | Sonar | Прибор управления оповещением пожарный Sonar SPM. Sonar SPM-A01025-AW: мощность 250 Вт, 1 зона/2 линии оповещения, прием сигнала от ОПС по АЛС, установка на стену | 133705 | 133705
00-00056319 | SPM-A01025-DW | Sonar | Прибор управления оповещением пожарный Sonar SPM. Sonar SPM-A01025-DW: мощность 250 Вт, 1 зона/2 линии оповещения, прием сигнала от ОПС по "СК", установка на стену | 133705 | 133705
00-00060102 | SPM-A01050-AW | Sonar | Прибор управления оповещением пожарный Sonar SPM. Sonar SPM-A01050-AW: мощность 500 Вт, 1 зона/2 линии оповещения, прием сигнала от ОПС по АЛС, установка на стену | 149435 | 149435
00-00060103 | SPM-A01050-DW | Sonar | Прибор управления оповещением пожарный Sonar SPM. Sonar SPM-A01050-DW: мощность 500 Вт, 1 зона/2 линии оповещения, прием сигнала от ОПС по "СК", установка на стену | 149435 | 149435
00-00060105 | SPM-B10025-AR | Sonar | Прибор управления оповещением пожарный Sonar SPM. Sonar SPM-B10025-AR: мощность 250 Вт, 10 зон/10 линий оповещения, прием сигнала от ОПС по АЛС, установка в стойку | 165165 | 165165
00-00060104 | SPM-B10025-AW | Sonar | Прибор управления оповещением пожарный Sonar SPM. Sonar SPM-B10025-AW: мощность 250 Вт, 10 зон/10 линий оповещения, прием сигнала от ОПС по АЛС, установка на стену | 165165 | 165165
00-00057238 | SPM-B10025-DR | Sonar | Прибор управления оповещением пожарный Sonar SPM. Sonar SPM-B10025-DR: мощность 250 Вт, 10 зон/10 линий оповещения, прием сигнала от ОПС по "СК", установка в стойку | 165165 | 165165
00-00060106 | SPM-B10025-DW | Sonar | Прибор управления оповещением пожарный Sonar SPM. Sonar SPM-B10025-DW: мощность 250 Вт, 10 зон/10 линий оповещения, прием сигнала от ОПС по "СК", установка на стену | 165165 | 165165
00-00060107 | SPM-B10050-AR | Sonar | Прибор управления оповещением пожарный Sonar SPM. Sonar SPM-B10050-AR: мощность 500 Вт, 10 зон/10 линий оповещения, прием сигнала от ОПС по АЛС, установка в стойку | 180895 | 180895
00-00048150 | SPM-B10050-AW | Sonar | Прибор управления оповещением пожарный Sonar SPM. Sonar SPM-B10050-AW: мощность 500 Вт, 10 зон/10 линий оповещения, прием сигнала от ОПС по АЛС, установка на стену | 180895 | 180895
00-00060108 | SPM-B10050-DR | Sonar | Прибор управления оповещением пожарный Sonar SPM. Sonar SPM-B10050-DR: мощность 500 Вт, 10 зон/10 линий оповещения, прием сигнала от ОПС по "СК", установка в стойку | 180895 | 180895
00-00048002 | SPM-B10050-DW | Sonar | Прибор управления оповещением пожарный Sonar SPM. Sonar SPM-B10050-DW: мощность 500 Вт, 10 зон/10 линий оповещения, прием сигнала от ОПС по "СК", установка на стену | 180895 | 180895
00-00060110 | SPM-B20085-AR | Sonar | Прибор управления оповещением пожарный Sonar SPM. Sonar SPM-B20085-AR: мощность 850 Вт, 20 зон/20 линий оповещения, прием сигнала от ОПС по АЛС, установка в стойку | 235950 | 235950
00-00060109 | SPM-B20085-AW | Sonar | Прибор управления оповещением пожарный Sonar SPM. Sonar SPM-B20085-AW: мощность 850 Вт, 20 зон/20 линий оповещения, прием сигнала от ОПС по АЛС, установка на стену | 235950 | 235950
00-00060111 | SPM-B20085-DR | Sonar | Прибор управления оповещением пожарный Sonar SPM. Sonar SPM-B20085-DR: мощность 850 Вт, 20 зон/20 линий оповещения, прием сигнала от ОПС по "СК", установка в стойку | 235950 | 235950
00-00059849 | SPM-B20085-DW | Sonar | Прибор управления оповещением пожарный Sonar SPM. Sonar SPM-B20085-DW: мощность 850 Вт, 20 зон/20 линий оповещения, прием сигнала от ОПС по "СК", установка на стену | 235950 | 235950
00-00060113 | SPM-C20025-AR | Sonar | Прибор управления оповещением пожарный Sonar SPM. Sonar SPM-C20025-AR: мощность 250 Вт, 20 зон/20 линий оповещения, прием сигнала от ОПС по АЛС, установка в стойку | 204490 | 204490
00-00060112 | SPM-C20025-AW | Sonar | Прибор управления оповещением пожарный Sonar SPM. Sonar SPM-C20025-AW: мощность 250 Вт, 20 зон/20 линий оповещения, прием сигнала от ОПС по АЛС, установка на стену | 204490 | 204490
00-00060115 | SPM-C20025-DR | Sonar | Прибор управления оповещением пожарный Sonar SPM. Sonar SPM-C20025-DR: мощность 250 Вт, 20 зон/20 линий оповещения, прием сигнала от ОПС по "СК", установка в стойку | 204490 | 204490
00-00060114 | SPM-C20025-DW | Sonar | Прибор управления оповещением пожарный Sonar SPM. Sonar SPM-C20025-DW: мощность 250 Вт, 20 зон/20 линий оповещения, прием сигнала от ОПС по "СК", установка на стену | 204490 | 204490
00-00060117 | SPM-C20050-AR | Sonar | Прибор управления оповещением пожарный Sonar SPM. Sonar SPM-C20050-AR: мощность 500 Вт, 20 зон/20 линий оповещения, прием сигнала от ОПС по АЛС, установка в стойку | 228085 | 228085
00-00060116 | SPM-C20050-AW | Sonar | Прибор управления оповещением пожарный Sonar SPM. Sonar SPM-C20050-AW: мощность 500 Вт, 20 зон/20 линий оповещения, прием сигнала от ОПС по АЛС, установка на стену | 228085 | 228085
00-00054232 | SPM-C20050-DR | Sonar | Прибор управления оповещением пожарный Sonar SPM. Sonar SPM-C20050-DR: мощность 500 Вт, 20 зон/20 линий оповещения, прием сигнала от ОПС по "СК", установка в стойку | 228085 | 228085
00-00060118 | SPM-C20050-DW | Sonar | Прибор управления оповещением пожарный Sonar SPM. Sonar SPM-C20050-DW: мощность 500 Вт, 20 зон/20 линий оповещения, прием сигнала от ОПС по "СК", установка на стену | 228085 | 228085
00-00060120 | SPM-C20085-AR | Sonar | Прибор управления оповещением пожарный Sonar SPM. Sonar SPM-C20085-AR: мощность 850 Вт, 20 зон/20 линий оповещения, прием сигнала от ОПС по АЛС, установка в стойку | 283140 | 283140
00-00060119 | SPM-C20085-AW | Sonar | Прибор управления оповещением пожарный Sonar SPM. Sonar SPM-C20085-AW: мощность 850 Вт, 20 зон/20 линий оповещения, прием сигнала от ОПС по АЛС, установка на стену | 283140 | 283140
00-00060122 | SPM-C20085-DR | Sonar | Прибор управления оповещением пожарный Sonar SPM. Sonar SPM-C20085-DR: мощность 850 Вт, 20 зон/20 линий оповещения, прием сигнала от ОПС по "СК", установка в стойку | 283140 | 283140
00-00060121 | SPM-C20085-DW | Sonar | Прибор управления оповещением пожарный Sonar SPM. Sonar SPM-C20085-DW: мощность 850 Вт, 20 зон/20 линий оповещения, прием сигнала от ОПС по "СК", установка на стену | 283140 | 283140
00-00060366 | SRDI-7120 | Sonar | Блок преобразования состояния входных "сухих" контактов в команды, передаваемые по протоколу RS-485_. | Уточняйте у менеджера | Уточняйте у менеджера
00-00060367 | SRDO-7120 | Sonar | Блок преобразования команд, получаемых по протоколу RS-485_SONAR в 20 дискретных "сухих" контактов. Нагрузочная способность выходных реле не более 1А. Тип контактов - нормально разомкнутые | Уточняйте у менеджера | Уточняйте у менеджера
00-00060123 | SRM-7001С | Sonar | Пульт микрофонный: 1 зона, подключение к моноблокам SPM-A по интерфейсу DAP, доп. вход питания 24 В | 15730 | 15730
00-00048151 | SRM-7010 | Sonar | Пульт микрофонный: 10 зон, подключение к моноблокам SPM-B, SPM-С по интерфейсу DAP, доп. вход питания 24 В, прием сигнала АВАРИЯ (сухой контакт) от ИВЭПР | 39325 | 39325
00-00054231 | SRM-7020 | Sonar | Пульт микрофонный: 20 зон, подключение к моноблокам SPM-B, SPM-С по интерфейсу DAP, доп. вход питания 24 В, прием сигнала АВАРИЯ (сухой контакт) от ИВЭПР | 39325 | 39325
00-00055969 | SRM-7020С | Sonar | Пульт микрофонный: 20 зон, подключение к моноблокам SPM-C по интерфейсу DAP, доп. вход питания 24 В, встроенный MP3/FM-плеер (воспроизведение файлов только с внешнего USB-флэш-накопителя), линейный вход | 39325 | 39325
00-00074759 | SRX-8040 | Sonar | Панель расширения для пультов микрофонных Sonar SRM. Sonar SRX-8040: 40 зон, подключение к конвертеру SNCA-8002 по интерфейсу DAP | 39325 | 39325
00-00058333 | SSC-216E (10А) | Sonar | Расширитель блока контроля выходных линий громкоговорителей SSC-216M, на 16 дополнительных каналов, до 1000 Вт (100 В) на канал, диапазон измерений 0.02-1.6 кОм. Питание от SSC-216M. | Уточняйте у менеджера | Уточняйте у менеджера
00-00058332 | SSC-216E (5A) | Sonar | Расширитель блока контроля выxодныx линий громкоговорителей SSC-216M, на 16 дополнительныx каналов, до 500 Вт (100 В) на канал, диапазон измерений 0.02-1.6 кОм. Питание от SSC-216M. | Уточняйте у менеджера | Уточняйте у менеджера
00-00040058 | SSC-216M (10A) | Sonar | Блок контроля выходных линий громкоговорителей на 16 каналов, до 1000 Вт (100 В) на канал, расширение до 32 каналов при подключении SSC-216E. Диапазон измерений 0.02-1.6 кОм, интервал измерений 1 мин-24 ч. ЖК-дисплей. для 70/100В линий. | Уточняйте у менеджера | Уточняйте у менеджера
00-00060374 | SSC-216M (5A) | Sonar | Блок контроля выxодныx линий громкоговорителей на 16 каналов, до 500 Вт (100 В) на канал, расширение до 32 каналов при подключении SSC-216E. Диапазон измерений 0.02-1.6 кОм, интервал измерений 1 мин-24 ч. ЖК-дисплей. для 70/100В линий. | Уточняйте у менеджера | Уточняйте у менеджера
00-00046503 | SSS-1120 | Sonar | Автоматический селектор каналов на 20 зон, питание от SRG-3220 | Уточняйте у менеджера | Уточняйте у менеджера
00-00126205 | SW-01 (корпус черный) | Sonar | Громкоговоритель трансляционный настенный, 100 В, мощность 1/0.5Вт, 125Hz-15kНz, звуковое давление 90дБ, чувствительность 90 дБ, 195*175*86мм, 0.7кг, ABS-пластик, ЧЕРНЫЙ (ral 9005) | 1561 | 1561
00-00126204 | SW-03 (корпус черный) | Sonar | Громкоговоритель трансляционный настенный, 100В, мощность 3/1.5Вт, 125Hz-15kНz, звуковое давление 95 дБ, чувствительность 90 дБ, 195*175*86мм, 0.7кг, ABS-пластик,цвет ЧЕРНЫЙ (RAL9005) | 1543 | 1543
00-00084122 | SWS-103B | Sonar | Громкоговоритель трансляционный настенный, 100В, мощность 3Вт/1.5Вт, 130Hz-15kНz, звуковое давление 97± 3 дБ, чувствительность 97 дБ, 312*210*85мм, 1.4кг, ABS-пластик, черный | 2994 | 2994
Система оповещения ВИСТЛ-М
00-00112585 | Соната-ТЛ-100-5/10 Вт исп.2 | ВИСТЛ | Оповещатель речевой со встроенным трансформатором. 100В, возможность выбора 5 Вт или 10 Вт, 160-16000 Гц, 102дБ, Ø200х95 мм, 0.72кг, -10..+50С, IP 41. потолочное испонение. Функция контроля линий. | 4350 | 4350
00-00056865 | ВИСТЛ-М СМ П-12 | ВИСТЛ | Пульт микрофонный, сигнал привлечения внимания, цифровое управление 12 зонами оповещения, дистанция до моноблока до 1000 м. В комплект поставки входит соединительный кабель длиной 5 м. Габаритные размеры пультов 150х220х60 мм. Подключение к оборудованию кабелем FTP. | Уточняйте у менеджера | Уточняйте у менеджера
Система оповещения ТРОМБОН
00-00073655 | БРУ-М15Д | Тромбон | Блок распределения управления и сопряжения РАСЦО с ОСО (15 В) (ИЯТЦ.468347.006). Работает в составе системы "Социальная розетка" и предназначены для сопряжения локальной системы оповещения с централизованной системой оповещения с управлением по линиям сети проводного вещания. Блок позволяет из ЦСО по командам системы СР, поступающих по абонентской линии сети ПВ, перехватывать управление ЛСО и передавать звуковую информацию, поступающей по сети ПВ, в ЛСО. | 158517 | 142665
00-00073656 | БРУ-М30Д | Тромбон | Блок распределения управления и сопряжения РАСЦО с ОСО (30 В) (ИЯТЦ.468347.006). Работает в составе системы "Социальная розетка" и предназначены для сопряжения локальной системы оповещения с централизованной системой оповещения с управлением по линиям сети проводного вещания. Блок позволяет из ЦСО по командам системы СР, поступающих по абонентской линии сети ПВ, перехватывать управление ЛСО и передавать звуковую информацию, поступающей по сети ПВ, в ЛСО. | 158517 | 142665
00-00073648 | Глагол К-10 | Тромбон | Оповещатель охранно-пожарный, уличный, речевой, настенный, мощность 10/5 Вт, номинальное напряжение 100В, 88 дБ, 100Гц-15кГц, IP 66, -35…+70 °С, количество динамиков - 2, 287х98х64 мм, алюминий, 1,5 кг, поворотный кронштейн в комплекте. | 4968 | 4471
00-00073649 | Глагол К-20 | Тромбон | Оповещатель охранно-пожарный, уличный, речевой, настенный, мощность 20 /10 Вт, номинальное напряжение 100В, 91дБ 100Гц-15кГц, IP 66, -35…+70 °С, количество динамиков - 4, 444х98х64 мм, алюминий, 2 кг, поворотный кронштейн в комплекте. | 6241 | 5617
00-00073650 | Глагол К-30 | Тромбон | Оповещатель охранно-пожарный, уличный, речевой, настенный, мощность 30/15 Вт, номинальное напряжение 100В, 92 дБ, 100Гц-15кГц, IP 66, -35…+70 °С, количество динамиков - 6, 555х98х64 мм, алюминий, 3 кг, поворотный кронштейн в комплекте | 7643 | 6879
00-00073651 | Глагол К-40 | Тромбон | Оповещатель охранно-пожарный, уличный, речевой, настенный, мощность 40/20 Вт, номинальное напряжение 100В, 93дБ, 100Гц-15кГц, IP 66, -35…+70 °С, количество динамиков 8, 670х98х64 мм, алюминий, 4 кг, поворотный кронштейн в комплекте | 9039 | 8135
00-00073653 | Глагол Н1-5У | Тромбон | Оповещатель охранно-пожарный, речевой, настенный, навесной, 5 Вт/3 Вт/ 1Вт, номинальное напряжение 100В, 97дБ , 90Гц - 16кГц, 193 х 175 х 85 мм, пластик, 0,71 кг | 2970 | 2673
00-00073654 | Глагол Н2-10У | Тромбон | Оповещатель охранно-пожарный, речевой, настенный, навесной, 10 Вт/5 Вт/ 3 Вт, номинальное напряжение 100В, 105дБ, 90Гц-16кГц, 260 х 185 х 120 мм, пластик, 1,21 кг | 3807 | 3426
00-00111093 | Глагол Н2-7IP | Тромбон | Оповещатель речевой настенный, предназначен для приёма голосовых, звуковых, тревожных и иных сообщений от пультов звукового вещания, модулей оповещения и прочих устройств управления в составе системы звукового вещания «Тромбон IP». | 46627 | 41964
00-00073657 | Глагол Н3-10IP | Тромбон | Оповещатель речевой активный, работает в составе системы звукового вещания оповещения «Тромбон IP». Предназначен для приёма голосовых, звуковых, тревожных и иных сообщений от Тромбон IP-ПЗВ, Тромбон IP-МО8 и прочих устройств управления и контроля линий связи, в случае использования в составе систем СОУЭ и/или других систем требующих обязательного контроля. | 47388 | 42649
00-00111095 | Глагол Н3-10IP (черный) | Тромбон | Оповещатель речевой сетевой (корпус черный) подключается в TCP/IP сеть и предназначен для приема и воспроизведения голосовых, звуковых, тревожных и иных сообщений от Тромбон IP-ПЗВ, Тромбон IP-МО8 и прочих устройств управления. Применяется как в составе СОУЭ, так и для музыкального оформления различных помещений (актовых залов, кафе и др.) | 47388 | 42649
00-00104484 | Глагол Н3-50У | Тромбон | Оповещатель речевой настенный, может быть использован для воспроизведения голосовых сообщений и фоновой музыки в системах громкоговорящей связи, звукоусиления и трансляции. IP66 , диапазон рабочих температур -50~+70 ; Мощность при включении на 100В 50/25/12,5/6/3,1 Вт ; Звуковое давление 108Дб | 17175 | 15458
00-00138786 | Глагол Н4-10У | Тромбон | Оповещатель речевой настенный воспроизводит голосовые сообщения, сигналы тревоги и иную речевую информацию в составе систем оповещения и управления эвакуацией. Устройство также может использоваться для трансляции фоновой музыки и служебных объявлений в системах громкоговорящей связи, звукоусиления и трансляции. | 9068 | 8161
00-00138787 | Глагол Н5-3У | Тромбон | Оповещатель речевой настенный воспроизводит голосовые сообщения, сигналы тревоги и иную речевую информацию в составе систем оповещения и управления эвакуацией. Устройство также может использоваться для трансляции фоновой музыки и служебных объявлений в системах громкоговорящей связи, звукоусиления и трансляции. | 1690 | 1521
00-00138788 | Глагол Н5-3У (черный) | Тромбон | Оповещатель речевой настенный воспроизводит голосовые сообщения, сигналы тревоги и иную речевую информацию в составе систем оповещения и управления эвакуацией. Устройство также может использоваться для трансляции фоновой музыки и служебных объявлений в системах громкоговорящей связи, звукоусиления и трансляции. | 1690 | 1521
00-00138789 | Глагол Н6-3У | Тромбон | Оповещатель речевой настенный воспроизводит голосовые сообщения, сигналы тревоги и иную речевую информацию в составе систем оповещения и управления эвакуацией. Устройство также может использоваться для трансляции фоновой музыки и служебных объявлений в системах громкоговорящей связи, звукоусиления и трансляции. | 1647 | 1482
00-00138790 | Глагол Н6-3У (черный) | Тромбон | Оповещатель речевой настенный воспроизводит голосовые сообщения, сигналы тревоги и иную речевую информацию в составе систем оповещения и управления эвакуацией. Устройство также может использоваться для трансляции фоновой музыки и служебных объявлений в системах громкоговорящей связи, звукоусиления и трансляции. | 1647 | 1482
00-00073652 | Глагол П-5У | Тромбон | Оповещатель охранно-пожарный, речевой, потолочный, встраиваемый, 5Вт/3Вт/1Вт, номинальное напряжение 100В, 98 дБ , 100 Гц-15кГц, D 174 х 65 мм (посадочное отверстие диаметр 143 мм), пластик, 0.58 кг | 2220 | 1998
00-00132403 | Глагол ПН-1У | Тромбон | Оповещатель речевой потолочный предназначен для воспроизведения голосовых сообщений, специальных сигналов в системах пожарного оповещения (СОУЭ), а также речевой информации и фоновой музыки в системах громкоговорящей связи, звукоусиления и трансляции. | 1467 | 1320
00-00132402 | Глагол ПП-1У | Тромбон | Оповещатель речевой потолочный предназначен для воспроизведения голосовых сообщений, специальных сигналов в системах пожарного оповещения (СОУЭ), а также речевой информации и фоновой музыки в системах громкоговорящей связи, звукоусиления и трансляции. | 1467 | 1320
00-00111094 | Глагол ТН-10IP | Тромбон | Оповещатель уличный рупорный, предназначен для приёма голосовых, звуковых, тревожных и иных сообщений от пультов звукового вещания, модулей оповещения и прочих устройств управления в составе системы звукового вещания «Тромбон IP». | 66308 | 59677
00-00104485 | Глагол ТН-10У | Тромбон | Оповещатель уличный рупорный, предназначен для воспроизведения голосовых сообщений, специальных сигналов в системах пожарного оповещения (СОУЭ), а также речевой информации и фоновой музыки в системах громкоговорящей связи, звукоусиления и трансляции. Мощность 10/5/2,5 | 5125 | 4613
00-00133147 | Глагол ТН-50У | Тромбон | Оповещатель уличный рупорный предназначен для воспроизведения голосовых сообщений, специальных сигналов в системах пожарного оповещения (СОУЭ), а также речевой информации и фоновой музыки в системах громкоговорящей связи, звукоусиления и трансляции. Конструкция Оповещателя предусматривает возможность установки на отрытом воздухе и в закрытых помещениях.Оповещатель следует устанавливать на устойчивой горизонтальной плоскости или подвешивать на стену, используя для этого крепежное устройство.Мощность 30/50 Вт | 10144 | 9130
00-00056044 | Комплект панелей СО 12U | Тромбон | Комплект панелей предназначен для защиты от несанкционированного доступа кабельных соединений между блоками СОУЭ, установленными в открытые стойки типа СО-224 и СО-236. Для стойки СО-224 требуется 2 комплекта, для стойки СО-236 требуется 3 комплекта | 5280 | 4752
00-00089404 | Тромбон Микрофон (тангента) БС-16 | Тромбон | Микрофон (тангента) для блока-селектора Тромбон БС-16 предназначен для применения в составе систем оповещения людей о пожаре (и иных аналогичных системах оповещения) в зданиях и сооружениях для речевой обратной связи с объектами и зонами оповещения. | 4900 | 4410
00-00101519 | Пост ПКВ Тромбон IP-ВП | Тромбон | Абонентское переговорное устройство применяется во взрывоопасных зонах промышленных предприятий и объектов с установленной маркировкой взрывозащиты. | 107535 | 96782
00-00105817 | Таймер сигналов Тромбон ТС | Тромбон | Таймер сигналов Тромбон ТС работает совместно с оборудованием «Тромбон» и предназначен для проигрывания аналоговых сигналов или речевых сообщений в соответствии с установленным сценарием (расписанием). Конструктивно ТС выполнен в настенном исполнении. | 45380 | 40842
00-00056050 | Таймер школьного звонка 69 МР3/WAV | Тромбон | Таймер школьного звонка предназначен для обеспечения поддержки расписания занятий в учеб-ном заведении, начало и окончания рабочего дня на предприятиях. Таймер школьного звонка предназначен для включения в заданное время усилителя мощности или всей СОУЭ и генерации мелодий. Прибор обеспечивает выполнение мелодичных сигналов по рас-писанию занятий учебного заведения на базе СОУЭ Тромбон. Время включения сигналов (расписание), сигналов для звонков или длительность определяет и программирует пользователь. | 28456 | 25610
00-00073658 | Тромбон IP-БО8 | Тромбон | Блок оповещения предназначен для работы в составе системы звукового вещания «Тромбон IP». Модуль предназначен для приёма тревожных сигналов от систем регистрирующих тревожные события и передачи тревожных сообщений на усилители мощности. | 84924 | 76432
00-00138783 | Тромбон IP-БСО | Тромбон | Блок светового оповещения предназначен для управления световыми оповещателями в составе системы звукового вещания и оповещения «Тромбон IP». Блок обеспечивает управление световыми оповещателями при пожаре и других чрезвычайных ситуациях. | 84242 | 75818
00-00087651 | Тромбон IP-ВП исполнение В | Тромбон | IP вызывная панельпредназначена для работы в составе системы звукового вещания и оповещения «Тромбон IP». | 49823 | 44841
00-00073659 | Тромбон IP-ВП исполнение Н | Тромбон | IP вызывная панель предназначена для работы в составе системы звукового вещания и оповещения «Тромбон IP». Панель предназначена для организации обратной речевой связи в местах установки панелей с пультом звукового вещания «Тромбон IP-ПЗВ», в частности в системах СОУЭ 4го и 5го типов. | 49823 | 44841
00-00073660 | Тромбон IP-ВП исполнение У | Тромбон | IP вызывная панель с возможностью двухсторонней аудиосвязи. Камера 2 MP CMOS IP с углом обзора 80°с ИК. Поддержка POE. Работает в комплексе с IP ПЗВ. Металлический корпус, уличное с обогревом. | 143823 | 129441
00-00061624 | Тромбон IP-МО8 | Тромбон | Промышленный Модуль Оповещения предназначен для организации системы СОУЭ 3, 4 и 5 типов и спроектирован в полном соответствии с ТР ЕАЭС 043/2017 (ГОСТ Р 53325-2012). Работает в составе системы «Тромбон — IP». Имеет Имеет гибкие настройки алгоритмов оповещения, интеллектуальную систему контроля всех линий связи, порт для цифрового сопряжения с различными системами безопасности. Вход МЧС. | 187600 | 168840
00-00087650 | Тромбон IP-МР12 | Тромбон | Модуль расширения, предназначен для работы в составе системы звукового вещания, оповещения и управления эвакуацией «Тромбон IP» только совместно с «Тромбон IP-МО8». Модуль служит для приёма тревожных сигналов от систем ППКП и передаче их на модуль оповещения «Тромбон IP-МО8» посредством локальной вычислительной сети. | 84491 | 76042
00-00048059 | Тромбон IP-МЧС | Тромбон | Модуль сопряжения, предназначен для стыковки системы звукового вещания Тромбон IР с блоками централизованного запуска каналов связи МЧС. В частности с прибором РАСЦО - П166Ц-БУУ-02, БРУ-М и др. Блок «Тромбон IP-МЧС» принимает аналоговые сигналы управления и голосовые сообщения, преобразует их в цифровой формат и передает в систему звукового вещания Тромбон IР. | 67789 | 61010
00-00033332 | Тромбон IP-ПЗВ | Тромбон | Настольный пульт звукового вещания, предназначен для управления системой музыкальной трансляции (системой оповещения) Тромбон IP, а также передачи музыкального контента во всех популярных форматах в различные зоны вещания, голосовых сообщений посредствам микрофона в зону или группу зон. Возможна двухсторонняя связь «точка-точка» с другими «Тромбон IP-ПЗВ» и настенными вызывными панелями «Тромбон IP-ВП». Система может содержать до 255 независимых пультов звукового вещания. | 87953 | 79158
00-00061626 | Тромбон IP-ПО | Тромбон | Программное обеспечение предназначено для трансляции музыкальных файлов и голосовых сообщений на усилители серии «Тромбон IP». Имеет 4 встроенных музыкальных плеера для передачи различного музыкального контента в разные зоны.Имеет расширенную систему управления расписаниями трансляции. Имеется возможность вызова удаленных вызывных панелей «Тромбон IP ВП» и пультов звукового вещания «Тромбон IP ПЗВ». Работает под управлением операционной системы Windows и Linux. | 25630 | 23067
00-00073661 | Тромбон IP-ПО мобильное приложение | Тромбон | С помощью мобильного приложения вы сможете с легкостью управлять системой звукового вещания и оповещения Тромбон IP. Принцип работы: С помощью микрофона мобильного устройства записывается голосовое сообщение, затем в приложении выбираются желаемые зоны оповещения и сообщение отправляется на ПЗВ через сеть WiFi. ПЗВ роизводит цифровую передачу звука на Усилители. Сообщения с мобильного приложения для ПЗВ являются приоритетными. Если на ПЗВ воспроизводилась музыка, то она будет приостановлена, затем прозвучит записанное на мобильное устройство голосовое сообщение, далее трансляция музыки будет возобновлена. Разработано для мобильных устройств под управлением OS Android (не ниже API Level 20 Lollipop). | 9000 | 8100
00-00040720 | Тромбон IP-УМ120 | Тромбон | Усилитель мощности предназначен для приема управляющих сигналов и звуковых аудио-потоков от пультов звукового вещания и других источников авторизованных в системе. С помощью бортового ЦАП переводит сигнал в аналоговый формат, усиливает его, передает в линию связи с динамиками.Имеет встроенную защиту по питанию. | 131638 | 118474
00-00138791 | Тромбон IP-УМ120 (стоечный) | Тромбон | Усилитель мощности предназначен для работы в составе системы звукового вещания и систем оповещения и управления эвакуацией «Тромбон IP».Усилитель мощности предназначен для приёма голосовых, звуковых, тревожных и иных сообщений от пультов звукового вещания "Тромбон IP-ПЗВ", модуля оповещения "Тромбон IP-МО8"и прочих устройств управления по сетям TCP/IP; приёма цифрового звукового контента, декодирования и воспроизведения на оконечные устройства – речевые оповещатели по линиям трансляции. Усилитель осуществляет контроль линий речевого оповещения, в случае использования в составе систем СОУЭ и/или прочих систем требующих обязательного контроля. Усилитель мощности оснащён системой резервного питания. Характеристики:Номинальная выходная мощность 120 Вт Диапазон воспроизводимых частот 68-20000 Гц Выходное напряжение 30, 100 ВОсновное питание 220В(AC) / резервное питание 24В(DC) Потребляемая мощность от сети переменного тока 160 Вт Исполнение стоечное. | 131638 | 118474
00-00073662 | Тромбон IP-УМ120-В | Тромбон | Усилитель мощности предназначен для приема управляющих сигналов и звуковых аудио-потоков от пультов звукового вещания и других источников авторизованных в системе. С помощью бортового ЦАП переводит сигнал в аналоговый формат, усиливает его, передает в линию связи с динамиками.Имеет встроенную защиту по питанию. | 102968 | 92671
00-00061627 | Тромбон IP-УМ240 | Тромбон | Усилитель мощности предназначен для работы в составе системы звукового вещания оповещения «Тромбон IP». Усилитель мощности предназначен для приёма голосовых, звуковых, тревожных и иных сообщений от Пультов Звукового Вещания «Тромбон IP-ПЗВ», модулей Оповещения и прочих устройств управления; приёма цифрового звукового контента, декодирования и воспроизведения на оконечные устройства — громкоговорители. А так же контроль линий связи, в случае использования в составе систем СОУЭ и/или прочих систем требующих обязательного контроля. Усилитель мощности оснащён системой резервного питания. | 146247 | 131622
00-00138784 | Тромбон IP-УМ240-В | Тромбон | Усилитель мощности выпускается в универсальном исполнении и может быть установлен как в 19" стойку так и на стену. Усилитель мощности предназначен для приёма голосовых, звуковых, тревожных и иных сообщений от пультов звукового вещания, модулей оповещения и прочих устройств управления; приёма цифрового звукового контента, декодирования и воспроизведения на оконечные устройства - речевые оповещатели. | 115122 | 103610
00-00078058 | Тромбон IP-УМ25-В | Тромбон | Усилитель мощности предназначен для работы в составе системы звукового вещания и систем оповещения и управления эвакуацией «Тромбон IP». Усилитель мощности предназначен для приёма голосовых, звуковых, тревожных и иных сообщений от Пультов Звукового Вещания, Модулей Оповещения и прочих устройств управления; приёма цифрового звукового контента, декодирования и воспроизведения на оконечные устройства – речевые оповещатели. | 56774 | 51097
00-00117125 | Тромбон IP-УМ50 | Тромбон | Усилитель мощности, предназначен для работы совместно с пультом звукового вещания «Тромбон IP-ПЗВ», блок оповещения «Тромбон IP-БО8» и модуль сопряжения с каналами связи МЧС «Тромбон IP-МЧС». Усилитель мощности предназначен для приёма голосовых, звуковых, тревожных и иных сообщений от пультом звукового вещания «Тромбон IP-ПЗВ», блоов оповещения «Тромбон IP-БО8» и модулей сопряжения с каналами связи МЧС «Тромбон IP-МЧС», декодирования, усиления и воспроизведения на оконечные устройства – речевые оповещатели. | 110250 | 99225
00-00073663 | Тромбон IP-УМ50-В | Тромбон | Усилитель мощности предназначен для работы совместно с модулем оповещения «Тромбон IP-МО8» в системе оповещения и управления эвакуацией и пультом звукового вещания «Тромбон IP-ПЗВ». Усилитель мощности предназначен для приёма голосовых, звуковых, тревожных и иных сообщений от Пультов Звукового Вещания, Модулей Оповещения и прочих устройств управления; приёма цифрового звукового контента, декодирования и воспроизведения на оконечные устройства – речевые оповещатели. Усилитель осуществляет контроль линий связи, в случае использования в составе систем СОУЭ и/или прочих систем требующих обязательного контроля. Усилитель мощности оснащён системой резервного питания. Усилитель соответствует техническим условиям ДВТР.425641.001ТУ.Усилитель выпускается в двух исполнениях, отличающихся техническими характеристиками и гарантийными обязательствами. | 72981 | 65683
00-00114117 | Тромбон IP-УМ600-В | Тромбон | Усилитель мощности выпускается в универсальном исполнении и может быть установлен как в 19" стойку так и на стену. Усилитель мощности предназначен для приёма голосовых, звуковых, тревожных и иных сообщений от пультов звукового вещания, модулей оповещения и прочих устройств управления; приёма цифрового звукового контента, декодирования и воспроизведения на оконечные устройства - речевые оповещатели. | 166143 | 149529
00-00078047 | Тромбон SFP-LC | Тромбон | Комплект конвертеров оптических предназначен для применения в составе систем промышленной автоматики и телеметрии для двунаправленной передачи сигналов четырёхпроводного интерфейса RS485 (RS422) по одному оптическому одномодовому вовлокну на расстояния 20 км. | 53568 | 48211
00-00078048 | Тромбон SFP-LC-A | Тромбон | Конвертер оптический предназначен для применения в составе систем промышленной автоматики и телеметрии для двунаправленной передачи сигналов четырёхпроводного интерфейса RS485 (RS422) по одному оптическому одномодовому вовлокну на расстояния 20 км. | 29462 | 26516
00-00078049 | Тромбон SFP-LC-B | Тромбон | Конвертер оптический предназначен для применения в составе систем промышленной автоматики и телеметрии для двунаправленной передачи сигналов четырёхпроводного интерфейса RS485 (RS422) по одному оптическому одномодовому вовлокну на расстояния 20 км. | 29462 | 26516
03-00012348 | Тромбон БК | Тромбон | Блок коммутации предназначен для управления питанием нескольких усилителей мощности. Блок коммутации «Тромбон БК» обеспечивает подключение питающего напряжения ~220 В 50 Гц на усилители мощности. Габариты - 438х321х88мм (2U), 5кг. | 38134 | 34321
00-00018297 | Тромбон БПУ | Тромбон | Блок подключения усилителя, коммутируемые напряжение/мощность - от 30 до 120В/ до 500Вт, управляющие напряжение/ток - 24-30 В / 0,1 А, 87х81х137мм, 0.5кг | 5543 | 4989
03-00000482 | Тромбон БС-16 | Тромбон | Блок-селектор устанавливается на посту диспетчерской и предназначен для организации двухсторонней речевой связи с вызывными панелями Тромбон-ВП, расположенными в зонах пожарного оповещения. К блоку-селектора возможно подключить до 16 линий связи с зонами оповещения, к каждой линии связи возможно подключить до 2-х вызывных панелей. | 63145 | 56831
00-00031749 | Тромбон БС-16КК | Тромбон | Кросс кабельный является составной частью прибора «Тромбон –БС-16». Кросс предназначен для подключения к прибору «Тромбон – БС-16» кабелей связи с сечением жилы до 2,0 кв. мм. Количество подключаемых линий связи: 16, тип линии связи 4-х жильная, 483х42х44мм, 1,3 Кг | 21555 | 19400
00-00028906 | Тромбон БСО | Тромбон | Блок светового оповещения предназначен для управления световыми оповещателями, контроля линии связи со световыми оповещателями и выдачи информации о неисправности подключений. Напряжение питания прибора 10-29В/<100мА постоянного тока, коммутационное напряжение световых оповещателей 10-28В/<4А постоянного тока, количество контролируемых линий оповещения 5, дистанционное управление, габариты 438х321х44 мм (1U), 4.5 кг | 40410 | 36369
00-00016097 | Тромбон БЧС | Тромбон | Сетевой блок управления предназначен для включения локальных или территориальных систем оповещения и управления эвакуацией (СОУЭ), построенных на базе приборов управления «Тромбон ПУ-ХХ», в состав системы централизованного оповещения населения «Тромбон СДУ». Блок обеспечивает связь между приборами управления «Тромбон ПУ-ХХ» и Автоматизированным рабочим место оператора Тромбон АРМО ЦСО. Связь осуществляется по любым выделенным каналам связи или IP – сетям. | 97370 | 87633
03-00000483 | Тромбон ВП | Тромбон | Вызывная панель устанавливается в зоне пожарного оповещения и предназначена для организации двухсторонней речевой связи с блоком-селектора «Тромбон БС-16», установленном на посту-диспетчерской. Питание ВП осуществляется по линии связи от блока-селектора. На одну зону блока-селектора «Тромбон БС-16» возможно подключить одну основную вызывную панель и одну дублирующую вызывную панель. | 6479 | 5831
00-00039242 | Тромбон ВП-П | Тромбон | Вызывная панель устанавливается в зоне пожарного оповещения и предназначена для организации двухсторонней речевой связи с блоком-селектора «Тромбон БС-16», установленном на посту-диспетчерской. Питание ВП осуществляется по линии связи от блока-селектора. На одну зону блока-селектора Тромбон БС-16 возможно подключить одну основную вызывную панель и одну дублирующую вызывную панель. | 5832 | 5249
00-00016099 | Тромбон ИП | Тромбон | Информационная приставка для воспроизведения информации с различных носителей, приема сигналов эфирного вещания и передачи их в систему оповещения. FM-AM радиоприемник, проигрыватель компакт-дисков с функцией MP3, картридер для карт памяти формата SD, USB вход, микшер на 5 входов (3 микрофонных и 2 линейных), усилитель мощности, выходная мощность 30Вт, напряжение питания 220В 50Гц, 438х370х89 мм (2U), 10кг. | 47336 | 42602
00-00036569 | Тромбон КИ | Тромбон | Конвертер интерфейса предназначен для взаимного преобразования сигналов интерфейсов USB и RS-485 с обеспечением гальванической развязки между ними. Конвертер позволяет подключать к различным приборам, которые имеют интерфейс RS-485, персональный компьютер, имеющий интерфейс USB.Совместимость с - Windows 7 / 8 / 10; - ПО «Тромбон ПУ-4», «Тромбон ПУ-8» «Тромбон ПУ-М». | 4144 | 3730
00-00087657 | Тромбон ККС | Тромбон | Комплект кабелей системы "СОУЭ Тромбон", предназначен для соединения цепей звукового сигнала, основного и резервного питания между разными приборами системы. Комплект используется для систем с несколькими усилителями мощности. (При монтаже количество комплектов кабелей равно количеству усилителей мощности Тромбон УМ в системе). | 2162 | 1946
00-00018298 | Тромбон КЛ-Н | Тромбон | Коммутатор линии нерегулируемый, коммутируемые напряжение/мощность - от 30 до 120В/ до 500Вт, управляющие напряжение/ток - 24В/0.1А, 104Х29Х104мм, 0.3кг | 5543 | 4989
00-00018299 | Тромбон КЛ-Р | Тромбон | Коммутатор линии регулируемый, коммутируемые напряжение/мощность - от 30 до 120В/ до 60Вт, управляющие напряжение/ток - 24В/0.1А, 80Х80Х67мм, 0,31кг | 5543 | 4989
00-00073295 | Тромбон МН-10 | Тромбон | Микрофон настольный с подставкой, на гибкой стойке, со звуковым сигналом, с кнопкой "ВКЛ/ВЫКЛ", максимальная длина соединительного кабеля - 10м. | 18835 | 16952
00-00073668 | Тромбон МН-7 | Тромбон | Микрофон настольный с подставкой, динамический, на гибкой стойке, с кнопкой "ВКЛ/ВЫКЛ" | 12006 | 10805
00-00104481 | Тромбон МУ-120 | Тромбон | Трансляционные микшер-усилители используются для построения систем оповещения и музыкальной трансляции на базе дополнительного оборудования. Усилители предназначены для микширования и усиления звукового сигнала и его дальнейшей трансляции на громкоговорители. | 58108 | 52297
00-00078052 | Тромбон МУ-240 | Тромбон | Трансляционный микшер-усилитель используется для построения систем оповещения и музыкальной трансляции на базе дополнительного оборудования. Усилители предназначены для микширования и усиления звукового сигнала и его дальнейшей трансляции на громкоговорители. К микшеру-усилителю Тромбон МУ может быть подключено до 6-ти источников аудио сигнала, 3 микрофонных, 2 линейных входа и 1 вход АТС. Уровни линейных и микрофонных входов регулируются при помощи ручек на передней панели. Имеет встроенный усилитель мощностью 240 Вт. Выбор и управление музыкальными источниками, осуществляется как с самого прибора, так и при помощи пульта дистанционного управления. | 65526 | 58973
00-00104482 | Тромбон МУ-360 | Тромбон | Трансляционные микшер-усилители используются для построения систем оповещения и музыкальной трансляции на базе дополнительного оборудования. Усилители предназначены для микширования и усиления звукового сигнала и его дальнейшей трансляции на громкоговорители. | 70769 | 63692
00-00078053 | Тромбон МУ-480 | Тромбон | Трансляционный микшер-усилитель используется для построения систем оповещения и музыкальной трансляции на базе дополнительного оборудования. Усилители предназначены для микширования и усиления звукового сигнала и его дальнейшей трансляции на громкоговорители. К микшеру-усилителю Тромбон МУ может быть подключено до 6-ти источников аудио сигнала: 3 микрофонных, 2 линейных входа и 1 вход АТС.. Уровни линейных и микрофонных входов регулируются при помощи ручек на передней панели. Имеет встроенный усилитель мощностью 480 Вт.Выбор и управление музыкальными источниками, осуществляется как с самого прибора, так и при помощи пульта дистанционного управления. | 80009 | 72008
00-00018300 | Тромбон ПЗВ-1 | Тромбон | Пульт звукового вещания одноканальный, FM- радиоприемник, микрофон, 1 линейный вход, 2 выхода звукового сигнала: 1-линейный и 1 балансный для удаленного подключения, регулятор выходного уровня, вход для SD-карты, USB -вход для флеш-накопителя, напряжение питания 24В, 276х76х140 мм, 2кг. | 47320 | 42588
00-00018302 | Тромбон ПС | Тромбон | Панель согласования , количество /тип балансных входов - 4/Jack 6.3мм, количество /тип не балансных входов - 4/RCA, максимальное напряжение на балансных входах - 2.2В, входное/выходное сопротивление -600 Ом, коэф.трансформации - 1:1, диапазон рабочих частот - от 80 до 16000 Гц, 438Х100Х44 мм/1U, 1.5 кг | 28094 | 25285
00-00016096 | Тромбон ПУ-2 | Тромбон | Прибор управления техническими средствами оповещения для СОУЭ 1 ,2 и 3-го типа; напряжение питания 220В, встроенный блок резервного питания 12В; кол-во входов пожарной сигнализации -1; линий светового и звукового оповещения -1; номинальная выходная мощность - 40 Вт, контроль всех линий связи; встроенный звуковой процессор на 1 сообщение до 60 сек; интерфейс для подключения ПК; габариты - 233х83х250мм; вес (без аккумулятора 12В/7Ач) - 3кг | 34113 | 30702
03-00000239 | Тромбон ПУ-4 | Тромбон | Прибор управления техническими средствами оповещения для СОУЭ 3 и 4-го типа; напряжение питания 220В 50ГЦ, встроенный блок резервного питания 12В; зон оповещения 5 (4+1 "Зона персонала"), вход ГО и МЧС, встроенный звуковой процессор на 2 сообщения по 60 сек., порт для подключения удаленных консолей Тромбон УК, интерфейс для подключения ПК и сопряжения с системами безопасности Орион, Интеллект+ и GOAL, контроль всех линий связи, габариты 483х321х132 мм (3U), 8кг | 108283 | 97455
00-00087649 | Тромбон ПУ-4К | Тромбон | Прибор управления предназначен для построения системы оповещения и управления эвакуацией (СОУЭ) 3-го и 4-го типов. Оснащен встроенным усилителем мощности, системой резервного питания, 2 входа МЧС, гибкими настройками алгоритмов оповещения, интеллектуальной системой контроля всех линий связи, портом для подключения удаленных консолей Тромбон УК, интерфейсом RS-485 для подключения к ПК и сопряжения с системой безопасности АРМ "Орион Про". | 137737 | 123963
03-00006470 | Тромбон ПУ-8 | Тромбон | Прибор управления техническими средствами оповещения для СОУЭ 3 и 4-го типа, напряжение питания 220В 50Гц, встроенный блок резервного питания 12В, зон оповещения - 8, вход ГО и МЧС, встроенный звуковой процессор на 2 сообщения по 60 сек, порт для подключения до 8 удаленных консолей Тромбон УК, интерфейс для подключения ПК и сопряжения с системами безопасности Орион, Интеллект+ и GOAL, контроль всех линий связи, габариты 438х321х132 мм (3U), 8кг | 126667 | 114000
00-00080880 | Тромбон ПУ-8К (240 Вт) | Тромбон | Прибор управления предназначен для построения системы оповещения и управления эвакуацией (СОУЭ) 3 – го и 4 – го типов. Прибор имеет 8 зон (8 линий) оповещения, встроенный усилитель мощности, систему резервного питания, два входа МЧС, гибкие настройки алгоритмов оповещения, интеллектуальную систему контроля всех линий связи, порт для подключения удаленных консолей Тромбон УК, интерфейс RS-485 для подключения к ПК и сопряжения с системамой безопасности АРМ "Орион Про". | 138428 | 124585
00-00114077 | Тромбон ПУ-8К (500 Вт) | Тромбон | Прибор управления предназначен для построения системы оповещения и управления эвакуацией (СОУЭ) 3 – го и 4 – го типов. Прибор имеет 8 зон (8 линий) оповещения, встроенный усилитель мощности, систему резервного питания, два входа МЧС, гибкие настройки алгоритмов оповещения, интеллектуальную систему контроля всех линий связи, порт для подключения удаленных консолей Тромбон УК, интерфейс RS-485 для подключения к ПК и сопряжения с системамой безопасности АРМ "Орион Про". | 159192 | 143273
03-00002110 | Тромбон ПУ-М-16 | Тромбон | Многозонный прибор управления техническими средствами оповещения и эвакуацией для СОУЭ 3, 4 и 5 типов; зон светового и звукового оповещения - 16; напряжение питания 220В 50Гц; встроенный блок резервного питания 12В; встроенный звуковой процессор на 8 речевых сообщений по 15сек. ; порт для подключения до 8 удаленных консолей Тромбон УК; сопряжение с ПК (RS 485); контроль линий связи; сопряжения с системами безопасности Орион, Интеллект+ и GOAL; вход ГО и МЧС; габариты - 483х384х176 мм (4U); вес - не более 16кг | 185400 | 166860
03-00011890 | Тромбон ПУ-М-24 | Тромбон | Многозонный прибор управления техническими средствами оповещения и эвакуацией для СОУЭ 3, 4 и 5 типов; зон светового и звукового оповещения - 24; напряжение питания 220В 50Гц; встроенный блок резервного питания 12В; встроенный звуковой процессор на 8 речевых сообщений по 15сек.; порт для подключения до 8 удаленных консолей Тромбон УК; сопряжение с ПК (RS 485); сопряжения с системами безопасности Орион, Интеллект+ и GOAL; контроль линий связи; вход ГО и МЧС; габариты - 483х384х176 мм (4U); вес - не более 16кг | 201217 | 181095
03-00012342 | Тромбон ПУ-М-32 | Тромбон | Многозонный прибор управления техническими средствами оповещения и эвакуацией для СОУЭ 3, 4 и 5 типов; зон светового и звукового оповещения - 32; напряжение питания 220В 50Гц; встроенный блок резервного питания 12В; встроенный звуковой процессор на 8 речевых сообщений по 15сек.; порт для подключения до 8 удаленных консолей Тромбон УК; сопряжение с ПК (RS 485); сопряжения с системами безопасности Орион, Интеллект+ и GOAL; контроль линий связи; вход ГО и МЧС; габариты - 483х384х176 мм (4U); вес - не более 16кг | 211828 | 190645
03-00002004 | Тромбон ПУ-М-8 | Тромбон | Многозонный прибор управления техническими средствами оповещения и эвакуацией для СОУЭ 3, 4 и 5 типов; зон светового и звукового оповещения - 8; напряжение питания 220В 50Гц; встроенный блок резервного питания 12В; встроенный звуковой процессор на 8 речевых сообщений по 15 сек.; порт для подключения до 8 удаленных консолей Тромбон УК; сопряжение с ПК (RS 485); сопряжения с системами безопасности Орион, Интеллект+ и GOAL; контроль линий связи; вход ГО и МЧС; габариты - 483х384х176 мм (4U); вес - не более 16кг | 164007 | 147606
00-00078065 | Тромбон РГ | Тромбон | Регулятор громкости, предназначен для работы в составе системы оповещения «Возглас» и согласования уровня выходного аудиосигнала IP камеры с уровнем входного сигнала активного речевого оповещателя Глагол ТН-15А и Глагол ЗП-10А. Конструкция изделия допускает возможность установки на открытом воздухе и в закрытых помещениях. | 7811 | 7030
00-00112547 | Тромбон СДС-БС-16 | Тромбон | Блок связи на 16 зон «Тромбон СДС-БС-16» организует двухстороннюю речевую связь между диспетчером и зоной оповещения в составе системы диспетчерской связи «Тромбон СДС». Блок принимает и обрабатывает команды от Пульта диспетчера «Тромбон СДС-ПД» по установлению соединения между диспетчером и абонентом. Работает в составе с другими компонентами системы «Тромбон СДС», предназначенной для построения систем оповещения и управления эвакуацией (СОУЭ) 4 и 5 типов. Блок выполнен в корпусе для навесного настенного монтажа. | 71976 | 64778
00-00112546 | Тромбон СДС-ПД | Тромбон | Пульт диспетчера для двухсторонней речевой связи между диспетчером и зоной оповещения. Работает в составе системы «Тромбон СДС», предназначенной для построения систем оповещения и управления эвакуацией (СОУЭ) 4 и 5 типов. | 65649 | 59084
00-00112548 | Тромбон СДС-РК | Тромбон | Коробка распределительная «Тромбон СДС-РК», в составе с другими компонентами системы «Тромбон СДС», предназначена для построения систем оповещения и управления эвакуацией (СОУЭ) 4 и 5 типов. СДС-РК используется при монтаже вызывных панелей (ВП), подключаемых к Блоку связи «Тромбон СДС-БС-16». Также может применяться с другим оборудованием при необходимости организации ответвления от транзитного кабеля. | 2948 | 2653
00-00087653 | Тромбон СОРС-АВУ исп. В (цвет RAL7045 матовый) | Тромбон | Абонентское вызывное устройство (врезное исполнение, цвет RAL7045 матовый), устанавливается в зонах оповещения и предназначено для подачи вызова на пульт диспетчера «Тромбон СОРС– ПД» и организации с ним двусторонней голосовой связи. | 34310 | 30879
00-00087652 | Тромбон СОРС-АВУ исп. Н (цвет RAL7045 матовый) | Тромбон | Абонентское вызывное устройство (цвет RAL7045 матовый) устанавливается в зонах оповещения и предназначено для подачи вызова на пульт диспетчера «Тромбон СОРС– ПД» и организации с ним двусторонней голосовой связи. | 34310 | 30879
00-00036583 | Тромбон СОРС-АВУ исполнение "В" | Тромбон | Абонентское вызывное устройство (врезное исполнение), устанавливается в зонах оповещения и предназначено для подачи вызова на пульт диспетчера «Тромбон СОРС– ПД» и организации с ним двусторонней голосовой связи. Для организации связи с маломобильными группами населения к абонентскому вызывному устройству могут быть подключены устройства вызова в виде кнопки или стропы. Для информирования персонала о том, что необходима помощь, к абонентскому вызывному устройству подключается информационное свето-звуковое табло | 30934 | 27841
00-00036584 | Тромбон СОРС-АВУ исполнение "Н" | Тромбон | Абонентское вызывное устройство «Тромбон СОРС–АВУ» исполнение Н устанавливается в зонах оповещения и предназначено для подачи вызова на пульт диспетчера «Тромбон СОРС– ПД» и организации с ним двусторонней голосовой связи. Для организации связи с маломобильными группами населения к абонентскому вызывному устройству могут быть подключены устройства вызова в виде кнопки или стропы. Для информирования персонала о том, что необходима помощь, к абонентскому вызывному устройству подключается информационное свето-звуковое табло. | 30934 | 27841
00-00073669 | Тромбон СОРС-АВУ исполнение "ПКВ" | Тромбон | Абонентское вызывное устройство имеет взрывозащищенное исполнение и предназначено для подачи вызова на пульт диспетчера «Тромбон СОРС– ПД» и организации с ним двусторонней голосовой связи. ПКВ «Тромбон СОРС–АВУ» имеет взрывозащиту вида «взрывонепроницаемая оболочка “d”» и имеет маркировку взрывозащиты по ГОСТ 31610.0-2014 (IEC 60079-0:2011) 1Ex d IIC T6 Gb / Ex tb IIIC T85°C Db. Устройство относится к взрывозащищенному электрооборудованию групп II, III по ГОСТ 31610.0-2014 (IEC 60079-0:2011) и предназначено для применения во взрывоопасных зонах в соответствии с установленной маркировкой взрывозащиты и климатическим исполнением. | 61406 | 55265
00-00036587 | Тромбон СОРС-АВУ исполнение "Т" | Тромбон | Абонентское вызывное устройство «Тромбон СОРС–АВУ исполнение Т» устанавливается в зонах оповещения и предназначено для подачи вызова на пульт диспетчера «Тромбон СОРС– ПД», для ответа на вызов с пульта диспетчера «Тромбон СОРС– ПД» и организации с ним двусторонней голосовой связи. | 18459 | 16613
00-00114113 | Тромбон СОРС-АВУ исполнение "Т" (корпус красный) | Тромбон | Абонентское вызывное устройство устанавливается в зонах оповещения и предназначено для подачи вызова на пульт диспетчера «Тромбон СОРС– ПД», для ответа на вызов с пульта диспетчера «Тромбон СОРС– ПД» и организации с ним двусторонней голосовой связи. | 59208 | 53287
00-00144182 | Тромбон СОРС-АВУ исполнение "Т" (пластик серый) | Тромбон | Абонентское вызывное устройство, является компонентом Системы Обратной Речевой Связи «Тромбон СОРС».АВУ предназначено для приема и передачи сигналов вызова и голосовых сообщений между абонентом и диспетчером. Диспетчер использует для приёма и передачи голосовых сообщений и сигналов вызова другой компонент СОРС - пульт диспетчера «Тромбон СОРС-ПД». Связь между АВУ и ПД осуществляется при помощи локального блока связи «Тромбон СОРС-ЛБС». | 18459 | 16613
00-00144183 | Тромбон СОРС-АВУ исполнение "Т" (пластик чёрный) | Тромбон | Абонентское вызывное устройство, является компонентом Системы Обратной Речевой Связи «Тромбон СОРС».АВУ предназначено для приема и передачи сигналов вызова и голосовых сообщений между абонентом и диспетчером. Диспетчер использует для приёма и передачи голосовых сообщений и сигналов вызова другой компонент СОРС - пульт диспетчера «Тромбон СОРС-ПД». Связь между АВУ и ПД осуществляется при помощи локального блока связи «Тромбон СОРС-ЛБС». | 18459 | 16613
00-00120202 | Тромбон СОРС-АВУ исполнение МГН | Тромбон | Абонентское вызывное устройство Тромбон СОРС-АВУ-МГН предназначено для подачи вызова на пульт диспетчера и организации с ним двусторонней голосовой связи. Вызывное устройство располагается в зонах оповещения. Устройство имеет раздельные клеммы для подключения кнопок вызова, сброса и информационного светозвукового табло. Связь с ЛБС осуществляется по линии RS485, питание устройства от ЛБС постоянным напряжением от 12 до 36 В. | 33871 | 30484
00-00120190 | Тромбон СОРС-АВУ исполнение МГН-У | Тромбон | Абонентское вызывное устройство, предназначено для приема и передачи сигналов вызова и голосовых сообщений между абонентом и диспетчером. Диспетчер использует для приёма и передачи голосовых сообщений и сигналов вызова другой компонент СОРС - пульт диспетчера «Тромбон СОРС-ПД». Связь между АВУ и ПД осуществляется при помощи локального блока связи «Тромбон СОРС-ЛБС». АВУ является оконечным абонентским громкоговорящим переговорным устройством и в составе системы «Тромбон СОРС» и может быть применено для построения: - Системы обратной речевой связи при построении СОУЭ 4 и 5 типов; - Системы вызова помощи и голосовой экстренной связи для маломобильных групп населения (МГН). Абонентское вызывное устройство «Тромбон СОРС-АВУ» исполнение МГН-У выпускается в металлическом корпусе, предназначенном для накладного настенного монтажа. АВУ соответствует техническим условиям ДВТР.425641.001ТУ. | 39934 | 35941
00-00073664 | Тромбон СОРС-АВУ исполнение ТУ (уличное) | Тромбон | Абонентское вызывное устройство «Тромбон СОРС–АВУ» исполнение ТУ устанавливается в зонах оповещения и предназначено для подачи вызова на пульт диспетчера «Тромбон СОРС– ПД», для ответа на вызов с пульта диспетчера «Тромбон СОРС– ПД» и организации с ним двусторонней голосовой связи. «Тромбон СОРС-АВУ» исполнение ТУ (уличное исполнение), соответствует требованиям к воздействию пониженных температур до -60 С (УХЛ1). | 57267 | 51540
00-00073665 | Тромбон СОРС-АУ исполнение Н | Тромбон | Абонентский усилитель, в сочетании с другими компонентами «Тромбон СОРС», предназначен для построения систем громкоговорящей связи (ГГС). АУ обеспечивает приём голосовых сообщений диспетчера, их декодирование, усиление и передачу на абонентские громкоговорители. Диспетчер использует для передачи голосовых сообщений другой компонент системы «Тромбон СОРС» - пульт диспетчера «Тромбон СОРС-ПД». Передача сообщений осуществляется при помощи основного компонента системы «Тромбон СОРС» - линейного блока связи «Тромбон СОРС-ЛБС». | 61178 | 55060
00-00081230 | Тромбон СОРС-ВС-Д | Тромбон | Устройство вызова помощи в душевых для маломобильных групп населения. Соответствует пункту 6.5.10, СП 59.1330.2020. Устройство подключается к Тромбон СОРС-АВУ и питается от Тромбон СОРС-ЛБС. Тип корпуса - настенный, пластиковый, степень защиты IP 65. | 10743 | 9669
00-00036585 | Тромбон СОРС-ВС-К | Тромбон | Устройство вызова /сброса, кнопка устанавливается внутри помещения, организованного для маломобильных групп населения или на входе в такое помещение. Тип корпуса - настенный, пластиковый, питание от ЛБС напряжением 12-36В, порт для подключения к АВУ 1 шт., габаритные размеры, не более 105х82х65 мм, вес, не более 0,3 кг | 8962 | 8066
00-00111097 | Тромбон СОРС-ВС-КС | Тромбон | Комбинированное устройство вызова с кнопкой и стропой с кольцом для экстренного вызова медицинского персонала. Является компонентом Системы Обратной Речевой Связи «Тромбон СОРС». | 10754 | 9679
00-00133141 | Тромбон СОРС-ВС-С исполнение К | Тромбон | Устройство вызова /сброса (стропа) устанавливается внутри помещения, организованного для маломобильных групп населения или на входе в такое помещение. Устройство предназначено для вызова диспетчера, а также сброса сигнала вызова персоналом, оказавшим помощь человеку с ограниченными возможностями.Технические характеристики:Тип корпуса - настенный, пластиковыйПитание от ЛБС напряжением 12-36 ВПорт для подключения к АВУ 1 шт.Габаритные размеры не более 80х80х60 ммВес не более 0,4 кг | 8946 | 8051
00-00135143 | Тромбон СОРС-ВС-С исполнение Т | Тромбон | Устройство вызова /сброса устанавливается внутри помещения, организованного для маломобильных групп населения или на входе в такое помещение. Устройство предназначено для вызова диспетчера, а также сброса сигнала вызова персоналом, оказавшим помощь человеку с ограниченными возможностями.Технические характеристики:Тип корпуса - настенный, пластиковыйПитание от ЛБС напряжением 12-36 ВПорт для подключения к АВУ 1 шт.Габаритные размеры не более 80х80х60 ммВес не более 0,4 кг | 8946 | 8051
00-00080881 | Тромбон СОРС-ВС-СК | Тромбон | Устройство вызова устанавливается внутри помещения, организованного для маломобильных групп населения или на входе в такое помещение. Тип корпуса - настенный, пластиковый, питание от ЛБС напряжением 12-36В, порт для подключения к АВУ 1 шт. | 8962 | 8066
00-00111092 | Тромбон СОРС-ИСТ исполнение П3(без кронштейна)чер | Тромбон | Табло предназначено для подтверждения сигнала вызова из таких помещений и привлечения внимания дежурного персонала. ИСТ подключается в систему через Абонентское вызывное устройство. Исполнение - пластиковый прямоугольной формы, тип крепления - потолочное, питание от ЛБС напряжением 12-36В, порт для подключения к АВУ 1 шт., габаритные размеры не более 296х333х48 мм, вес не более 0,35 кг | 14364 | 12928
00-00073666 | Тромбон СОРС-ЛБС исполнение Н | Тромбон | Локальный блок связи «Тромбон СОРС-ЛБС» исполнение Н, предназначен для обеспечения питанием и коммуникационной связью всех подключенных к нему компонентов системы. Тип корпуса - настенный, стальной с порошковой окраской, количество ЛБС в одной системе до 16 шт., выходное напряжение для питания других компонентов системы 36 В, питание основное 220 В, питание резервное АКБ 12В 7-9А*ч 1 или 2 штуки параллельно, габаритные размеры не более 414х366х83 мм, вес без АКБ 6 кг | 119475 | 107528
00-00087078 | Тромбон СОРС-ЛБС исполнение С | Тромбон | Локальный блок связи «Тромбон СОРС-ЛБС» исполнение С, (стоечное исполнение) предназначен для обеспечения питанием и коммуникационной связью всех подключенных к нему компонентов системы. Тип корпуса - стоечный, стальной с порошковой окраской, количество ЛБС в 1 системе до 16 шт., выходное напряжение для питания других компонентов системы 36 В, питание основное 220 В, питание резервное, 12В 7-9А*ч 1 или 2 штуки параллельно, габаритные размеры – не более 478х332х104 мм с установленными ручками и ножками, вес – не более 6 кг. | 119475 | 107528
00-00111100 | Тромбон СОРС-Мед-БМ | Тромбон | Брелок медсестры, автономный беспроводной приёмник сигналов вызова, предназначен для постоянного присутствия у медсестры. | 6659 | 5993
00-00111101 | Тромбон СОРС-Мед-ВС | Тромбон | Вызывной сигнализатор, совместно с терминалом палатным (Тромбон СОРС-Мед-ТП) предназначен для обеспечения маломобильных групп населения (МГН) экстренным вызовом медицинского персонала. | 4957 | 4461
00-00111102 | Тромбон СОРС-Мед-КВ | Тромбон | Комплект сменных частей «Кнопка выносная» – кистевой контактор, представляющее собой 2-х метровый провод, где на одном конце расположена кнопка, которую удобно взять в руку, а на другом – штекер подключения к гнезду 6,3 мм. Контактором дополнительно комплектуются устройства пациента, терминалы палатные и вызывные устройства. | 2326 | 2093
00-00113253 | Тромбон СОРС-Мед-КР | Тромбон | Коробка распределительная, это устройство, позволяющее включать двусторонние переговорные устройства Комплекса в его общую сеть; | 1928 | 1735
00-00111103 | Тромбон СОРС-Мед-ПМ | Тромбон | Пульт медсестры – центральный пульт управления, обеспечивающий фиксацию вызовов от пациентов, а также приём и передачу голосовых сообщений между медсестрой и врачом, либо медсестрой и пациентом. Приём и передача сообщений осуществляется через линейный блок связи «Тромбон СОРС-ЛБС». | 62750 | 56475
00-00111104 | Тромбон СОРС-Мед-СО | Тромбон | Светильник ориентирующий – комплект плафона с лампой. Предназначен для светового оповещения медицинского персонала о наличии незавершённого вызова пациентом. | 2448 | 2203
00-00111105 | Тромбон СОРС-Мед-ТП | Тромбон | Терминал палатный – двустороннее переговорное вызывное устройство. Устанавливается в многоместной палате и обеспечивает пациентов двусторонней голосовой связью с медсестрой. | 40290 | 36261
00-00111106 | Тромбон СОРС-Мед-ТС | Тромбон | Терминал служебный – двустороннее переговорное устройство врача, предназначен для обеспечения двухсторонней голосовой связи между врачом и медсестрой. Поставляется в комплекте с Коробкой распределительной «Тромбон СОРС-Мед-КР». | 18360 | 16524
00-00133146 | Тромбон СОРС-Мед-УВ (браслет) | Тромбон | Устройство вызывное – радиопередатчик, предназначен для передачи сигнала вызова на браслет медсестры. | 14924 | 13432
00-00111107 | Тромбон СОРС-Мед-УВ (брелок) | Тромбон | Устройство вызывное – радиопередатчик, предназначен для передачи сигнала вызова на брелок медсестры. Поставляется в комплекте с двумя Брелками медсестры «Тромбон СОРС-Мед-БМ». | 14925 | 13433
00-00111108 | Тромбон СОРС-Мед-УП | Тромбон | Устройство пациента – двустороннее переговорное сигнальное устройство пациента, предназначено для обеспечения экстренного вызова медсестры пациентом и обеспечения двухсторонней голосовой связи между пациентом и медсестрой. Поставляется в комплекте с Коробкой распределительной «Тромбон СОРС-Мед-КР». | 19657 | 17691
00-00036590 | Тромбон СОРС-ПД | Тромбон | Пульт диспетчера предназначен для организации и управления двухсторонней связью диспетчера с абонентскими вызывными устройствами. Пульт диспетчера имеет порт для подключения ПК с сервисным программным обеспечением. Тип корпуса - настольный, алюминиевая панель, основание сталь, количество пультов в 1 системе до 4 шт., громкоговоритель 1 Вт, микрофон на выносной шее 23 см, питание от ЛБС напряжением 12-36 В, габаритные размеры не более 320х145х39 мм, вес не более 1,4 кг. | 90810 | 81729
00-00133144 | Тромбон СОРС-УВ исполнение К | Тромбон | Устройство вызова помощи для МГН исполнение К является компонентом системы обратной речевой связи «Тромбон СОРС». Устройство, совместно с другими компонентами системы «Тромбон СОРС», предназначено для построения системы экстренной связи для маломобильных групп населения (МГН). | 8871 | 7984
00-00133145 | Тромбон СОРС-УВ исполнение Т | Тромбон | Устройство вызова помощи для МГН является компонентом системы обратной речевой связи «Тромбон СОРС». Устройство, совместно с другими компонентами системы «Тромбон СОРС», предназначено для построения системы экстренной связи для маломобильных групп населения (МГН). | 8871 | 7984
00-00133143 | Тромбон СОРС-УВВ | Тромбон | Устройство вызова влагозащищённое для МГН является компонентом системы обратной речевой связи «Тромбон СОРС». Устройство, совместно с другими компонентами системы «Тромбон СОРС», предназначено для построения системы экстренной связи для маломобильных групп населения (МГН). | 9513 | 8562
00-00133142 | Тромбон СОРС-УС | Тромбон | Устройство сброса вызова является компонентом системы обратной речевой связи «Тромбон СОРС». Устройство, совместно с другими компонентами системы «Тромбон СОРС», предназначено для построения системы экстренной связи для маломобильных групп населения (МГН). УС должно подключаться к абонентскому вызывному устройству «Тромбон СОРС-АВУ-МГН». | 7187 | 6468
00-00073639 | Тромбон УМ-120 | Тромбон | Усилитель средней мощности, основное питание от сети - ~220В, резервное питание от источника постоянного тока- =24В, номинальная выходная мощность - 120 Вт, входов - 4, выходное напряжение 30, 70, 100, 120 В, диапазон частот по микрофонному и линейным входам - 100-20000 Гц, по входу оповещения - 100 - 12500 Гц, габариты - 438х285х88 (2U) мм, 8кг. В качестве источников резервного питания рекомендуется блок резервного питания Тромбон БП-07. | 92140 | 82926
00-00073640 | Тромбон УМ-240 | Тромбон | Усилитель средней мощности, основное питание от сети - ~220В, резервное питание от источника постоянного тока- =24В, номинальная выходная мощность - 240 Вт, входов - 4, выходное напряжение 30, 70, 100, 120 В, диапазон частот по микрофонному и линейным входам - 100-20000 Гц, по входу оповещения - 100 - 12500 Гц, габариты - 438х285х88 (2U) мм, 8кг. В качестве источников резервного питания рекомендуется блок резервного питания Тромбон БП-14/21. | 108022 | 97220
00-00073641 | Тромбон УМ-360 | Тромбон | Усилитель средней мощности, основное питание от сети - ~220В, резервное питание от источника постоянного тока- =24В, номинальная выходная мощность - 360 Вт, входов - 4, выходное напряжение 30, 70, 100, 120 В, диапазон частот по микрофонному и линейным входам - 100-20000 Гц, по входу оповещения - 100 - 12500 Гц, габариты - 438х285х88 (2U) мм, 8кг. В качестве источников резервного питания рекомендуется блок резервного питания «Тромбон БП-21». | 142188 | 127969
00-00073642 | Тромбон УМ-40 | Тромбон | Усилитель малой мощности; питание от внешнего источника - 24В или 220В; номинальная мощность 20Вт; входов - 3 (два микрофонных, один линейный); выходное напряжение 30, 120 В; низкоомный выход (4-16 Ом), частоты - 50-12000 Гц, регулировка тембра, световая индикация, габариты 187х182х67 мм (1.5U) , 3,0 кг | 14730 | 13257
00-00073643 | Тромбон УМ-480 | Тромбон | Усилитель средней мощности, основное питание от сети - ~220В, резервное питание от источника постоянного тока- =24В, номинальная выходная мощность - 480 Вт, входов - 4, выходное напряжение 30, 70, 100, 120 В, диапазон частот по микрофонному и линейным входам - 100-20000 Гц, по входу оповещения - 100 - 12500 Гц, габариты - 438х285х88 (2U) мм, 8кг. В качестве источников резервного питания рекомендуется блок резервного питания Тромбон БП-21. | 146314 | 131683
00-00073644 | Тромбон УМ-60 | Тромбон | Усилитель малой мощности; питание от внешнего источника - 24В или 220В; мощность 60Вт; входов - 5 (три микрофонных, два линейных); выходное напряжение 30, 100, 120 В; частоты - 50-10000 Гц, регулировка тембра, световая индикация, встроенный селектор зон, габариты: 483х430х88 мм (2U), вес 10кг | 37509 | 33758
00-00073645 | Тромбон УМ-600 | Тромбон | Усилитель средней мощности, основное питание от сети - ~220В, резервное питание от источника постоянного тока- =24В, номинальная выходная мощность - 600 Вт, входов - 4, выходное напряжение 30, 70, 100, 120 В, диапазон частот по микрофонному и линейным входам - 80-18000 Гц, по входу оповещения - 100 - 12500 Гц, габариты - 438х430х88 (2U) мм, 23кг. В качестве источников резервного питания рекомендуется блок резервного питания Тромбон БП-21. | 152145 | 136931
00-00073646 | Тромбон-БЧС-М | Тромбон | Сетевой блок управления предназначен для приема и передачи сигналов ГОЧС на Автоматизированное рабочее место оператора Тромбон АРМО, включения локальных или территориальных систем оповещения и управления эвакуацией (СОУЭ), построенных на базе приборов управления «Тромбон – ПУ- ХХ», в состав системы централизованного оповещения населения «Тромбон СДУ». | 165836 | 149252
00-00028904 | Тромбон-ЦСО | Тромбон | Автоматизированное рабочее место оператора входит в комплект приборов дистанционного управления СОУЭ. Применяется для дистанционного управления и контроля в ручном или автоматическом режиме одной или нескольких локальных СОУЭ на базе оборудования «Тромбон». | 90642 | 81578
Системы оповещения о пожаре
00-00113010 | MP-211W2 | Hostcall | Радиоконтроллер со встроенной лампой. Для работы в составе оборудования в системе вызова персонала «HostCall-CMP». Для приема вызовов от радиокнопок в палате (стандартный и экстренный вызовы, вызов врача, присутствие персонала в палате), управления включением встроенной в него 3-х цветной лампы и передачи информации по RS-485. 12 В, 70 мА, 433 МГц, 122х92х72 мм | 7480 | 7330.4
00-00144448 | MP-211W4 | Hostcall | Радиоконтроллер со встроенной лампой обеспечивает: прием сигналов от цифровых радиокнопок вызова в палате MP-411W2 и MP-413W2, радиокнопки сброса вызова MP-414W2 и радиокнопки вызова врача MP-414W3; управление включением встроенной в него 3-х цветной лампы и звуковым извещателем; управление свечением дополнительной сигнальной лампы MP-611W2; обмен данными с пультом медсестры или табло отображения и передачу на него информации о вызове по линии интерфейса RS-485. 12 ±10% В; 70 мА; 433 МГц. Протокол передачи LORA. Дальность действия не более 300 м. 1 сегмент свечения лампы, 4 трехцветных светодиода (красный, синий и зеленый), 1600 мКд. Акустическая индикация вызова. Уровень звука 40 дБ. +5...+45°C; 122х92х72 мм; 0,12 кг. Накладной монтаж. | 15400 | 15092
00-00108763 | MP-231G1 | Hostcall | Контроллер обеспечивает оповещение медицинских работников о вызовах пациентов из палат отправкой СМС-сообщений через каналы связи GSM на мобильные телефонные номера, которые были заранее запрограммированы в памяти устройства. 12 В; 120 мА. Режим эксплуатации круглосуточно. Работа в сетях 2G. +5÷45ºС; влажность 80%; настенное - накладное крепление; 165х103х35 мм; 150г. В состав комплекта входят: контроллер MP-231G1, внешняя антенна, комплект крепежа на стену, паспорт, шт., упаковка. | 16720 | 16385.6
00-00054871 | MP-231W2 | Hostcall | Системный контроллер для работы в составе оборудования в системе вызова персонала «HostCall-CMP». Системный контроллер MP-231W2 обеспечивает: - управление работой радиопередатчика MP-811S1 (для радиопейджеров MP-801H2 медсестер и врачей) по RS-485; - возможность автономного программирования радиопейджеров MP-801H2. Системный контроллер MP-231W2 подключается к линии питания и магистральному интерфейсу RS-485. 12 В, 120 мА, 165х103х35 мм | 10490 | 10280.2
00-00114604 | Серенада-3 | SLT | Оповещатель охранно-пожарный речевой настенный, 3Вт, 8Ом, 95дБ, 120-16000Гц, 240х145х75, масса 0,38кг, диапазон раб.темп. -10...+55°С, IP30. Дополнительный вход с разделительным конденсатором. | 1331 | 1127
00-00114605 | Серенада-3-П | SLT | Оповещатель охранно-пожарный речевой потолочный, 3Вт, 8Ом, 95дБ, 120-16000Гц, Ø200х60, масса 0,31кг, диапазон раб.темп. -10...+55°С, IP30. Дополнительный вход с разделительным конденсатором. | 1227 | 1040
00-00114606 | Серенада-6 | SLT | Оповещатель охранно-пожарный речевой настенный, 6Вт, 8Ом, 98дБ, 120-16000Гц, 240х145х75, масса 0,38кг, диапазон раб.темп. -10...+55°С, IP30. Дополнительный вход с разделительным конденсатором. | 1677 | 1421
00-00114607 | Серенада-6-П | SLT | Оповещатель охранно-пожарный речевой потолочный, 6Вт, 8Ом, 98дБ, 120-16000Гц, Ø200х60, масса 0,31кг, диапазон раб.темп. -10...+55°С, IP30. Дополнительный вход с разделительным конденсатором. | 1425 | 1208
00-00122429 | Серенада-К | SLT | Блок речевого оповещения для управления низковольтной системой речевого оповещения. 1 зона (линия) оповещения. 2 линии управления. 2 речевых сообщения по 8 сек. Максимальная выходная мощность 30Вт. Питание ~220В. Акб 7 А/ч. Питание от аккумулятора 9-15В. Время работы от аккумулятора не менее 24ч. Максимальное количество подключаемых блоков расширения Серенада-К-БР 20шт. 200-5000Гц, 200х180х80, масса 0,5кг, диапазон раб.темп. -0...+40°С, IP30. | 7290 | 5866
00-00122430 | Серенада-К-БР | SLT | Блок речевого оповещения для расширения блока речевого оповещения Серенада-К. 1 зона (линия) оповещения. 1 линия управления. Сопротивление линейного входа 100 кОм. Максимальная выходная мощность 30Вт. Питание ~220В. Акб 7 А/ч. Питание от аккумулятора 9-15В. Время работы от аккумулятора не менее 24ч. Максимальное количество подключаемых блоков расширения Серенада-К-БР 20шт. 200-5000Гц, 200х180х80, масса 0,5кг, диапазон раб.темп. -0...+40°С, IP30. | 5474 | 4606
00-00114608 | Серенада-М | SLT | Оповещатель охранно-пожарный речевой настенный, 12В, 0,25А, 3Вт, 95дБ, 200-5000Гц, 240х145х75, масса 0,38кг, диапазон раб.темп. -10...+55°С, IP30. Содержит 1 сообщение до 16 сек. Подключение до 10 активных колонок Серенада-У. | 3475 | 2945
00-00114609 | Серенада-М-П | SLT | Оповещатель охранно-пожарный речевой потолочный, 12В, 0,25А, 3Вт, 95дБ, 200-5000Гц, 240х145х75, масса 0,31кг, диапазон раб.темп. -10...+55°С, IP30. Содержит 1 сообщение до 16 сек. Подключение до 10 активных колонок Серенада-У. | 3014 | 2555
00-00135125 | Серенада-МВ | SLT | Микрофон выносной настольный. Применяют в качестве компонента системы речевого оповещения «Серенада» для непосредственного вещания голосом. Длина кабеля 3м. Высота гибкого держателя 250мм. Диаметр основания 80мм. Масса 0,12кг | 2427 | 2193
00-00135126 | Серенада-МТ | SLT | Микрофон тангента. Применяют в качестве компонента системы речевого оповещения «Серенада» для непосредственного вещания голосом. Длина кабеля в свободном состоянии 0,5м. Габаритные размеры корпуса 90х60х50мм. Масса 0,12кг | 2427 | 2193
00-00114616 | Серенада-Т-10/5 | SLT | Оповещатель охранно-пожарный речевой настенный, 100В, 10/5Вт, 101/97дБ, 120-16000Гц, 240х145х75, масса 0,58кг, диапазон раб.темп. -10...+55°С, IP30. Для систем оповещения с контролем линии (по постоянному/переменному току). | 2005 | 1855
00-00114617 | Серенада-Т-10/5-П | SLT | Оповещатель охранно-пожарный речевой потолочный, 100В, 10/5Вт, 101/97дБ, 120-16000Гц, 240х145х75, масса 0,46кг, диапазон раб.темп. -10...+55°С, IP30. Для систем оповещения с контролем линии (по постоянному/переменному току). | 2005 | 1855
00-00114612 | Серенада-Т-3/1 | SLT | Оповещатель охранно-пожарный речевой настенный, 100В, 3/1Вт, 95/92дБ, 120-16000Гц, 240х145х75, масса 0,52кг, диапазон раб.темп. -10...+55°С, IP30. Для систем оповещения с контролем линии (по постоянному/переменному току). | 1472 | 1363
00-00114613 | Серенада-Т-3/1-П | SLT | Оповещатель охранно-пожарный речевой потолочный, 100В, 3/1Вт, 95/92дБ, 120-16000Гц, 240х145х75, масса 0,45кг, диапазон раб.темп. -10...+55°С, IP30. Для систем оповещения с контролем линии (по постоянному/переменному току). | 1472 | 1363
00-00114614 | Серенада-Т-6/3 | SLT | Оповещатель охранно-пожарный речевой настенный, 100В, 6/3Вт, 98/95дБ, 120-16000Гц, 240х145х75, масса 0,53кг, диапазон раб.темп. -10...+55°С, IP30. Для систем оповещения с контролем линии (по постоянному/переменному току). | 1518 | 1405
00-00114615 | Серенада-Т-6/3-П | SLT | Оповещатель охранно-пожарный речевой потолочный, 100В, 6/3Вт, 98/95дБ, 120-16000Гц, 240х145х75, масса 0,46кг, диапазон раб.темп. -10...+55°С, IP30. Для систем оповещения с контролем линии (по постоянному/переменному току). | 1518 | 1405
00-00114610 | Серенада-У | SLT | Оповещатель охранно-пожарный речевой настенный, 12В, 0,25А, 3Вт, 95дБ, 200-5000Гц, 240х145х75, масса 0,38кг, диапазон раб.темп. -10...+55°С, IP30. Совместимость с оповещателями Серенада-М. | 2039 | 1730
00-00114611 | Серенада-У-П | SLT | Оповещатель охранно-пожарный речевой потолочный, 12В, 0,25А, 3Вт, 95дБ, 200-5000Гц, 240х145х75, масса 0,31кг, диапазон раб.темп. -10...+55°С, IP30. Совместимость с оповещателями Серенада-М. | 1987 | 1685
00-00109160 | SM-03 | Sonar | Внешний микрофон для передачи речевых сообщений. | 8731 | 8731
00-00088293 | SMPA-100 | Sonar | Усилитель линейный Sonar SMPA-100: мощность 100 Вт, установка на стену | 33000 | 33000
00-00088292 | SMPM-100 | Sonar | Прибор управления оповещением пожарный: мощность 100 Вт, 4 зоны/4 линии оповещения, прием сигнала от ОПС по СК/АЛС, установка на стену. | 60500 | 60500
00-00088294 | SMRM-4 | Sonar | Пульт управления на 4 направления Sonar SMRM-4 | 25300 | 25300
00-00119130 | F-180 | STELBERRY | Усилитель-репитер, позволяет увеличить мощность существующей системы громкого оповещения STELBERRY на 180 Ватт акустической мощности. | 21835 | 21835
00-00089800 | TSo-AA120MZ | Tantos | Компактный трансляционный усилитель, 120 Вт, 6 зон оповещения, Выходы на громкоговорители: 120 Вт RMS/100 В, низкоомный выход 120 Вт (не менее 8 Ом), USB, FM-тюнер, Bluetooth, mp3, 2 линейных входа, 1 линейный выход, 2 микрофонных входа (MIC-1 приоритетный) Воспроизводимые форматы SD карты: MP3, WMA, габариты: 285×205×70 мм | 39350 | 37382.5
00-00116396 | TSo-M120F | Tantos | Моноблок двузонный речевого оповещения 120Вт/100В со встроенным микрофоном-тангентой. Предназначен для трансляции в системах пожарной сигнализации с контролем линий управления и оповещения, предварительно записанных речевых сообщений, музыкальных программ или сигналов ГО и ЧС и речевых сообщений через встроенный микрофон, с возможностью наращивания мощности системы с помощью TSo-U120F | 139334 | 132367.3
00-00116398 | TSo-MK | Tantos | Выносной пульт управления предназначен для удаленной передачи речевых сообщений в составе системы оповещения на базе моноблока TSo-M120F, управление 2-мя зонами оповещения. | 42966 | 40817.7
00-00116413 | TSo-PW10aF | Tantos | Оповещатель речевой со встроенным трансформатором. 100В, 10 Вт, 85-18000 Гц, 92дБ, Ø230х90 мм, 0.98кг, -5..+50С, IP21, потолочный. Функция контроля линий. | 3345 | 3177.75
00-00116416 | TSo-PW10OF | Tantos | Оповещатель пожарный речевой со встроенным трансформатором. 100В, возможность выбора 5 Вт или 10 Вт, 160-16000 Гц, 102дБ, Ø200×95 мм, 0.72кг, -30..+55С, IP41. Функция контроля линий. | 6829 | 6487.55
00-00116411 | TSo-PW3aF | Tantos | Оповещатель речевой со встроенным трансформатором. 100В, 3 Вт, 90-16000 Гц, 91дБ, Ø186х79 мм, 0.7кг, -5..+50С, IP21, потолочный. Функция контроля линий. | 1790 | 1700.5
00-00116414 | TSo-PW3OF | Tantos | Оповещатель пожарный речевой со встроенным трансформатором. 100В, возможность выбора 1 Вт или 3 Вт, 100-15000 Гц, 97дБ, Ø200х95 мм, 0.47кг, -30..+55С, IP41. Функция контроля линий. | 3346 | 3178.7
00-00116415 | TSo-PW5OF | Tantos | Оповещатель пожарный речевой со встроенным трансформатором. 100В, возможность выбора 3 Вт или 5 Вт, 160-16000 Гц, 100дБ, Ø200×95 мм, 0.47кг, -30..+55С, IP41. Функция контроля линий. | 3550 | 3372.5
00-00116412 | TSo-PW6aF | Tantos | Оповещатель речевой со встроенным трансформатором. 100В, 6 Вт, 86-18000 Гц, 92дБ, Ø186х79 мм, 0.72кг, -5..+55С, IP21, потолочный. Функция контроля линий. | 2153 | 2045.35
00-00116410 | TSo-SB10DF | Tantos | Оповещатель речевой со встроенным трансформатором. 100В, возможность выбора 5 Вт или 10 Вт, 160-16000 Гц, 102дБ, 160×265×73 мм, 0.77кг, -30..+55С, IP41, чёрный. Функция контроля линий. | 7637 | 7255.15
00-00116402 | TSo-SB3DF | Tantos | Оповещатель речевой со встроенным трансформатором. 100В, возможность выбора 1 Вт или 3 Вт, 100-15000 Гц, 97дБ, 160×265×73 мм, 0.56кг, -30..+55С, IP 41, чёрный. Функция контроля линий. | 3882 | 3687.9
00-00116404 | TSo-SB5DF | Tantos | Оповещатель речевой со встроенным трансформатором. 100В, возможность выбора 3 Вт или 5 Вт, 160-16000 Гц, 100дБ, 160×265×73 мм, 0.68кг, -30..+55С, IP41, чёрный. Функция контроля линий. | 4054 | 3851.3
00-00116407 | TSo-SW10aF | Tantos | Оповещатель речевой со встроенным трансформатором. 100В, 10 Вт, 90-16000 Гц, 91дБ, 275×200×105 мм, 1.11кг, -5..+50°С, IP21. Функция контроля линий. | 3125 | 2968.75
00-00116408 | TSo-SW10bF | Tantos | Оповещатель речевой со встроенным трансформатором. 100В, возможность выбора 6 Вт или 10 Вт, 90-18000 Гц, 91дБ, 340×242×100 мм, 1.7кг, -5..+50°С, IP21. Функция контроля линий. | 5750 | 5462.5
00-00116409 | TSo-SW10DF | Tantos | Оповещатель речевой со встроенным трансформатором. 100В, возможность выбора 5 Вт или 10 Вт, 160-16000 Гц, 102дБ, 160×265×73 мм, 0.77кг, -30..+55С, IP41. Функция контроля линий. | 7637 | 7255.15
00-00116399 | TSo-SW3cF | Tantos | Оповещатель пожарный речевой со встроенным трансформатором. 100В, 3 Вт, 90-16000 Гц, 91дБ, 120х120х60 мм, 0.35кг, -30..+55°С, IP21. Функция контроля линий. | 1560 | 1482
00-00116400 | TSo-SW3DF | Tantos | Оповещатель речевой со встроенным трансформатором. 100В, возможность выбора 1 Вт или 3 Вт, 100-15000 Гц, 97дБ, 160х265х73 мм, 0.56кг, -30..+55С, IP 41. Функция контроля линий. | 3882 | 3687.9
00-00116401 | TSo-SW3DF Mini | Tantos | Оповещатель речевой со встроенным трансформатором. 100В, 3/1 Вт, 100-15000 Гц, 97дБ, 108×140×55 мм, 0.34кг, -30..+55С, IP41. Функция контроля линий. | 2159 | 2051.05
00-00116403 | TSo-SW5DF | Tantos | Оповещатель речевой со встроенным трансформатором. 100В, возможность выбора 3 Вт или 5 Вт, 160-16000 Гц, 100дБ, 160х265х73 мм, 0.68кг, -30..+55С, IP41. Функция контроля линий. | 4054 | 3851.3
00-00116405 | TSo-SW6aF | Tantos | Оповещатель речевой со встроенным трансформатором. 100В, 6 Вт, 90-16000 Гц, 91дБ, 275х200х105 мм, 0.965кг, -5..+50°С, IP21. Функция контроля линий. | 1868 | 1774.6
00-00116406 | TSo-SW6bF | Tantos | Оповещатель речевой со встроенным трансформатором. 100В, возможность выбора 6 Вт или 3 Вт, 90-18000 Гц, 91дБ, 285×200×85 мм, 1.5кг, -5..+50°С, IP21. Функция контроля линий. | 4730 | 4493.5
00-00116397 | TSo-U120F | Tantos | Линейный усилитель для наращивания выходной мощности системы речевого оповещения на базе моноблока TSo-M120F. Обеспечивает усиление и трансляцию принятых сигналов через громкоговорители типа “TSo-SWхххF” внутри зданий и на открытых площадках. | 98063 | 93159.85
03-00006298 | Соната-3 (3Вт/4Ом) | ВИСТЛ | Оповещатель речевой предназначен для воспроизведения голосовых сообщений, специальных сигналов в системах пожарного оповещения (СОУЭ), речевой информации и фоновой музыки в системах громкоговорящей связи, звукоусиления и трансляции. Громкоговоритель выпускается в корпусе для настенного монтажа. 3Вт, 4 Ом, 100-15000 Гц, 97дБ, 160х265х73 мм, 0.47кг, -30..+55С, IP 41. | 1462 | 1462
00-00109262 | Соната-3 (3Вт/4Ом) (чёрный корпус) | ВИСТЛ | Оповещатель речевой в исполнении чёрного цвета, предназначен для воспроизведения голосовых сообщений, специальных сигналов в системах пожарного оповещения (СОУЭ), речевой информации и фоновой музыки в системах громкоговорящей связи, звукоусиления и трансляции. Громкоговоритель выпускается в корпусе для настенного монтажа., 3Вт, 4 Ом, 100-15000 Гц, 97дБ, 160х265х73 мм, 0.47кг, -30..+55С, IP 41. | 1462 | 1462
03-00000303 | Соната-3 (3Вт/8Ом) | ВИСТЛ | Оповещатель речевой предназначен для воспроизведения голосовых сообщений, специальных сигналов в системах пожарного оповещения (СОУЭ), речевой информации и фоновой музыки в системах громкоговорящей связи, звукоусиления и трансляции. Громкоговоритель выпускается в корпусе для настенного монтажа, 3Вт, 8 Ом, 100-15000 Гц, 97дБ, 160х265х73 мм, 0.47кг, -30..+55С, IP 41. | 1462 | 1462
00-00109264 | Соната-3 (3Вт/8Ом) (черный корпус) | ВИСТЛ | Оповещатель речевой в исполнении чёрного цвета, предназначен для воспроизведения голосовых сообщений, специальных сигналов в системах пожарного оповещения (СОУЭ), речевой информации и фоновой музыки в системах громкоговорящей связи, звукоусиления и трансляции. Громкоговоритель выпускается в корпусе для настенного монтажа. 3Вт, 8 Ом, 100-15000 Гц, 97дБ, 160х265х73 мм, 0.47кг, -30..+55С, IP 41. | 1462 | 1462
03-00000484 | Соната-3 исп.2 (3Вт/4Ом) | ВИСТЛ | Оповещатель речевой для воспроизведения сообщений в системах с низкоомным выходом, 3Вт, 4 Ом, 100-15000 Гц, 97дБ, 160х265х73 мм, 0.47кг, -30..+55С, IP 41. потолочное исполнение | 1397 | 1397
03-00006299 | Соната-3 исп.2 (3Вт/8Ом) | ВИСТЛ | Оповещатель речевой предназначен для воспроизведения голосовых сообщений, специальных сигналов в системах пожарного оповещения (СОУЭ), речевой информации и фоновой музыки в системах громкоговорящей связи, звукоусиления и трансляции. Работает в составе блоков речевого оповещения Соната КЛ, Соната КЛД, Соната КЛ-БР. Громкоговоритель выпускается в корпусе для монтажа в подвесной потолок. 3Вт, 8 Ом, 100-15000 Гц, 97дБ, 160х265х73 мм, 0.47кг, -30..+55С, IP 41 | 1397 | 1397
00-00016554 | Соната-3 МИНИ (3Вт/4Ом) | ВИСТЛ | Оповещатель речевой для воспроизведения сообщений в системах с низкоомным выходом, 3Вт, 4 Ом, 100-15000 Гц, 97дБ,108х140х55 мм, 0.35кг, -50..+55С, IP 41. | 891 | 891
00-00016553 | Соната-3 МИНИ (3Вт/8Ом) | ВИСТЛ | Оповещатель речевой для воспроизведения сообщений в системах с низкоомным выходом, 3Вт, 8 Ом, 100-15000 Гц, 97дБ,108х140х55 мм, 0.35кг, -50..+55С, IP 41. | 891 | 891
03-00000587 | Соната-3-Л (3Вт/4Ом) | ВИСТЛ | Оповещатель речевой предназначен для воспроизведения голосовых сообщений, специальных сигналов в системах пожарного оповещения (СОУЭ), речевой информации и фоновой музыки в системах громкоговорящей связи, звукоусиления и трансляции. Громкоговоритель выпускается в корпусе для настенного монтажа. 3Вт, 4 Ом, 100-15000 Гц, 97дБ, 160х265х73 мм, 0.47кг, -30..+55С, IP 41. Функция контроля линий. | 1462 | 1462
00-00109263 | Соната-3-Л (3Вт/4Ом) (черный корпус) | ВИСТЛ | Оповещатель речевой пожарный в исполнении чёрного цвета, предназначен для воспроизведения голосовых сообщений, специальных сигналов в системах пожарного оповещения (СОУЭ), речевой информации и фоновой музыки в системах громкоговорящей связи, звукоусиления и трансляции. Работает в составе блоков речевого оповещения Соната КЛ, Соната КЛД, Соната КЛ-БР. Громкоговоритель выпускается в корпусе для настенного монтажа.3Вт, 4 Ом, 100-15000 Гц, 97дБ, 160х265х73 мм, 0.47кг, -30..+55С, IP 41. Функция контроля линий. | 1462 | 1462
03-00000697 | Соната-3-Л (3Вт/8Ом) | ВИСТЛ | Оповещатель речевой предназначен для воспроизведения голосовых сообщений, специальных сигналов в системах пожарного оповещения (СОУЭ), речевой информации и фоновой музыки в системах громкоговорящей связи, звукоусиления и трансляции. Громкоговоритель выпускается в корпусе для настенного монтажа. 3Вт, 8 Ом, 100-15000 Гц, 97дБ, 160х265х73 мм, 0.47кг, -30..+55С, IP 41. Функция контроля линий. | 1462 | 1462
00-00109265 | Соната-3-Л (3Вт/8Ом) (черный корпус) | ВИСТЛ | Оповещатель речевой в исполнении чёрного цвета, предназначен для воспроизведения голосовых сообщений, специальных сигналов в системах пожарного оповещения (СОУЭ), речевой информации и фоновой музыки в системах громкоговорящей связи, звукоусиления и трансляции. Работает в составе блоков речевого оповещения Соната КЛ, Соната КЛД, Соната КЛ-БР. Громкоговоритель выпускается в корпусе для настенного монтажа. 3Вт, 8 Ом, 100-15000 Гц, 97дБ, 160х265х73 мм, 0.47кг, -30..+55С, IP 41. Функция контроля линий. | 1462 | 1462
03-00006300 | Соната-3-Л исп.2 (3Вт/4Ом) | ВИСТЛ | Оповещатель речевой для воспроизведения сообщений в системах с низкоомным выходом, 3Вт, 4 Ом, 100-15000 Гц, 97дБ, 160х265х73 мм, 0.47кг, -30..+55С, IP 41. потолочное исполнение Функция контроля линий. | 1397 | 1397
03-00006301 | Соната-3-Л исп.2 (3Вт/8Ом) | ВИСТЛ | Оповещатель речевой предназначен для воспроизведения голосовых сообщений, специальных сигналов в системах пожарного оповещения (СОУЭ), речевой информации и фоновой музыки в системах громкоговорящей связи, звукоусиления и трансляции. Работает в составе блоков речевого оповещения Соната КЛ, Соната КЛД, Соната КЛ-БР. Громкоговоритель выпускается в корпусе для монтажа в подвесной потолок, 3Вт, 8 Ом, 100-15000 Гц, 97дБ, 160х265х73 мм, 0.47кг, -30..+55С, IP 41. Функция контроля линий. | 1397 | 1397
00-00132226 | Соната-3Л (4 Ом) МИНИ | ВИСТЛ | Оповещатель речевой для воспроизведения сообщений в системах с низкоомным выходом, 3Вт, 4 Ом, 100-15000 Гц, 97дБ,108х140х55 мм, 0.35кг, -50..+55С, IP 41. Функция контроля линий. | 891 | 891
00-00132227 | Соната-3Л (8 Ом) МИНИ | ВИСТЛ | Оповещатель речевой для воспроизведения сообщений в системах с низкоомным выходом, 3Вт, 8 Ом, 100-15000 Гц, 97дБ,108х140х55 мм, 0.35кг, -50..+55С, IP 41. Функция контроля линий. | 891 | 891
00-00016559 | Соната-5 (5Вт/4Ом) | ВИСТЛ | Оповещатель речевой предназначен для воспроизведения голосовых сообщений, специальных сигналов в системах пожарного оповещения (СОУЭ), речевой информации и фоновой музыки в системах громкоговорящей связи, звукоусиления и трансляции. Громкоговоритель выпускается в корпусе для настенного монтажа, 5Вт, 4 Ом, 160-16000 Гц, 100дБ, 160х265х73 мм, 0.6кг, -30..+55С, IP 41. | 1840 | 1840
03-00006302 | Соната-5 (5Вт/8Ом) | ВИСТЛ | Оповещатель речевой предназначен для воспроизведения голосовых сообщений, специальных сигналов в системах пожарного оповещения (СОУЭ), речевой информации и фоновой музыки в системах громкоговорящей связи, звукоусиления и трансляции. Громкоговоритель выпускается в корпусе для настенного монтажа. 5Вт, 8 Ом, 160-16000 Гц, 100дБ, 160х265х73 мм, 0.6кг, -30..+55С, IP 41. | 1840 | 1840
00-00016560 | Соната-5 исп.2 (5Вт/4Ом) | ВИСТЛ | Оповещатель речевой для воспроизведения сообщений в системах с низкоомным выходом, 5Вт, 4 Ом, 160-16000 Гц, 100дБ, 160х265х73 мм, 0.6кг, -30..+55С, IP 41. потолочное исполнение | 1733 | 1733
03-00006303 | Соната-5 исп.2 (5Вт/8Ом) | ВИСТЛ | Оповещатель речевой предназначен для воспроизведения голосовых сообщений, специальных сигналов в системах пожарного оповещения (СОУЭ), речевой информации и фоновой музыки в системах громкоговорящей связи, звукоусиления и трансляции. Работает в составе блоков речевого оповещения Соната КЛ, Соната КЛД, Соната КЛ-БР. Громкоговоритель выпускается в корпусе для монтажа в подвесной потолок. 5Вт, 8 Ом, 160-16000 Гц, 100дБ, 160х265х73 мм, 0.6кг, -30..+55С, IP 41. | 1733 | 1733
03-00006304 | Соната-5-Л (5Вт/4Ом) | ВИСТЛ | Оповещатель речевой предназначен для воспроизведения голосовых сообщений, специальных сигналов в системах пожарного оповещения (СОУЭ), речевой информации и фоновой музыки в системах громкоговорящей связи, звукоусиления и трансляции. Громкоговоритель выпускается в корпусе для настенного монтажа. 5Вт, 4 Ом, 160-16000 Гц, 100дБ, 160х265х73 мм, 0.6кг, -30..+55С, IP 41. Функция контроля линий. | 1840 | 1840
03-00006305 | Соната-5-Л (5Вт/8Ом) | ВИСТЛ | Оповещатель речевой предназначен для воспроизведения голосовых сообщений, специальных сигналов в системах пожарного оповещения (СОУЭ), речевой информации и фоновой музыки в системах громкоговорящей связи, звукоусиления и трансляции. Громкоговоритель выпускается в корпусе для настенного монтажа. 5Вт, 8 Ом, 160-16000 Гц, 100дБ, 160х265х73 мм, 0.6кг, -30..+55С, IP 41. Функция контроля линий. | 1840 | 1840
00-00016561 | Соната-5-Л исп.2 (5Вт/4Ом) | ВИСТЛ | Оповещатель речевой для воспроизведения сообщений в системах с низкоомным выходом, 5Вт, 4 Ом, 160-16000 Гц, 100дБ, 160х265х73 мм, 0.6кг, -30..+55С, IP 41. потолочное исполнение. Функция контроля линий. | 1733 | 1733
03-00011426 | Соната-5-Л исп.2 (5Вт/8Ом) | ВИСТЛ | Оповещатель речевой предназначен для воспроизведения голосовых сообщений, специальных сигналов в системах пожарного оповещения (СОУЭ), речевой информации и фоновой музыки в системах громкоговорящей связи, звукоусиления и трансляции. Работает в составе блоков речевого оповещения Соната КЛ, Соната КЛД, Соната КЛ-БР. Громкоговоритель выпускается в корпусе для монтажа в подвесной потолок. 5Вт, 8 Ом, 160-16000 Гц, 100дБ, 160х265х73 мм, 0.6кг, -30..+55С, IP 41. Функция контроля линий. | 1733 | 1733
00-00101063 | Соната-К-120М | ВИСТЛ | Прибор управления речевыми оповещателями с трансформаторным выходом, две независимые зоны оповещения, напряжением 100В, выходная мощность 120Вт, 306x363x115 мм, 6 кг, IP 30, питание ~220В, (резерв 2 АКБ 12Вх7Ач). Контроль линий оповещения, напряжения сети и АКБ. Микрофон-тангента, 5 записанных сообщений, 1 сигнал привлечения внимания, вход ГО ЧС. Возможность расширения мощности с помощью Соната-К-120У, подключение дополнительного микрофонного пульта Соната-ПУ. | 88815 | 88815
03-00006307 | Соната-К-120У | ВИСТЛ | Трансляционный усилитель с трансформат. выходом для трансляции сообщений, поступающих от прибора управления речевыми оповещателями Соната-К-120М. Обеспечивает усиление и трансляцию принятых сигналов через громкоговорители типа “СОНАТА ТЛ” внутри зданий и на открытых площадках. Контроль линий оповещения, защита от короткого замыкания и перегрузки линий, наличие резервного источника питания с блоком контроля заряда/разряда АКБ. Напряжение в линии оповещения 100В, выход. мощность 120Вт, питание ~220В, (резерв 2 АКБ 12Вх7Ач). | 62511 | 62511
03-00000588 | Соната-КЛД | ВИСТЛ | Блок речевого оповещения с низкоомным звуковым выходом, используется в системах оповещения и управления эвакуацией людей при пожаре (СОУЭ), и предназначен для звукового оповещения при чрезвычайных ситуациях. Работает в составе речевых оповещателей Соната-3Л, Соната-5Л, Соната-3Л исп.2, Соната-5Л исп.2, Соната-3Л мини, Соната-3Л мини исп.2. Осуществляет контроль линий. | 10181 | 10181
03-00000439 | Соната-М | ВИСТЛ | Речевой оповещатель с одним записанным речевым сообщением длительностью - 8 сек., 12В, 3Вт, 250мА, 96дБ, 160х265х73мм, 0.45кг, -10..+50С, IP 41. Оповещатель выпускается с записанным сообщением «Внимание! Пожарная тревога, срочно всем покинуть помещение!». Настенное исполнение. Удобные клеммы! | 3920 | 3920
00-00109258 | Соната-М (черный корпус) | ВИСТЛ | Речевой оповещатель с одним записанным речевым сообщением длительностью - 8 сек., 12В, 3Вт, 250мА, 96дБ, 160х265х73мм, 0.45кг, -10..+50С, IP 41. Оповещатель выпускается с записанным сообщением «Внимание! Пожарная тревога, срочно всем покинуть помещение!». Настенное исполнение в черном корпусе. Удобные клеммы! | 3920 | 3920
03-00006313 | Соната-ПУ | ВИСТЛ | Выносной пульт управления Соната ПУ предназначен для удаленной передачи речевых сообщений в составе системы оповещения на базе прибора Соната К-120М. Обеспечивает управление 2-мя зонами оповещения. | 27363 | 27363
00-00132235 | Соната-Т-3 | ВИСТЛ | Оповещатель речевой со встроенным трансформатором. 100В, возможность выбора мощности 0,75/1,5/3 Вт, 100-18000 Гц, 97дБ, 160х265х73 мм, 0.56кг, -50..+50С, IP 41. | 2460 | 2460
00-00132236 | Соната-Т-3М | ВИСТЛ | Оповещатель речевой со встроенным трансформатором. 100В, возможность выбора мощности 0,75/1,5/3 Вт, 90-18000 Гц, 97дБ, 108х140х55 мм, 0.4кг, -50..+50С, IP 41. | 1355 | 1355
00-00132237 | Соната-Т-5М | ВИСТЛ | Оповещатель речевой со встроенным трансформатором. 100В, возможность выбора мощности 1/3/5 Вт, 90-18000 Гц, 100дБ, 108х140х55 мм, 0.4кг, -50..+50С, IP 41 | 1566 | 1566
00-00132239 | Соната-Т-5П | ВИСТЛ | Оповещатель речевой со встроенным трансформатором. 100В, возможность выбора мощности 1/3/5 Вт, 120-16000 Гц, 100дБ, Ø200х95 мм, 0.55 кг, -50..+50С, IP 41. потолочное исполнение | 2207 | 2207
00-00132238 | Соната-Т-6 | ВИСТЛ | Оповещатель речевой со встроенным трансформатором. 100В, возможность выбора мощности 1/3/6 Вт, 100-18000 Гц, 100дБ, 160х265х73 мм, 0.8кг, -50..+50С, IP 41 | 2492 | 2492
03-00006314 | Соната-ТЛ-100-1/3 | ВИСТЛ | Оповещатель речевой со встроенным трансформатором. 100В, возможность выбора 1 Вт или 3 Вт. Предназначен для воспроизведения голосовых сообщений, специальных сигналов в системах пожарного оповещения (СОУЭ), речевой информации и фоновой музыки в системах громкоговорящей связи, звукоусиления и трансляции. Громкоговоритель выпускается в корпусе для настенного монтажа. 100-15000 Гц, 97дБ, 160х265х73 мм, 0.56кг, -30..+55С, IP 41. | 2473 | 2473
00-00100815 | Соната-ТЛ-100-1/3 (черный корпус) | ВИСТЛ | Оповещатель речевой со встроенным трансформатором. 100В, возможность выбора 1 Вт или 3 Вт, Предназначен для воспроизведения голосовых сообщений, специальных сигналов в системах пожарного оповещения (СОУЭ), речевой информации и фоновой музыки в системах громкоговорящей связи, звукоусиления и трансляции. Громкоговоритель выпускается в чёрном корпусе для настенного монтажа.100-15000 Гц, 97дБ, 160х265х73 мм, 0.56кг, -30..+55С, IP 41. Функция контроля линий. | 2473 | 2473
03-00006315 | Соната-ТЛ-100-1/3 исп.2 | ВИСТЛ | Оповещатель речевой со встроенным трансформатором. 100В, возможность выбора 1 Вт или 3 Вт. Предназначен для воспроизведения голосовых сообщений, специальных сигналов в системах пожарного оповещения (СОУЭ), речевой информации и фоновой музыки в системах громкоговорящей связи, звукоусиления и трансляции. Громкоговоритель поддерживает функцию контроля состояния линии оповещения по постоянному току. Громкоговоритель выпускается в корпусе для монтажа в подвесной потолок.Функция контроля линий.100-15000 Гц, 97дБ, 160х265х73 мм, 0.56кг, -30..+55С, IP 41. | 2118 | 2118
00-00010427 | Соната-ТЛ-100-1/3 МИНИ | ВИСТЛ | Оповещатель речевой со встроенным трансформатором. 100В, возможность выбора 1 Вт или 3 Вт, 100-15000 Гц, 97дБ, 108х140х55 мм, 0.34кг, -30..+55С, IP 41. Функция контроля линий. | 1375 | 1375
00-00109255 | Соната-ТЛ-100-1/3 МИНИ (черный корпус) | ВИСТЛ | Оповещатель речевой со встроенным трансформатором. 100В, возможность выбора 1 Вт или 3 Вт, 100-15000 Гц, 97дБ, 108х140х55 мм, 0.34кг, -30..+55С, IP 41. Функция контроля линий. | 1375 | 1375
03-00006318 | Соната-ТЛ-100-3/5 | ВИСТЛ | Оповещатель речевой со встроенным трансформатором. 100В, возможность выбора 3 Вт или 5 Вт. Предназначен для воспроизведения голосовых сообщений, специальных сигналов в системах пожарного оповещения (СОУЭ), речевой информации и фоновой музыки в системах громкоговорящей связи, звукоусиления и трансляции. Громкоговоритель выпускается в корпусе для настенного монтажа. Функция контроля линий. 160-16000 Гц, 100дБ, 160х265х73 мм, 0.68кг, -30..+55С, IP 41. | 2536 | 2536
00-00109261 | Соната-ТЛ-100-3/5 (черный корпус) | ВИСТЛ | Оповещатель речевой со встроенным трансформатором предназначен для воспроизведения голосовых сообщений, специальных сигналов в системах пожарного оповещения (СОУЭ), речевой информации и фоновой музыки в системах громкоговорящей связи, звукоусиления и трансляции. Громкоговоритель выпускается в чёрном корпусе для настенного монтажа. 100В, возможность выбора 3 Вт или 5 Вт, 160-16000 Гц, 100дБ, 160х265х73 мм, 0.68кг, -30..+55С, IP 41. Функция контроля линий. | 2536 | 2536
03-00009877 | Соната-ТЛ-100-3/5 исп.2 | ВИСТЛ | Оповещатель речевой со встроенным трансформатором. 100В, возможность выбора 3 Вт или 5 Вт. Предназначен для воспроизведения голосовых сообщений, специальных сигналов в системах пожарного оповещения (СОУЭ), речевой информации и фоновой музыки в системах громкоговорящей связи, звукоусиления и трансляции. Громкоговоритель поддерживает функцию контроля состояния линии оповещения по постоянному току. Громкоговоритель выпускается в корпусе для монтажа в подвесной потолок.160-16000 Гц, 100дБ, 160х265х73 мм, 0.68кг, -30..+55С, IP 41. | 2250 | 2250
00-00090767 | Соната-ТЛ-100-5/10 | ВИСТЛ | Оповещатель речевой со встроенным трансформатором. 100В, возможность выбора 5 Вт или 10 Вт, 160-16000 Гц, 102дБ, 160х265х73 мм, 0.77кг, -30..+55С, IP 41. Функция контроля линий. | 4791 | 4791
00-00126024 | Соната-ТЛ-3 | ВИСТЛ | Оповещатель речевой со встроенным трансформатором. 100В, возможность выбора мощности 0,75/1,5/3 Вт, 100-18000 Гц, 97дБ, 160х265х73 мм, 0.56кг, -50..+50С, IP 41. Функция контроля линий. | 2473 | 2473
00-00132230 | Соната-ТЛ-3М | ВИСТЛ | Оповещатель речевой со встроенным трансформатором. 100В, возможность выбора мощности 0,75/1,5/3 Вт, 90-18000 Гц, 97дБ, 108х140х55 мм, 0.4кг, -50..+50С, IP 41. Функция контроля линий. | 1375 | 1375
00-00130023 | Соната-ТЛ-3М (черный корпус) | ВИСТЛ | Оповещатель речевой со встроенным трансформатором. 100В, возможность выбора мощности 0,75/1,5/3 Вт, 90-18000 Гц, 97дБ, 108х140х55 мм, 0.4кг, -50..+50С, IP 41. Функция контроля линий. | 1375 | 1375
00-00130025 | Соната-ТЛ-5М | ВИСТЛ | Оповещатель речевой со встроенным трансформатором. 100В, возможность выбора мощности 1/3/5 Вт, 90-18000 Гц, 100дБ, 108х140х55 мм, 0.4кг, -50..+50С, IP 41. Функция контроля линий. | 1566 | 1566
00-00132240 | Соната-ТЛ-5П | ВИСТЛ | Оповещатель речевой со встроенным трансформатором. 100В, возможность выбора мощности 1/3/5 Вт, 120-16000 Гц, 100дБ, Ø200х95 мм, 0.55 кг, -50..+50С, IP 41. потолочное исполнение. Функция контроля линий. | 2207 | 2207
00-00130024 | Соната-ТЛ-6 | ВИСТЛ | Оповещатель речевой со встроенным трансформатором. 100В, возможность выбора мощности 1/3/6 Вт, 100-18000 Гц, 100дБ, 160х265х73 мм, 0.8кг, -50..+50С, IP 41. Функция контроля линий. | 2504 | 2504
03-00000489 | Соната-У | ВИСТЛ | Активный речевой оповещатель представляет из себя усилитель звуковой частоты со встроенным динамиком и предназначен для усиления и воспроизведения звукового сигнала поступающего от речевого оповещателя СОНАТА-М в системах оповещения (СОУЭ). Оповещатель выпускается в корпусе для настенного монтажа. 12В, 250мА, 3 Вт, 96дБ, 160х265х73мм, 0.45кг, -10..+50С, IP 41. | 2296 | 2296
00-00109257 | Соната-У (черный корпус) | ВИСТЛ | Активный речевой оповещатель представляет из себя усилитель звуковой частоты со встроенным динамиком и предназначен для усиления и воспроизведения звукового сигнала поступающего от речевого оповещателя СОНАТА-М в системах оповещения (СОУЭ). Оповещатель выпускается для настенного монтажа в черном корпусе. 12В, 250мА, 3 Вт, 96дБ, 160х265х73мм, 0.45кг, -10..+50С, IP 41. | 2296 | 2296
03-00007022 | Говорун ОПР-1 ПКИ-РС1 | Комтид | Оповещатель охранно-пожарный речевой, сферический корпус «ИВОЛГА», габариты 82х67х44мм, питание 12 В, 90 дБ, 40 мА, Р=0,5 Вт, t от -30 до +55 °С, предназначен для использования в системах охранной,пожарной, охранно-пожарной сигнализации,автоматики в системах ограничения доступа,предупреждающей сигнализации и устанавливается внутри помещений отапливаемого и неотапливаемого типов. | 1140.7 | 1060.85
03-00009052 | Говорун ОПР-1 ПКИ-РС2 | Комтид | Оповещатель охранно-пожарный речевой, сферический корпус «ИВОЛГА» габариты 82х67х44мм, питание 24 В, 90 дБ, 40 мА, Р=0,5 Вт, t от -30 до +55 °С, предназначен для использования в системах охранной,пожарной, охранно-пожарной сигнализации,автоматики в системах ограничения доступа,предупреждающей сигнализации и устанавливается внутри помещений отапливаемого и неотапливаемого типов. | 1161.44 | 1080.14
00-00082677 | Говорун ОПР-10 ПКИ-РО (модуль управления) | Комтид | Синхронизирующий модуль управления. Питание 12 В, габариты: модуль – 115х95х30 мм. Речевой оповещатель с записанным речевым сообщением "Внимание. Пожарная опасность. Всем покинуть помещение" - звук сирены, без громкоговорителей. | 2281.4 | 2121.7
00-00084858 | Говорун ОПР-20 ПКИ-РО-М2 | Комтид | Оповещатель речевой пожарный, для использования в системах оповещения и управления эвакуацией людей при пожаре (СОУЭ-3 типа). | 5910.9 | 5497.14
00-00074273 | Говорун ОПР-3 ПКИ-РС1-3 | Комтид | Оповещатель охранно-пожарный речевой, 12 В, мощностью 3 Вт, 300 мА, предназначен для подачи речевого сигнала в системах пожарной, охранной и охранно-пожарной сигнализации и устанавливается внутри помещений отапливаемого и не отапливаемого типа. | 1410.32 | 1311.6
00-00074274 | Говорун ОПР-3 ПКИ-РС2-3 | Комтид | Оповещатель охранно-пожарный речевой, 24 В, мощностью 3 Вт, 300 мА, предназначен для подачи речевого сигнала в системах пожарной, охранной и охранно-пожарной сигнализации и устанавливается внутри помещений отапливаемого и не отапливаемого типа. | 1431.06 | 1330.89
00-00082678 | Говорун ОПР-П ГР-0,5 | Комтид | Громкоговоритель, пассивный, мощность 0,5 Вт | 342.21 | 318.26
00-00074275 | Говорун ОПР-П ГР-3 | Комтид | Оповещатель охранно-пожарный речевой, пассивный, мощность 3 Вт, предназначен для подачи речевого сигнала в системах пожарной, охранной и охранно-пожарной сигнализации и устанавливается внутри помещений отапливаемого и не отапливаемого типа. | 518.5 | 482.21
00-00017250 | Говорун-К (ПКИ-РС1) | Комтид | Оповещатель охранно-пожарный речевой, сферический корпус «Колибри» габариты 83х61х16 мм , питание 12 В, 110 дБ, 40 мА, Р=0,5 Вт, t от -30 до +55 °С, предназначен для подачи речевого сигнала в системах пожарной, охранной и охраннопожарной сигнализации и устанавливается внутри помещений отапливаемого и не отапливаемого типа. Источник звука - электродинамическая головка. Порядок управления - включением напряжения. Эксплуатационное положение (варианты установки): - вертикальный накладной (крепится на вертикальной стене); - горизонтальный потолочный накладной и с использованием специальных универсальных колец для подвесных и натяжных потолков; - встраиваемый (устанавливается в различные устройства, коробки и т.д.). | Уточняйте у менеджера | Уточняйте у менеджера
00-00021869 | АСР-03.1.4-30В | МЕТА | Блок акустический, (3\1,5\0,75 Вт), предназначен для: - воспроизведения речевых сообщений в системах озвучивания; - речевого оповещения о пожаре и других чрезвычайных ситуаций; - трансляции специальных звуковых сигналов. Блоки акустические могут эксплуатироваться в условиях: температура воздуха от -10 до +55С; относительная влажность воздуха до 93% при температуре не выше 40С; атмосферное давление 84-106 кПа. Степень защиты ОПР, обеспечиваемая оболочкой – IP 41. | 2145.36 | 2102.45
00-00048685 | МЕТА 17016 | МЕТА | Блок управления световыми оповещателями предназначен для питания, управления и контроля исправности пятью линиями световых эвакуационных знаков пожарной безопасности, выполненных на излучающих светодиодах (световые оповещатели (СО), а также линий связи с ними. Применение блока в составе системы оповещения и управления эвакуацией людей при пожаре (далее - СОУЭ) позволяет в полном объеме выполнить требования п.5.1 и п.5.2 свода правил СП 3.13130.2009 «Системы противопожарной защиты. Система оповещения и управления эвакуацией людей при пожаре. Требования пожарной безопасности». Прибор соответствует требованиям, предъявляемым к приборам управления пожарным в ГОСТ Р 53325-2009 «Техника пожарная. Технические средства пожарной автоматики. Общие технические требования. Методы испытаний». По защищенности от воздействия окружающей среды БУ соответствует обыкновенному исполнению по ГОСТ Р 52931. Степень защиты, обеспечиваемая оболочкой прибора, IP41 по ГОСТ 14254. БУ предназначен для непрерывной | 49512 | 48521.76
00-00048686 | МЕТА 17426 | МЕТА | Коммутатор пультов (до 8 пультов), предназначен для подключения восьми пультов типа МЕТА 18580 к приборам управления оповещением МЕТА 17820, МЕТА17821, МЕТА 19830 или МЕТА 7122М. По защищенности от воздействия окружающей среды КП соответствует обыкновенному исполнению по ГОСТ Р 52931. Степень защиты, обеспечиваемая оболочкой прибора, IP41 по ГОСТ 14254. КП предназначен для непрерывной круглосуточной работы в помещениях с регулируемыми климатическими условиями без непосредственного воздействия солнечных лучей, осадков, ветра, песка и пыли, отсутствия конденсации влаги при: - изменениях температуры воздуха от +5 до +40°С; - относительной влажности окружающего воздуха до 95% при температуре 40°С и более низких температурах без конденсации влаги; - атмосферном давлении от 84 до 107кПа (от 630 до 800 мм рт.ст.). Конструкция КП не предусматривает его эксплуатацию в условиях воздействия агрессивных сред и во взрывоопасных помещениях. | 108536 | 106365.28
00-00017805 | МЕТА 17555 | МЕТА | Блок связи, на 10 каналов, в комплекте а тангентой, настенное исполнение, предназначен для обеспечения двухсторонней полудуплексной связи постов связи зон пожарного оповещения с диспетчером в составе приборов управления оповещателями (ППУ) и других технических средств систем оповещения, управления эвакуацией и диспетчерской связи. По защищенности от воздействия окружающей среды БC соответствует обыкновенному исполнению по ГОСТ Р 52931. Степень защиты, обеспечиваемая оболочкой прибора, IP41 по ГОСТ 14254. БC предназначен для непрерывной круглосуточной работы в помещениях с регулируемыми климатическими условиями без непосредственного воздействия солнечных лучей, осадков, ветра, песка и пыли, отсутствия конденсации влаги при: - изменениях температуры воздуха от +5 до +40С; - относительной влажности окружающего воздуха до 95% при температуре 40С и более низких температурах без конденсации влаги; Конструкция БC не предусматривает его эксплуатацию в условиях воздействия агрессивных сред и | 86483 | 84753.34
00-00017806 | МЕТА 17556 | МЕТА | Блок расширения, на 10 каналов, настенное исполнение, предназначен для расширения возможностей блока связи МЕТА 19555(17555) по количеству подключаемых абонентских устройств (АУ). По защищенности от воздействия окружающей среды БР соответствует обыкновенному исполнению по ГОСТ Р 52931. Степень защиты, обеспечиваемая оболочкой прибора, IP41 по ГОСТ 14254. БР предназначен для непрерывной круглосуточной работы в помещениях с регулируемыми климатическими условиями без непосредственного воздействия солнечных лучей, осадков, ветра, песка и пыли, отсутствия конденсации влаги при: - изменениях температуры воздуха от +5 до +40°С; - относительной влажности окружающего воздуха до 95% при температуре 40°С и более низких температурах без конденсации влаги; - атмосферном давлении от 84 до 107 кПа (от 630 до 800 мм рт.ст.). Конструкция БР не предусматривает его эксплуатацию в условиях воздействия агрессивных сред и во взрывоопасных помещениях. | 79426 | 77837.48
00-00086801 | МЕТА 17560 | МЕТА | Блок связи, 8 каналов, монтаж на стену, предназначен для подключения аналоговых абонентских устройств в общую сеть диспетчерской связи или системы обратной связи при пожаре. Блок выполняет функции контроля линий связи с АУ, передачу звука с АУ на пульт и обратно. Подает питание на клемму светового табло при вызове с АУ с последующим снятием при замыкании сухого контакта «сброс» на соответствующем адресе. | 72161 | 70717.78
00-00086802 | МЕТА 17661 | МЕТА | Блок усиления, 8 каналов, монтаж на стену, предназначен для трансляции сигнала оповещения с микрофонного пульта на громкоговорители. Блок усиления работает совместно с пультом МЕТА 18740. Предназначен для непрерывной круглосуточной работы в помещениях с регулируемыми климатическими условиями без непосредственного воздействия солнечных лучей, осадков, ветра, песка и пыли, отсутствия конденсации влаги при изменениях температуры воздуха от 0 до +40 °С. | 89869 | 88071.62
00-00026181 | МЕТА 17820 | МЕТА | Блок центральный 8 зон, 200Вт, 100В, предназначен для работы в составе прибора пожарного управления оповещением и является основным блоком в этом приборе. При возникновении пожара и других чрезвычайных ситуаций (ЧС), введения степеней готовности Гражданской обороны (ГО) ЦБ обеспечивает трансляцию речевых сигналов оповещения и специального звукового сигнала СИРЕНА. Центральные блоки МЕТА 17820 и МЕТА17821 отличаются только мощностью усилителя и предназначены для установки на стену. Центральный блок МЕТА 19830 предназначен для установки в шкафы типа RACK 19”. Усилителя мощности он не имеет. По защищенности от воздействия окружающей среды ЦБ соответствуют обыкновенному исполнению по ГОСТ 12997. Степень защиты, обеспечиваемая оболочкой составных частей аппаратуры, IP41 по ГОСТ 14254. ЦБ рассчитаны на непрерывную круглосуточную работу в помещениях с регулируемыми климатическими условиями без непосредственного воздействия солнечных лучей, осадков, ветра, песка и пыли, в отсутствии конденсаци | 269858 | 264460.84
00-00026180 | МЕТА 17821 | МЕТА | Блок центральный 8 зон, 500Вт, 100В, предназначен для работы в составе прибора пожарного управления оповещением и является основным блоком в этом приборе. При возникновении пожара и других чрезвычайных ситуаций (ЧС), введения степеней готовности Гражданской обороны (ГО) ЦБ обеспечивает трансляцию речевых сигналов оповещения и специального звукового сигнала СИРЕНА. Центральные блоки МЕТА 17820 и МЕТА17821 отличаются только мощностью усилителя и предназначены для установки на стену. Центральный блок МЕТА 19830 предназначен для установки в шкафы типа RACK 19”. Усилителя мощности он не имеет. По защищенности от воздействия окружающей среды ЦБ соответствуют обыкновенному исполнению по ГОСТ 12997. Степень защиты, обеспечиваемая оболочкой составных частей аппаратуры, IP41 по ГОСТ 14254. ЦБ рассчитаны на непрерывную круглосуточную работу в помещениях с регулируемыми климатическими условиями без непосредственного воздействия солнечных лучей, осадков, ветра, песка и пыли, в отсутствии конденсаци | 293121 | 287258.58
00-00086781 | МЕТА 17950 | МЕТА | Блок центральный, 8 зон, 350Вт, Ethernet, 100В, предназначен для автоматического и ручного оповещения о пожаре и других чрезвычайных ситуациях. Прибор устанавливается в учебных, торговых, медицинских, спортивных, административных и других учреждениях с массовым пребыванием людей. | 304622 | 298529.56
00-00086782 | МЕТА 17951 | МЕТА | Блок центральный, 8 зон, 500Вт, Ethernet, 100В, предназначен для автоматического и ручного оповещения о пожаре и других чрезвычайных ситуациях. Прибор устанавливается в учебных, торговых, медицинских, спортивных, административных и других учреждениях с массовым пребыванием людей. | 324334 | 317847.32
00-00139023 | МЕТА 17951 исп. R | МЕТА | Блок центральный, предназначен для автоматического и ручного оповещения о пожаре и других чрезвычайных ситуациях. Прибор соответствует требованиям Технического регламента Евразийского экономического союза “О требованиях к средствам обеспечения пожарной безопасности и пожаротушения” ТР ЕАЭС 043/2017, СП 3.13130.2009 и ГОСТ Р 53325‑2012 для многозонного оповещения 3‑5 типов. Прибор устанавливается в учебных, торговых, медицинских, спортивных, административных и других учреждениях с массовым пребыванием людей. | 364906 | 357607.88
00-00031589 | МЕТА 18555 | МЕТА | Абонентское устройство системы обратной связи, предназначено для работы в системе обратной связи зон пожарного оповещения с помещением пожарного поста-диспетчерской По защищенности от воздействия окружающей среды АУ соответствует обыкновенному исполнению по ГОСТ Р 52931. Степень защиты, обеспечиваемая оболочкой, IP41 по ГОСТ 14254. АУ предназначен для непрерывной круглосуточной работы в помещениях с регулируемыми климатическими условиями без непосредственного воздействия солнечных лучей, осадков, ветра, песка и пыли, отсутствия конденсации влаги при: - изменениях температуры воздуха от +5 до +40 С; - относительной влажности окружающего воздуха до 95% при температуре 40С и более низких температурах без конденсации влаги; - атмосферном давлении от 84 до 107 кПа (от 630 до800 мм рт.ст.). | 3510 | 3439.8
00-00048701 | МЕТА 18556 исп. В | МЕТА | Абонентское устройство, врезное исполнение, предназначено для работы в системе обратной связи зон пожарного оповещения с помещением пожарного поста-диспетчерской По защищенности от воздействия окружающей среды АУ соответствует обыкновенному исполнению по ГОСТ Р 52931. Степень защиты, обеспечиваемая оболочкой, IP41 по ГОСТ 14254. АУ предназначен для непрерывной круглосуточной работы в помещениях с регулируемыми климатическими условиями без непосредственного воздействия солнечных лучей, осадков, ветра, песка и пыли, отсутствия конденсации влаги при: - изменениях температуры воздуха от +5 до +40 С; - относительной влажности окружающего воздуха до 95% при температуре 40С и более низких температурах без конденсации влаги; - атмосферном давлении от 84 до 107 кПа (от 630 до800 мм рт.ст.). | 15893 | 15575.14
00-00048702 | МЕТА 18556 исп. В 1 | МЕТА | Абонентское устройство, врезное исполнение, улучшенный дизайн, предназначено для работы в системе обратной связи зон пожарного оповещения с помещением пожарного поста-диспетчерской По защищенности от воздействия окружающей среды АУ соответствует обыкновенному исполнению по ГОСТ Р 52931. Степень защиты, обеспечиваемая оболочкой, IP41 по ГОСТ 14254. АУ предназначен для непрерывной круглосуточной работы в помещениях с регулируемыми климатическими условиями без непосредственного воздействия солнечных лучей, осадков, ветра, песка и пыли, отсутствия конденсации влаги при: - изменениях температуры воздуха от +5 до +40 С; - относительной влажности окружающего воздуха до 95% при температуре 40С и более низких температурах без конденсации влаги; - атмосферном давлении от 84 до 107 кПа (от 630 до800 мм рт.ст.). | 23723 | 23248.54
00-00121458 | МЕТА 18556 исп. МГН | МЕТА | Абонентское устройство (АУ)предназначено для работы в системе обратной связи зон пожарного оповещения с помещением пожарного поста‑диспетчерской (СОУЭ 4 и 5 типа), а также для связи с зонами МГН. Абонентское устройство работает совместно с блоками связи МЕТА 17560, МЕТА 17555 и МЕТА 19555 . | 18205 | 17840.9
00-00035426 | МЕТА 18556 исп. Н | МЕТА | Абонентское устройство, вандалозащищенный металлический корпус, предназначено для работы в системе обратной связи зон пожарного оповещения с помещением пожарного поста-диспетчерской По защищенности от воздействия окружающей среды АУ соответствует обыкновенному исполнению по ГОСТ Р 52931. Степень защиты, обеспечиваемая оболочкой, IP41 по ГОСТ 14254. АУ предназначен для непрерывной круглосуточной работы в помещениях с регулируемыми климатическими условиями без непосредственного воздействия солнечных лучей, осадков, ветра, песка и пыли, отсутствия конденсации влаги при: - изменениях температуры воздуха от +5 до +40 С; - относительной влажности окружающего воздуха до 95% при температуре 40С и более низких температурах без конденсации влаги; - атмосферном давлении от 84 до 107 кПа (от 630 до800 мм рт.ст.). | 17446 | 17097.08
00-00017807 | МЕТА 18556 исп. У | МЕТА | Абонентское устройство, уличное исполнение, предназначено для работы в системе обратной связи зон пожарного оповещения с помещением пожарного поста-диспетчерской По защищенности от воздействия окружающей среды АУ соответствует обыкновенному исполнению по ГОСТ Р 52931. Степень защиты, обеспечиваемая оболочкой, IP54 по ГОСТ 14254. АУ предназначен для непрерывной круглосуточной работы на открытом воздухе с непосредственным воздействием солнечных лучей, осадков, ветра, песка и пыли при: - изменениях температуры воздуха от -30 до +40 С; - относительной влажности окружающего воздуха до 95% при температуре 40С и более низких температурах без конденсации влаги; - атмосферном давлении от 84 до 107 кПа (от 630 до800 мм рт.ст.). | 22609 | 22156.82
00-00139025 | МЕТА 18556 исп.МГН В | МЕТА | Абонентское устройство (для маломобильных групп населения, врезное исполнение) предназначено для работы в системе обратной связи зон пожарного оповещения с помещением пожарного поста‑диспетчерской (СОУЭ 4 и 5 типа), а также для связи с зонами МГН. Работает совместно с блоками связи: МЕТА 17560, МЕТА 19560, МЕТА 17555 и МЕТА 19555. | 16807 | 16470.86
00-00086806 | МЕТА 18557 исп. В | МЕТА | Абонентское устройство, RS485, врезное исполнение, предназначено для работы в системе обратной связи зон пожарного оповещения с помещением пожарного поста‑диспетчерской. Абонентское устройство работает совместно с пультом МЕТА 18740 или блоком связи МЕТА 17560. АУ предназначен для непрерывной круглосуточной работы в помещениях с регулируемыми климатическими условиями без непосредственного воздействия солнечных лучей, осадков, ветра, песка и пыли, отсутствия конденсации влаги при изменениях температуры воздуха от +5 до +40 °С. | 19035 | 18654.3
00-00086807 | МЕТА 18557 исп. В1 | МЕТА | Абонентское устройство, RS485, врезное исполнение, предназначено для работы в системе обратной связи зон пожарного оповещения с помещением пожарного поста‑диспетчерской. Абонентское устройство работает совместно с пультом МЕТА 18740 или блоком связи МЕТА 17560. АУ предназначен для непрерывной круглосуточной работы в помещениях с регулируемыми климатическими условиями без непосредственного воздействия солнечных лучей, осадков, ветра, песка и пыли, отсутствия конденсации влаги при изменениях температуры воздуха от +5 до +40 °С. | 25271 | 24765.58
00-00105537 | МЕТА 18557 исп. МГН | МЕТА | Абонентское устройство предназначено для работы в системе обратной связи зон пожарного оповещения с помещением пожарного поста‑диспетчерской (СОУЭ 4 и 5 типа), а также для связи с зонами МГН. Абонентское устройство работает совместно с пультом МЕТА 18740 . Данное АУ выполнено с учетом требований п.п 7.2.2.4 и 7.2.3.3 ГОСТ Р 51671-2020 “Средства связи и информации технические общего пользования, доступные для инвалидов. Классификация. Требования доступности и безопасности”. Дополнительно к АУ могут быть подключены устройство сброса МЕТА 7520, устройство вызовы МЕТА 7521 и светозвуковое табло МЕТА 7523. АУ предназначен для непрерывной круглосуточной работы в помещениях с регулируемыми климатическими условиями в диапазоне температур воздуха от 0 до +40 °С. | 26224 | 25699.52
00-00086808 | МЕТА 18557 исп. Н | МЕТА | Абонентское устройство, RS485, настенное исполнение, предназначено для работы в системе обратной связи зон пожарного оповещения с помещением пожарного поста‑диспетчерской. Абонентское устройство работает совместно с пультом МЕТА 18740 или блоком связи МЕТА 17560. АУ предназначен для непрерывной круглосуточной работы в помещениях с регулируемыми климатическими условиями без непосредственного воздействия солнечных лучей, осадков, ветра, песка и пыли, отсутствия конденсации влаги при изменениях температуры воздуха от +5 до +40 °С. | 23265 | 22799.7
00-00086809 | МЕТА 18557 исп. У | МЕТА | Абонентское устройство, RS485, уличное исполнение, предназначено для работы в системе обратной связи зон пожарного оповещения с помещением пожарного поста‑диспетчерской. Абонентское устройство работает совместно с пультом МЕТА 18740 или блоком связи МЕТА 17560. АУ предназначен для непрерывной круглосуточной работы в помещениях с регулируемыми климатическими условиями без непосредственного воздействия солнечных лучей, осадков, ветра, песка и пыли, отсутствия конденсации влаги при изменениях температуры воздуха от +5 до +40 °С. | 25588 | 25076.24
00-00139026 | МЕТА 18557 исп.МГН-В | МЕТА | Абонентское устройство цифровое (для маломобильных групп населения, врезное исполнение.) предназначено для работы в системе обратной связи зон пожарного оповещения с помещением пожарного поста‑диспетчерской (СОУЭ 4 и 5 типа), а также для связи с зонами МГН, работает совместно с пультом МЕТА 18740. | 21759 | 21323.82
00-00035423 | МЕТА 18580-16 | МЕТА | Пульт микрофонный на 16 зон, предназначен для работы совместно с прибором управления оповещением МЕТА 7123, МЕТА 17820 (17821). МП обеспечивает возможность речевого оповещения от микрофона и подачу сигнала оповещения «СИРЕНА». Микрофонный пульт МЕТА 18580 предназначена для работы на столе По защищенности от воздействия окружающей среды МП соответствует обыкновенному исполнению по ГОСТ 12997. МП предназначен для непрерывной круглосуточной работы в помещениях с регулируемыми климатическими условиями без непосредственного воздействия солнечных лучей, осадков, ветра, песка и пыли, отсутствия конденсации влаги при: - изменениях температуры воздуха от +5 до +40 °С; - относительной влажности окружающего воздуха до 95% при температуре 40°С и более низких температурах без конденсации влаги; - атмосферном давлении от 84 до 107 кПа (от 630 до800 мм рт.ст.). | 55972 | 54852.56
00-00048687 | МЕТА 18580-24 | МЕТА | Пульт микрофонный на 24 зоны, предназначен для работы совместно с прибором управления оповещением МЕТА 7123, МЕТА 17820 (17821). МП обеспечивает возможность речевого оповещения от микрофона и подачу сигнала оповещения «СИРЕНА». Микрофонный пульт МЕТА 18580 предназначена для работы на столе По защищенности от воздействия окружающей среды МП соответствует обыкновенному исполнению по ГОСТ 12997. МП предназначен для непрерывной круглосуточной работы в помещениях с регулируемыми климатическими условиями без непосредственного воздействия солнечных лучей, осадков, ветра, песка и пыли, отсутствия конденсации влаги при: - изменениях температуры воздуха от +5 до +40 °С; - относительной влажности окружающего воздуха до 95% при температуре 40°С и более низких температурах без конденсации влаги; - атмосферном давлении от 84 до 107 кПа (от 630 до800 мм рт.ст.). | 62927 | 61668.46
00-00048688 | МЕТА 18580-32 | МЕТА | Пульт микрофонный на 32 зоны, предназначен для работы совместно с прибором управления оповещением МЕТА 7123, МЕТА 17820 (17821). МП обеспечивает возможность речевого оповещения от микрофона и подачу сигнала оповещения «СИРЕНА». Микрофонный пульт МЕТА 18580 предназначена для работы на столе По защищенности от воздействия окружающей среды МП соответствует обыкновенному исполнению по ГОСТ 12997. МП предназначен для непрерывной круглосуточной работы в помещениях с регулируемыми климатическими условиями без непосредственного воздействия солнечных лучей, осадков, ветра, песка и пыли, отсутствия конденсации влаги при: - изменениях температуры воздуха от +5 до +40 °С; - относительной влажности окружающего воздуха до 95% при температуре 40°С и более низких температурах без конденсации влаги; - атмосферном давлении от 84 до 107 кПа (от 630 до800 мм рт.ст.). | 70752 | 69336.96
00-00048689 | МЕТА 18580-40 | МЕТА | Пульт микрофонный на 40 зон, предназначен для работы совместно с прибором управления оповещением МЕТА 7123, МЕТА 17820 (17821). МП обеспечивает возможность речевого оповещения от микрофона и подачу сигнала оповещения «СИРЕНА». Микрофонный пульт МЕТА 18580 предназначена для работы на столе По защищенности от воздействия окружающей среды МП соответствует обыкновенному исполнению по ГОСТ 12997. МП предназначен для непрерывной круглосуточной работы в помещениях с регулируемыми климатическими условиями без непосредственного воздействия солнечных лучей, осадков, ветра, песка и пыли, отсутствия конденсации влаги при: - изменениях температуры воздуха от +5 до +40 °С; - относительной влажности окружающего воздуха до 95% при температуре 40°С и более низких температурах без конденсации влаги; - атмосферном давлении от 84 до 107 кПа (от 630 до800 мм рт.ст.). | 90180 | 88376.4
00-00026182 | МЕТА 18580-8 | МЕТА | Пульт микрофонный на 8 зон, предназначен для работы совместно с прибором управления оповещением МЕТА 7123, МЕТА 17820 (17821). МП обеспечивает возможность речевого оповещения от микрофона и подачу сигнала оповещения «СИРЕНА». Микрофонный пульт МЕТА 18580 предназначена для работы на столе По защищенности от воздействия окружающей среды МП соответствует обыкновенному исполнению по ГОСТ 12997. МП предназначен для непрерывной круглосуточной работы в помещениях с регулируемыми климатическими условиями без непосредственного воздействия солнечных лучей, осадков, ветра, песка и пыли, отсутствия конденсации влаги при: - изменениях температуры воздуха от +5 до +40 °С; - относительной влажности окружающего воздуха до 95% при температуре 40°С и более низких температурах без конденсации влаги; - атмосферном давлении от 84 до 107 кПа (от 630 до800 мм рт.ст.). | 46042 | 45121.16
00-00086791 | МЕТА 18630-16 | МЕТА | Пульт микрофонный, 16 зон, предназначен для работы в составе системы оповещения, совместно с приборами МЕТА 17950/17951. Микрофонный пульт обеспечивает возможность речевого оповещения от микрофона и запуска в ручном режиме ранее записанного сообщения. Удаление микрофонного пульта от прибора оповещения до 1000 м. Питание микрофонного пульта осуществляется от приборов МЕТА 17950/17951. Внешнее питание не требуется. Микрофонный пульт МЕТА 18630 предназначена для работы на столе. | 63875 | 62597.5
00-00086792 | МЕТА 18630-24 | МЕТА | Пульт микрофонный , 24 зоны, предназначен для работы в составе системы оповещения, совместно с приборами МЕТА 17950/17951. Микрофонный пульт обеспечивает возможность речевого оповещения от микрофона и запуска в ручном режиме ранее записанного сообщения. Удаление микрофонного пульта от прибора оповещения до 1000 м. Питание микрофонного пульта осуществляется от приборов МЕТА 17950/17951. Внешнее питание не требуется. Микрофонный пульт МЕТА 18630 предназначена для работы на столе. | 73956 | 72476.88
00-00086793 | МЕТА 18630-32 | МЕТА | Пульт микрофонный, 32 зоны, предназначен для работы в составе системы оповещения, совместно с приборами МЕТА 17950/17951. Микрофонный пульт обеспечивает возможность речевого оповещения от микрофона и запуска в ручном режиме ранее записанного сообщения. Удаление микрофонного пульта от прибора оповещения до 1000 м. Питание микрофонного пульта осуществляется от приборов МЕТА 17950/17951. Внешнее питание не требуется. Микрофонный пульт МЕТА 18630 предназначена для работы на столе. | 81483 | 79853.34
00-00086794 | МЕТА 18630-40 | МЕТА | Пульт микрофонный, 40 зон, предназначен для работы в составе системы оповещения, совместно с приборами МЕТА 17950/17951. Микрофонный пульт обеспечивает возможность речевого оповещения от микрофона и запуска в ручном режиме ранее записанного сообщения. Удаление микрофонного пульта от прибора оповещения до 1000 м. Питание микрофонного пульта осуществляется от приборов МЕТА 17950/17951. Внешнее питание не требуется. Микрофонный пульт МЕТА 18630 предназначена для работы на столе. | 89710 | 87915.8
00-00086790 | МЕТА 18630-8 | МЕТА | Пульт микрофонный, 8 зон, предназначен для работы в составе системы оповещения, совместно с приборами МЕТА 17950/17951. Микрофонный пульт обеспечивает возможность речевого оповещения от микрофона и запуска в ручном режиме ранее записанного сообщения. Удаление микрофонного пульта от прибора оповещения до 1000 м. Питание микрофонного пульта осуществляется от приборов МЕТА 17950/17951. Внешнее питание не требуется. Микрофонный пульт МЕТА 18630 предназначена для работы на столе. | 56341 | 55214.18
00-00086796 | МЕТА 18740-16 | МЕТА | Пульт микрофонный, 16 зон, предназначен для создания двусторонней связи между помещениями пожарного поста диспетчерской и зонами пожарного оповещения в составе систем 4-го типа, управления эвакуацией диспетчерской связи, в том числе для связи МГН. Применение микрофонного пульта в составе системы оповещения и управления эвакуацией людей при пожаре позволяет в полном объеме выполнить требования предъявляемые к СОУЭ 4‑5 типа согласно свода правил СП 3.13130.2009 «Системы противопожарной защиты. Система оповещения и управления эвакуацией людей при пожаре. Требования пожарной безопасности». | 64712 | 63417.76
00-00086797 | МЕТА 18740-24 | МЕТА | Пульт микрофонный , 24 зоны, предназначен для создания двусторонней связи между помещениями пожарного поста диспетчерской и зонами пожарного оповещения в составе систем 4-го типа, управления эвакуацией диспетчерской связи, в том числе для связи МГН. Применение микрофонного пульта в составе системы оповещения и управления эвакуацией людей при пожаре позволяет в полном объеме выполнить требования предъявляемые к СОУЭ 4‑5 типа согласно свода правил СП 3.13130.2009 «Системы противопожарной защиты. Система оповещения и управления эвакуацией людей при пожаре. Требования пожарной безопасности». | 74135 | 72652.3
00-00086798 | МЕТА 18740-32 | МЕТА | Пульт микрофонный, 32 зоны, предназначен для создания двусторонней связи между помещениями пожарного поста диспетчерской и зонами пожарного оповещения в составе систем 4-го типа, управления эвакуацией диспетчерской связи, в том числе для связи МГН. Применение микрофонного пульта в составе системы оповещения и управления эвакуацией людей при пожаре позволяет в полном объеме выполнить требования предъявляемые к СОУЭ 4‑5 типа согласно свода правил СП 3.13130.2009 «Системы противопожарной защиты. Система оповещения и управления эвакуацией людей при пожаре. Требования пожарной безопасности». | 82010 | 80369.8
00-00086799 | МЕТА 18740-40 | МЕТА | Пульт микрофонный, 40 зон, предназначен для создания двусторонней связи между помещениями пожарного поста диспетчерской и зонами пожарного оповещения в составе систем 4-го типа, управления эвакуацией диспетчерской связи, в том числе для связи МГН. Применение микрофонного пульта в составе системы оповещения и управления эвакуацией людей при пожаре позволяет в полном объеме выполнить требования предъявляемые к СОУЭ 4‑5 типа согласно свода правил СП 3.13130.2009 «Системы противопожарной защиты. Система оповещения и управления эвакуацией людей при пожаре. Требования пожарной безопасности». | 93543 | 91672.14
00-00086795 | МЕТА 18740-8 | МЕТА | Пульт микрофонный, 8 зон, предназначен для создания двусторонней связи между помещениями пожарного поста диспетчерской и зонами пожарного оповещения в составе систем 4-го типа, управления эвакуацией диспетчерской связи, в том числе для связи МГН. Применение микрофонного пульта в составе системы оповещения и управления эвакуацией людей при пожаре позволяет в полном объеме выполнить требования предъявляемые к СОУЭ 4‑5 типа согласно свода правил СП 3.13130.2009 «Системы противопожарной защиты. Система оповещения и управления эвакуацией людей при пожаре. Требования пожарной безопасности». | 59241 | 58056.18
00-00048690 | МЕТА 19016 | МЕТА | Блок управления световыми оповещателями предназначен для питания, управления и контроля исправности пятью линиями световых эвакуационных знаков пожарной безопасности, выполненных на излучающих светодиодах (световые оповещатели (СО), а также линий связи с ними. Применение блока в составе системы оповещения и управления эвакуацией людей при пожаре (далее - СОУЭ) позволяет в полном объеме выполнить требования п.5.1 и п.5.2 свода правил СП 3.13130.2009 «Системы противопожарной защиты. Система оповещения и управления эвакуацией людей при пожаре. Требования пожарной безопасности». Прибор соответствует требованиям, предъявляемым к приборам управления пожарным в ГОСТ Р 53325-2009 «Техника пожарная. Технические средства пожарной автоматики. Общие технические требования. Методы испытаний». По защищенности от воздействия окружающей среды БУ соответствует обыкновенному исполнению по ГОСТ Р 52931. Степень защиты, обеспечиваемая оболочкой прибора, IP41 по ГОСТ 14254. БУ предназначен для непрерывной | 48433 | 47464.34
00-00048691 | МЕТА 19426 | МЕТА | Коммутатор пультов (до 8 пультов), предназначен для подключения восьми пультов типа МЕТА 18580 к приборам управления оповещением МЕТА 17820, МЕТА17821, МЕТА 19830 или МЕТА 7122М. По защищенности от воздействия окружающей среды КП соответствует обыкновенному исполнению по ГОСТ Р 52931. Степень защиты, обеспечиваемая оболочкой прибора, IP41 по ГОСТ 14254. КП предназначен для непрерывной круглосуточной работы в помещениях с регулируемыми климатическими условиями без непосредственного воздействия солнечных лучей, осадков, ветра, песка и пыли, отсутствия конденсации влаги при: - изменениях температуры воздуха от +5 до +40°С; - относительной влажности окружающего воздуха до 95% при температуре 40°С и более низких температурах без конденсации влаги; - атмосферном давлении от 84 до 107кПа (от 630 до 800 мм рт.ст.). Конструкция КП не предусматривает его эксплуатацию в условиях воздействия агрессивных сред и во взрывоопасных помещениях. | 108927 | 106748.46
00-00032392 | МЕТА 19555 | МЕТА | Блок связи, на 10 каналов, в комплекте а тангентой, рэковое исполнение, предназначен для обеспечения двухсторонней полудуплексной связи постов связи зон пожарного оповещения с диспетчером в составе приборов управления оповещателями (ППУ) и других технических средств систем оповещения, управления эвакуацией и диспетчерской связи. По защищенности от воздействия окружающей среды БC соответствует обыкновенному исполнению по ГОСТ Р 52931. Степень защиты, обеспечиваемая оболочкой прибора, IP41 по ГОСТ 14254. БC предназначен для непрерывной круглосуточной работы в помещениях с регулируемыми климатическими условиями без непосредственного воздействия солнечных лучей, осадков, ветра, песка и пыли, отсутствия конденсации влаги при: - изменениях температуры воздуха от +5 до +40С; - относительной влажности окружающего воздуха до 95% при температуре 40С и более низких температурах без конденсации влаги; Конструкция БC не предусматривает его эксплуатацию в условиях воздействия агрессивных сред и во | 86171 | 84447.58
00-00047640 | МЕТА 19556 | МЕТА | Блок расширения, на 10 каналов, рэковое исполнение, предназначен для расширения возможностей блока связи МЕТА 19555(17555) по количеству подключаемых абонентских устройств (АУ). По защищенности от воздействия окружающей среды БР соответствует обыкновенному исполнению по ГОСТ Р 52931. Степень защиты, обеспечиваемая оболочкой прибора, IP41 по ГОСТ 14254. БР предназначен для непрерывной круглосуточной работы в помещениях с регулируемыми климатическими условиями без непосредственного воздействия солнечных лучей, осадков, ветра, песка и пыли, отсутствия конденсации влаги при: - изменениях температуры воздуха от +5 до +40°С; - относительной влажности окружающего воздуха до 95% при температуре 40°С и более низких температурах без конденсации влаги; - атмосферном давлении от 84 до 107 кПа (от 630 до 800 мм рт.ст.). Конструкция БР не предусматривает его эксплуатацию в условиях воздействия агрессивных сред и во взрывоопасных помещениях. | 79394 | 77806.12
00-00086803 | МЕТА 19560 | МЕТА | Блок предназначен для подключения аналоговых абонентских устройств в общую сеть диспетчерской связи или системы обратной связи при пожаре. Блок выполняет функции контроля линий связи с АУ, передачу звука с АУ на пульт и обратно. Подает питание на клемму светового табло при вызове с АУ с последующим снятием при замыкании сухого контакта «сброс» на соответствующем адресе. | 76207 | 74682.86
00-00048693 | МЕТА 19580-16 | МЕТА | Селектор зон оповещения на 16 зон, предназначен для работы совместно с прибором управления оповещением МЕТА 19830 (17821). СЗ обеспечивает возможность речевого оповещения от микрофона и подачу сигнала оповещения «СИРЕНА». Селектор зон МЕТА 19580 предназначена для работы в шкафу РЭК 19” По защищенности от воздействия окружающей среды СЗ соответствует обыкновенному исполнению по ГОСТ 12997. СЗ предназначен для непрерывной круглосуточной работы в помещениях с регулируемыми климатическими условиями без непосредственного воздействия солнечных лучей, осадков, ветра, песка и пыли, отсутствия конденсации влаги при: - изменениях температуры воздуха от +5 до +40 С; - относительной влажности окружающего воздуха до 95% при температуре 40С и более низких температурах без конденсации влаги; - атмосферном давлении от 84 до 107 кПа (от 630 до800 мм рт.ст.). | 74259 | 72773.82
00-00048694 | МЕТА 19580-24 | МЕТА | Селектор зон оповещения на 24 зоны, предназначен для работы совместно с прибором управления оповещением МЕТА 19830 (17821). СЗ обеспечивает возможность речевого оповещения от микрофона и подачу сигнала оповещения «СИРЕНА». Селектор зон МЕТА 19580 предназначена для работы в шкафу РЭК 19” По защищенности от воздействия окружающей среды СЗ соответствует обыкновенному исполнению по ГОСТ 12997. СЗ предназначен для непрерывной круглосуточной работы в помещениях с регулируемыми климатическими условиями без непосредственного воздействия солнечных лучей, осадков, ветра, песка и пыли, отсутствия конденсации влаги при: - изменениях температуры воздуха от +5 до +40 С; - относительной влажности окружающего воздуха до 95% при температуре 40С и более низких температурах без конденсации влаги; - атмосферном давлении от 84 до 107 кПа (от 630 до800 мм рт.ст.). | 89382 | 87594.36
00-00048695 | МЕТА 19580-32 | МЕТА | Селектор зон оповещения на 32 зоны, предназначен для работы совместно с прибором управления оповещением МЕТА 19830 (17821). СЗ обеспечивает возможность речевого оповещения от микрофона и подачу сигнала оповещения «СИРЕНА». Селектор зон МЕТА 19580 предназначена для работы в шкафу РЭК 19” По защищенности от воздействия окружающей среды СЗ соответствует обыкновенному исполнению по ГОСТ 12997. СЗ предназначен для непрерывной круглосуточной работы в помещениях с регулируемыми климатическими условиями без непосредственного воздействия солнечных лучей, осадков, ветра, песка и пыли, отсутствия конденсации влаги при: - изменениях температуры воздуха от +5 до +40 С; - относительной влажности окружающего воздуха до 95% при температуре 40С и более низких температурах без конденсации влаги; - атмосферном давлении от 84 до 107 кПа (от 630 до800 мм рт.ст.). | 95527 | 93616.46
00-00048696 | МЕТА 19580-40 | МЕТА | Селектор зон оповещения на 40 зон, предназначен для работы совместно с прибором управления оповещением МЕТА 19830 (17821). СЗ обеспечивает возможность речевого оповещения от микрофона и подачу сигнала оповещения «СИРЕНА». Селектор зон МЕТА 19580 предназначена для работы в шкафу РЭК 19” По защищенности от воздействия окружающей среды СЗ соответствует обыкновенному исполнению по ГОСТ 12997. СЗ предназначен для непрерывной круглосуточной работы в помещениях с регулируемыми климатическими условиями без непосредственного воздействия солнечных лучей, осадков, ветра, песка и пыли, отсутствия конденсации влаги при: - изменениях температуры воздуха от +5 до +40 С; - относительной влажности окружающего воздуха до 95% при температуре 40С и более низких температурах без конденсации влаги; - атмосферном давлении от 84 до 107 кПа (от 630 до800 мм рт.ст.). | 103907 | 101828.86
00-00048692 | МЕТА 19580-8 | МЕТА | Селектор зон оповещения на 8 зон, предназначен для работы совместно с прибором управления оповещением МЕТА 19830 (17821). СЗ обеспечивает возможность речевого оповещения от микрофона и подачу сигнала оповещения «СИРЕНА». Селектор зон МЕТА 19580 предназначена для работы в шкафу РЭК 19” По защищенности от воздействия окружающей среды СЗ соответствует обыкновенному исполнению по ГОСТ 12997. СЗ предназначен для непрерывной круглосуточной работы в помещениях с регулируемыми климатическими условиями без непосредственного воздействия солнечных лучей, осадков, ветра, песка и пыли, отсутствия конденсации влаги при: - изменениях температуры воздуха от +5 до +40 С; - относительной влажности окружающего воздуха до 95% при температуре 40С и более низких температурах без конденсации влаги; - атмосферном давлении от 84 до 107 кПа (от 630 до800 мм рт.ст.). | 64217 | 62932.66
00-00086786 | МЕТА 19630-16 | МЕТА | Селектор зон предназначен для работы совместно с прибором управления оповещением МЕТА 19960, МЕТА 17950/17951. Селектор зон обеспечивает возможность речевого оповещения от микрофона и запуска в ручном режиме ранее записанного сообщения. Селектор зон МЕТА 19630 предназначен для монтажа в 19“ стойку. | 80687 | 79073.26
00-00086787 | МЕТА 19630-24 | МЕТА | Селектор зон предназначен для работы совместно с прибором управления оповещением МЕТА 19960, МЕТА 17950/17951. Селектор зон обеспечивает возможность речевого оповещения от микрофона и запуска в ручном режиме ранее записанного сообщения. Селектор зон МЕТА 19630 предназначен для монтажа в 19“ стойку. | 94915 | 93016.7
00-00086788 | МЕТА 19630-32 | МЕТА | Селектор зон предназначен для работы совместно с прибором управления оповещением МЕТА 19960, МЕТА 17950/17951. Селектор зон обеспечивает возможность речевого оповещения от микрофона и запуска в ручном режиме ранее записанного сообщения. Селектор зон МЕТА 19630 предназначен для монтажа в 19“ стойку. | 108369 | 106201.62
00-00086789 | МЕТА 19630-40 | МЕТА | Селектор зон предназначен для работы совместно с прибором управления оповещением МЕТА 19960, МЕТА 17950/17951. Селектор зон обеспечивает возможность речевого оповещения от микрофона и запуска в ручном режиме ранее записанного сообщения. Селектор зон МЕТА 19630 предназначен для монтажа в 19“ стойку. | 123919 | 121440.62
00-00086785 | МЕТА 19630-8 | МЕТА | Селектор зон предназначен для работы совместно с прибором управления оповещением МЕТА 19960, МЕТА 17950/17951. Селектор зон обеспечивает возможность речевого оповещения от микрофона и запуска в ручном режиме ранее записанного сообщения. Селектор зон МЕТА 19630 предназначен для монтажа в 19“ стойку. | 69303 | 67916.94
00-00086804 | МЕТА 19661 | МЕТА | Блок усиления предназначен для трансляции сигнала оповещения с Пульта Микрофонного на громкоговорители; БУ МЕТА 19661 предназначен для установки в телекоммуникационный шкаф или аппаратную стойку типа 19" RACK; 8 линий; линия 30В; 100 Вт; длина линии не более 300 м; 482х300х88 мм 4,2 кг | 88374 | 86606.52
00-00048697 | МЕТА 19830 | МЕТА | Блок центральный 8 зон, предназначен для работы в составе прибора пожарного управления оповещением и является основным блоком в этом приборе. При возникновении пожара и других чрезвычайных ситуаций (ЧС), введения степеней готовности Гражданской обороны (ГО) ЦБ обеспечивает трансляцию речевых сигналов оповещения и специального звукового сигнала СИРЕНА. Центральные блоки МЕТА 17820 и МЕТА17821 отличаются только мощностью усилителя и предназначены для установки на стену. Центральный блок МЕТА 19830 предназначен для установки в шкафы типа RACK 19”. Усилителя мощности он не имеет. По защищенности от воздействия окружающей среды ЦБ соответствуют обыкновенному исполнению по ГОСТ 12997. Степень защиты, обеспечиваемая оболочкой составных частей аппаратуры, IP41 по ГОСТ 14254. ЦБ рассчитаны на непрерывную круглосуточную работу в помещениях с регулируемыми климатическими условиями без непосредственного воздействия солнечных лучей, осадков, ветра, песка и пыли, в отсутствии конденсации влаги при: | 134005 | 131324.9
00-00086784 | МЕТА 19960 | МЕТА | Блок центральный, 8 зон, Ethernet, предназначен для автоматического и ручного оповещения о пожаре и других чрезвычайных ситуациях. Прибор устанавливается в учебных, торговых, медицинских, спортивных, административных и других учреждениях с массовым пребыванием людей. | 140222 | 137417.56
00-00048731 | МЕТА 2620 | МЕТА | Мегафон с выносным микрофоном, 20 Вт, предназначен для озвучивания массовых мероприятий на открытых пространствах и подачи звукового сигнала типа «сирена». Преимуществом данной модели электромегафона, является выносной микрофон (тангента), что позволяет устанавливать большую громкость электромегафона. В комплект входит кабель питания от «прикуривателя» автомобиля и плечевой ремень. | 6511 | 6380.78
00-00048737 | МЕТА 6206 | МЕТА | Аттенюатор предназначен для работы в составе сетей проводного трансляционного вещания и оповещения и регулирует уровень громкости акустических систем. Аттенюатор может эксплуатироваться при: температуре воздуха от -10 до +55С; относительной влажности воздуха до 93% при температуре не выше 40С; атмосферном давлении 84-106 кПа. | 2138 | 2095.24
00-00048827 | МЕТА 6634 | МЕТА | Блок акустический потолочный 2-х полосный, (100В; 20/10/5Вт), предназначен для: - воспроизведения речевых сообщений в системах озвучивания; - речевого оповещения о пожаре и других чрезвычайных ситуаций; - трансляции специальных звуковых сигналов. Блок акустический МЕТА 6634 может эксплуатироваться в условиях: температура воздуха от -10 до +55С; относительная влажность воздуха до 93% при температуре не выше 40С; атмосферное давление 84-106 кПа. Степень защиты ОПР, обеспечиваемая оболочкой – IP 41. | 4102.84 | 4020.78
00-00086810 | МЕТА 7019 | МЕТА | Повторитель интерфейса, предназначен для: – увеличения длины ЛС между устройствами «МЕТА», которые обмениваются данными по интерфейсу RS-485; – увеличение количества устройств, находящихся в цепи обмена данными по интерфейсу RS-485. | Уточняйте у менеджера | Уточняйте у менеджера
00-00048298 | МЕТА 7122 М | МЕТА | Блок центральный 8 зон, 200Вт, до 2-х микрофонных пультов, предназначен для трансляции сигналов оповещения звуковой частоты в составе пожарных систем оповещения и управления эвакуацией на крупных промышленных предприятиях, торговых, медицинских и спортивных комплексах, в гражданских зданиях, сооружениях и различных учреждениях с массовым пребыванием людей. ЦБ МЕТА 7122М является основным блоком составе прибора пожарного управления оповещением. При возникновении пожара и других чрезвычайных ситуаций (ЧС), введения степеней готовности Гражданской обороны (ГО) ЦБ обеспечивает трансляцию речевых сигналов оповещения и специального звукового сигнала «ВНИМАНИЕ ВСЕМ» (СИРЕНА). По защищенности от воздействия окружающей среды ЦБ соответствуют обыкновенному исполнению по ГОСТ 12997. Степень защиты, обеспечиваемая оболочкой составных частей аппаратуры, IP41 по ГОСТ 14254. ЦБ рассчитан на непрерывную круглосуточную работу в помещениях с регулируемыми климатическими условиями без непосредственного в | 142376 | 139528.48
00-00048738 | МЕТА 7129 | МЕТА | Усилитель трансляционный с микрофоном-тангентой, предназначен для усиления сигналов звуковой частоты по мощности. 2.2. Усилитель рассчитан на работу в отапливаемых помещениях при климатических условиях: температуре окружающего воздуха от 278 до 313 К (от 5 до 40 С); относительной влажности воздуха не более 98% при температуре не выше 318 К (45С); атмосферном давлении от 84 до 107 кПа (от 630 до800 мм рт.ст.). | 52148 | 51105.04
00-00048740 | МЕТА 7205 | МЕТА | Устройство согласования, предназначено длч работы в составе комплексов аппаратуры сетей проводного вещания о оповещения. УС выполняет следующие функции: согласование уровня сигнала входных и выходных цепей звукоусилительной аппаратуры. гальваническая развязка входных и выходных цепей звукоусилительной аппаратуры. симметрирование входных и выходных трактов звукоусилительной аппаратуры. УС выпускается в нескольких вариантах исполнения, имеющих индексы 00-ХХ, с характеристиками перечисленными в паспорте изделия. | 8859 | 8681.82
00-00048698 | МЕТА 7314 | МЕТА | Медиаконвертер, предназначен для передачи по сети Ethernet 10/100Mbit G.711,широковещательных программ и голосовых команд оператора по зонам аппаратуры МЕТА,По защищенности от воздействия окружающей среды МК соответствует обыкновенному исполнению по ГОСТ,12997 Степень защиты, обеспечиваемая оболочкой, IP41 по ГОСТ 14254,МК предназначен для непрерывной круглосуточной работы в помещениях с регулируемыми климатическими,условиями без непосредственного воздействия солнечных лучей, осадков, ветра, песка и пыли, отсутствия,- изменениях температуры воздуха от 5 до +45 °С;,- относительной влажности окружающего воздуха до 95% при температуре 40°С и более низких температурах,- атмосферном давлении от 75 до 107 кПа (от 600 до800 мм рт.ст.). | 89088 | 87306.24
00-00048742 | МЕТА 7451 | МЕТА | Щит выходной коммутации с грозозащитой на 12 линий, предназначен для работы в составе комплексов аппаратуры сетей проводного трансляционного вещания и оповещения. ЩВК выполняет следующие функции: подключение трансляционных линий к усилителю (усилителям); световая индикация наличия сигнала в подключенных линиях; грозозащита (только для МЕТА 7451, МЕТА 7454, МЕТА 7456). Эксплуатация устройства предусматривается в помещении с температурой окружающего воздуха от +10 до +35 С при отсутствии в воздухе паров щелочей и кислот и относительной влажности воздуха до 80% при температуре +25 С. | 62329 | 61082.42
00-00048743 | МЕТА 7452 | МЕТА | Щит выходной коммутации с грозозащитой на 12 линий, выход на контроль, предназначен для работы в составе комплексов аппаратуры сетей проводного трансляционного вещания и оповещения. Использование ЩВК предусматривается совместно с блоком контроля линий (далее БКЛ) МЕТА 9001. ЩВК выполняет следующие функции: подключение трансляционных линий к усилителю (усилителям); световая индикация наличия сигнала в подключенных линиях; подключение трансляционных линий к БКЛ для измерения входного сопротивления, сопротивления изоляции и звукового контроля транслируемого сигнала; грозозащита. Эксплуатация устройства предусматривается в помещении с температурой окружающего воздуха от +5° до +40° С при отсутствии в воздухе паров щелочей и кислот и относительной влажности воздуха до 80% при температуре +25° С. | 135511 | 132800.78
00-00048744 | МЕТА 7454 | МЕТА | Щит выходной коммутации с грозозащитой на 8 линий, предназначен для работы в составе комплексов аппаратуры сетей проводного трансляционного вещания и оповещения. ЩВК выполняет следующие функции: подключение трансляционных линий к усилителю (усилителям); световая индикация наличия сигнала в подключенных линиях; грозозащита (только для МЕТА 7451, МЕТА 7454, МЕТА 7456). Эксплуатация устройства предусматривается в помещении с температурой окружающего воздуха от +10 до +35 С при отсутствии в воздухе паров щелочей и кислот и относительной влажности воздуха до 80% при температуре +25 С. | 52304 | 51257.92
00-00048745 | МЕТА 7462 | МЕТА | Щит входных линий (6 разъёмов XLR) | 17159 | 16815.82
00-00048746 | МЕТА 7463 | МЕТА | Щит входных линий (12 разъёмов XLR) | 37278 | 36532.44
00-00048749 | МЕТА 7480 | МЕТА | Щит выходных линий с грозозащитой на 12 линий, предназначен для работы в составе комплексов аппаратуры сетей проводного трансляционного вещания и,оповещения.,ЩВЛ выполняет следующие функции:,- подключение трансляционных линий к усилителю (усилителям);,- грозозащита (только для МЕТА 7476, МЕТА 7478, МЕТА 7480).,ЩВЛ предназначены для непрерывной круглосуточной работы в помещениях с регулируемыми,климатическими условиями без непосредственного воздействия солнечных лучей, осадков, ветра, песка и пыли,,отсутствия конденсации влаги при:,- изменениях температуры воздуха от +5 до +40 С;,- относительной влажности окружающего воздуха до 95% при температуре 40С и более низких температурах,без конденсации влаги;,- атмосферном давлении от 84 до 107 кПа (от 630 до800 мм рт.ст.). | 68691 | 67317.18
00-00105538 | МЕТА 7520 | МЕТА | Устройство предназначено для сброса сигнала «Вызов». Используется в составе системы обратной связи для МГН на базе микрофонного пульта МЕТА 18740. Подключается непосредственно к абонентскому устройству МЕТА 18557 исп. МГН или к блоку связи МЕТА 17560. МЕТА 7520 выполнено с учетом требований ГОСТ Р 51671-2020 “Средства связи и информации технические общего пользования, доступные для инвалидов. Классификация. Требования доступности и безопасности”. | 5754 | 5638.92
00-00105539 | МЕТА 7521 | МЕТА | Устройство вызова предназначено для облегчения вызова диспетчера людьми с ограниченными возможностями. Используется в составе системы обратной связи для МГН на базе микрофонного пульта МЕТА 18740. Подключается непосредственно к абонентскому устройству МЕТА 18557 исп. МГН. МЕТА 7521 выполнено с учетом требований п.п 7.2.3.3 ГОСТ Р 51671-2020 “Средства связи и информации технические общего пользования, доступные для инвалидов. Классификация. Требования доступности и безопасности”. | 8268 | 8102.64
00-00048829 | МЕТА 7650 | МЕТА | Громкоговоритель рупорный 2-х полосный, (100В; 50/25/12,5/9Вт), предназначен для высококачественного воспроизведения речевых сообщений,,музыкальных программ и специальных звуковых сигналов в составе стационарных,звукоусилительных комплексов в помещениях и на открытом пространстве.,Громкоговорители могут эксплуатироваться при температуре окружающего,воздуха от минус 50С до плюс 55С и влажности воздуха до 93% при температуре не,выше 40С. Корпус ГР изготовлен из пластика АВS.,Степень защиты громкоговорителя, обеспечиваемая оболочкой - IP 65. | 15169.88 | 14866.49
00-00048830 | МЕТА 7660 BT | МЕТА | Акустическая система 2-х полосная (100В; 30/15/7,5/3,75Вт; 8Ом; 160-18000 Гц., черный, предназначена для: - воспроизведения музыкальных и речевых сигналов в системах озвучивания; - речевого оповещения о пожаре и других чрезвычайных ситуаций; - трансляции специальных звуковых сигналов. Система акустическая двухполосная МЕТА 7660 наряду с дополнительным высочастотным громкоговорителем имеет низкочастотный фазоинвертор, благодаря которому эффективно воспроизводит низкочастотные составляющие спектра звуковых сигналов. Система выпускается в корпусах белого (WT) и чёрного (BT) цветов. Система акустическая двухполосная может эксплуатироваться в условиях: температура воздуха от -10 до +50С; относительная влажность воздуха до 93% при температуре не выше 40С; атмосферное давление 84-106 кПа. Степень защиты ОПР, обеспечиваемая оболочкой – IP 41. | 8149.6 | 7986.6
00-00048831 | МЕТА 7663 | МЕТА | Звуковой прожектор 20/10/5Вт, 100В,d=177х245мм, 100-17000Гц,2кг, предназначен для воспроизведения: речевых сообщений, музыкальных программ и специальных звуковых сигналов в составе стационарных звукоусилительных комплексов в помещениях и на открытом пространстве. Звуковой прожектор МЕТА 7663 исполнение 3 может применяться в системах с контролем состояния линии постоянным током. Звуковой прожектор может эксплуатироваться при температуре окружающего воздуха от минус 40С до плюс 55С и влажности воздуха до 93% при температуре не выше 40С. Степень защиты громкоговорителя, обеспечиваемая оболочкой - IP 55. | 5909.91 | 5791.71
00-00048751 | МЕТА 8160 М | МЕТА | Микшер-усилитель 60 Вт с USB/SD проигрывателем, применяется в качестве основного устройства локальных систем трансляционного вещания и оповещения для небольших объектов (АЗС, конференц-зал, актовый зал и пр.) и предназначены для усиления мощности электрических сигналов звукового диапазона внешних источников сигнала (микрофон, mp3-плеер, компьютер и т.д.). | Уточняйте у менеджера | Уточняйте у менеджера
00-00048752 | МЕТА 8510 | МЕТА | Пульт управления к МЕТА 9207, выполняет функцию устройства, преобразующего акустические колебания звуковой частоты в электрические сигналы для дальнейшего их усиления. Пульт предназначен для использования в системах речевого оповещения и диспетчерской связи совместно с блоком согласования МЕТА 9207 (далее Блок) и служит для передачи речевой информации и дистанционного включения генератора сирены Блока. Эксплуатация Пульта предусматривается в помещении с температурой окружающего воздуха от +10 до +35 С при отсутствии в воздухе паров щелочей и кислот и относительной влажности воздуха до 80% при температуре +25 С. | 44760 | 43864.8
00-00048753 | МЕТА 8546 | МЕТА | Пульт микрофонный (On /Off / On), предназначен для передачи речевой информации По защищенности от воздействия окружающей среды МП соответствует обыкновенному исполнению по ГОСТ 12997. МП предназначен для непрерывной круглосуточной работы в помещениях с регулируемыми климатическими условиями без непосредственного воздействия солнечных лучей, осадков, ветра, песка и пыли, отсутствия конденсации влаги при: - изменениях температуры воздуха от минус 10 до +45 С; - относительной влажности окружающего воздуха до 95% при температуре 40С и более низких температурах без конденсации влаги; - атмосферном давлении от 75 до 107 кПа (от 600 до800 мм рт.ст.). | 9316 | 9129.68
00-00048757 | МЕТА 9001 | МЕТА | Блок контроля линий, предназначен для работы в составе комплексов аппаратуры сетей проводного трансляционного вещания и оповещения. БКЛ служит для звукового контроля транслируемого сигнала и измерения входного сопротивления и сопротивления изоляции трансляционных линий. Использование блока предусматривается совместно со щитами выходной коммутации МЕТА 7452, МЕТА 7457, МЕТА 7458. | 110008 | 107807.84
00-00086811 | МЕТА 9019 | МЕТА | Повторитель интерфейса, предназначен для: – увеличения длины ЛС между устройствами «МЕТА», которые обмениваются данными по интерфейсу RS-485; – увеличение количества устройств, находящихся в цепи обмена данными по интерфейсу RS-485. | Уточняйте у менеджера | Уточняйте у менеджера
00-00048760 | МЕТА 9101 (100/50/25В) | МЕТА | Усилитель оконечный,125 Вт, 100/50/25 В, 50 - 16000Гц., 482х132х320 мм, 15 кг, предназначен для усиления сигналов звуковой частоты по мощности в составе станций проводного вещания в сетях городского, районного и местного трансляционного вещания. Усилитель соответствует нормам ОСТ 45.138-99 (Усилители оконечные станций проводного вещания). Усилитель рассчитан на непрерывную круглосуточную работу. Усилитель имеет схему автоматической регулировки усиления, обеспечивающую номинальное значение выходного напряжения при значительных перегрузках по входу. Усилитель является восстанавливаемым, контролируемым, обслуживаемым и многофункциональным устройством многоразового действия. По защищенности от воздействия окружающей среды усилители соответствует обыкновенному исполнению по ГОСТ 12997. Степень защиты оболочки усилителя IP30 по ГОСТ 14254. Усилитель рассчитан на работу в помещениях с регулируемыми климатическими условиями без непосредственного воздействия солнечных лучей, осадков, ветра, пес | 139201 | 136416.98
00-00048759 | МЕТА 9101 (120/60/30В) | МЕТА | Усилитель оконечный,125 Вт, 120/60/30 В, 50 — 16000Гц., 482х132х320 мм, 15 кг, предназначен для усиления сигналов звуковой частоты по мощности в составе станций проводного вещания в сетях городского, районного и местного трансляционного вещания. Усилитель соответствует нормам ОСТ 45.138-99 (Усилители оконечные станций проводного вещания). Усилитель рассчитан на непрерывную круглосуточную работу. Усилитель имеет схему автоматической регулировки усиления, обеспечивающую номинальное значение выходного напряжения при значительных перегрузках по входу. Усилитель является восстанавливаемым, контролируемым, обслуживаемым и многофункциональным устройством многоразового действия. По защищенности от воздействия окружающей среды усилители соответствует обыкновенному исполнению по ГОСТ 12997. Степень защиты оболочки усилителя IP30 по ГОСТ 14254. Усилитель рассчитан на работу в помещениях с регулируемыми климатическими условиями без непосредственного воздействия солнечных лучей, осадков, ветра, пес | 139201 | 136416.98
00-00048758 | МЕТА 9101 (240/120/60В) | МЕТА | Усилитель оконечный,125 Вт, 240/120/60 В, 50 — 16000Гц., 482х132х320 мм, 15 кг, предназначен для усиления сигналов звуковой частоты по мощности в составе станций проводного вещания в сетях городского, районного и местного трансляционного вещания. Усилитель соответствует нормам ОСТ 45.138-99 (Усилители оконечные станций проводного вещания). Усилитель рассчитан на непрерывную круглосуточную работу. Усилитель имеет схему автоматической регулировки усиления, обеспечивающую номинальное значение выходного напряжения при значительных перегрузках по входу. Усилитель является восстанавливаемым, контролируемым, обслуживаемым и многофункциональным устройством многоразового действия. По защищенности от воздействия окружающей среды усилители соответствует обыкновенному исполнению по ГОСТ 12997. Степень защиты оболочки усилителя IP30 по ГОСТ 14254. Усилитель рассчитан на работу в помещениях с регулируемыми климатическими условиями без непосредственного воздействия солнечных лучей, осадков, ветра, пе | 139201 | 136416.98
00-00048763 | МЕТА 9102 (100/50/25В) | МЕТА | Усилитель оконечный,250 Вт, 100/50/25 В, 50-16000Гц., 482х132х320 мм.,19 кг, предназначен для усиления сигналов звуковой частоты по мощности в составе станций проводного вещания в сетях городского, районного и местного трансляционного вещания. Усилитель соответствует нормам ОСТ 45.138-99 (Усилители оконечные станций проводного вещания). Усилитель рассчитан на непрерывную круглосуточную работу. Усилитель имеет схему автоматической регулировки усиления, обеспечивающую номинальное значение выходного напряжения при значительных перегрузках по входу. Усилитель является восстанавливаемым, контролируемым, обслуживаемым и многофункциональным устройством многоразового действия. По защищенности от воздействия окружающей среды усилители соответствует обыкновенному исполнению по ГОСТ 12997. Степень защиты оболочки усилителя IP30 по ГОСТ 14254. Усилитель рассчитан на работу в помещениях с регулируемыми климатическими условиями без непосредственного воздействия солнечных лучей, осадков, ветра, песка | 173993 | 170513.14
00-00048762 | МЕТА 9102 (120/60/30В) | МЕТА | Усилитель оконечный,250 Вт, 120/60/30 В, 50-16000Гц., 482х132х320 мм.,19 кг, предназначен для усиления сигналов звуковой частоты по мощности в составе станций проводного вещания в сетях городского, районного и местного трансляционного вещания. Усилитель соответствует нормам ОСТ 45.138-99 (Усилители оконечные станций проводного вещания). Усилитель рассчитан на непрерывную круглосуточную работу. Усилитель имеет схему автоматической регулировки усиления, обеспечивающую номинальное значение выходного напряжения при значительных перегрузках по входу. Усилитель является восстанавливаемым, контролируемым, обслуживаемым и многофункциональным устройством многоразового действия. По защищенности от воздействия окружающей среды усилители соответствует обыкновенному исполнению по ГОСТ 12997. Степень защиты оболочки усилителя IP30 по ГОСТ 14254. Усилитель рассчитан на работу в помещениях с регулируемыми климатическими условиями без непосредственного воздействия солнечных лучей, осадков, ветра, песка | 173993 | 170513.14
00-00048761 | МЕТА 9102 (240/120/60В) | МЕТА | Усилитель оконечный,250 Вт, 240/120/60 В, 50-16000Гц.,482х132х320 мм.,19 кг, предназначен для усиления сигналов звуковой частоты по мощности в составе станций проводного вещания в сетях городского, районного и местного трансляционного вещания. Усилитель соответствует нормам ОСТ 45.138-99 (Усилители оконечные станций проводного вещания). Усилитель рассчитан на непрерывную круглосуточную работу. Усилитель имеет схему автоматической регулировки усиления, обеспечивающую номинальное значение выходного напряжения при значительных перегрузках по входу. Усилитель является восстанавливаемым, контролируемым, обслуживаемым и многофункциональным устройством многоразового действия. По защищенности от воздействия окружающей среды усилители соответствует обыкновенному исполнению по ГОСТ 12997. Степень защиты оболочки усилителя IP30 по ГОСТ 14254. Усилитель рассчитан на работу в помещениях с регулируемыми климатическими условиями без непосредственного воздействия солнечных лучей, осадков, ветра, песка | 173993 | 170513.14
00-00048706 | МЕТА 9152 (100/25В) | МЕТА | Усилитель мощности 250 Вт, 100/25 В, предназначен для усиления мощности электрических сигналов звукового диапазона. По защищенности от воздействия окружающей среды УМ соответствует обыкновенному исполнению по ГОСТ 12997. УМ рассчитан на непрерывную круглосуточную работу в помещениях с регулируемыми климатическими условиями без непосредственного воздействия солнечных лучей, осадков, ветра, песка и пыли, отсутствия конденсации влаги при: - изменениях температуры воздуха от +5°С до +40 °С; - относительной влажности окружающего воздуха до 95% при температуре 40°С и более низких температурах без конденсации влаги; - атмосферном давлении от 84 до 107 кПа (от 630 до 800 мм рт.ст.). Конструкция УМ не предусматривает его эксплуатацию в условиях воздействия агрессивных сред и во взрывоопасных помещениях. | Уточняйте у менеджера | Уточняйте у менеджера
00-00048705 | МЕТА 9152 (120/30В) | МЕТА | Усилитель мощности 250 Вт, 120/30 В, предназначен для усиления мощности электрических сигналов звукового диапазона. По защищенности от воздействия окружающей среды УМ соответствует обыкновенному исполнению по ГОСТ 12997. УМ рассчитан на непрерывную круглосуточную работу в помещениях с регулируемыми климатическими условиями без непосредственного воздействия солнечных лучей, осадков, ветра, песка и пыли, отсутствия конденсации влаги при: - изменениях температуры воздуха от +5°С до +40 °С; - относительной влажности окружающего воздуха до 95% при температуре 40°С и более низких температурах без конденсации влаги; - атмосферном давлении от 84 до 107 кПа (от 630 до 800 мм рт.ст.). Конструкция УМ не предусматривает его эксплуатацию в условиях воздействия агрессивных сред и во взрывоопасных помещениях. | Уточняйте у менеджера | Уточняйте у менеджера
00-00048704 | МЕТА 9152 (240/120В) | МЕТА | Усилитель мощности 250 Вт, 240/120 В, предназначен для усиления мощности электрических сигналов звукового диапазона. По защищенности от воздействия окружающей среды УМ соответствует обыкновенному исполнению по ГОСТ 12997. УМ рассчитан на непрерывную круглосуточную работу в помещениях с регулируемыми климатическими условиями без непосредственного воздействия солнечных лучей, осадков, ветра, песка и пыли, отсутствия конденсации влаги при: - изменениях температуры воздуха от +5°С до +40 °С; - относительной влажности окружающего воздуха до 95% при температуре 40°С и более низких температурах без конденсации влаги; - атмосферном давлении от 84 до 107 кПа (от 630 до 800 мм рт.ст.). Конструкция УМ не предусматривает его эксплуатацию в условиях воздействия агрессивных сред и во взрывоопасных помещениях. | 129395 | 126807.1
00-00048709 | МЕТА 9153 (100/25В) | МЕТА | Усилитель мощности 125 Вт, 100/25 В, предназначен для усиления мощности электрических сигналов звукового диапазона. По защищенности от воздействия окружающей среды УМ соответствует обыкновенному исполнению по ГОСТ 12997. УМ рассчитан на непрерывную круглосуточную работу в помещениях с регулируемыми климатическими условиями без непосредственного воздействия солнечных лучей, осадков, ветра, песка и пыли, отсутствия конденсации влаги при: - изменениях температуры воздуха от +5°С до +40 °С; - относительной влажности окружающего воздуха до 95% при температуре 40°С и более низких температурах без конденсации влаги; - атмосферном давлении от 84 до 107 кПа (от 630 до 800 мм рт.ст.). Конструкция УМ не предусматривает его эксплуатацию в условиях воздействия агрессивных сред и во взрывоопасных помещениях. | 110474 | 108264.52
00-00048708 | МЕТА 9153 (120/30В) | МЕТА | Усилитель мощности 125 Вт, 120/30 В, предназначен для усиления мощности электрических сигналов звукового диапазона. По защищенности от воздействия окружающей среды УМ соответствует обыкновенному исполнению по ГОСТ 12997. УМ рассчитан на непрерывную круглосуточную работу в помещениях с регулируемыми климатическими условиями без непосредственного воздействия солнечных лучей, осадков, ветра, песка и пыли, отсутствия конденсации влаги при: - изменениях температуры воздуха от +5°С до +40 °С; - относительной влажности окружающего воздуха до 95% при температуре 40°С и более низких температурах без конденсации влаги; - атмосферном давлении от 84 до 107 кПа (от 630 до 800 мм рт.ст.). Конструкция УМ не предусматривает его эксплуатацию в условиях воздействия агрессивных сред и во взрывоопасных помещениях. | 110474 | 108264.52
00-00048707 | МЕТА 9153 (240/120В) | МЕТА | Усилитель мощности 125 Вт, 240/120 В, предназначен для усиления мощности электрических сигналов звукового диапазона. По защищенности от воздействия окружающей среды УМ соответствует обыкновенному исполнению по ГОСТ 12997. УМ рассчитан на непрерывную круглосуточную работу в помещениях с регулируемыми климатическими условиями без непосредственного воздействия солнечных лучей, осадков, ветра, песка и пыли, отсутствия конденсации влаги при: - изменениях температуры воздуха от +5°С до +40 °С; - относительной влажности окружающего воздуха до 95% при температуре 40°С и более низких температурах без конденсации влаги; - атмосферном давлении от 84 до 107 кПа (от 630 до 800 мм рт.ст.). Конструкция УМ не предусматривает его эксплуатацию в условиях воздействия агрессивных сред и во взрывоопасных помещениях. | 110474 | 108264.52
00-00048712 | МЕТА 9154 (100/50/25В) | МЕТА | Усилитель мощности 500Вт, 100/50/25 В, предназначен для усиления мощности электрических сигналов звукового диапазона. По защищенности от воздействия окружающей среды УМ соответствует обыкновенному исполнению по ГОСТ 12997. УМ рассчитан на непрерывную круглосуточную работу в помещениях с регулируемыми климатическими условиями без непосредственного воздействия солнечных лучей, осадков, ветра, песка и пыли, отсутствия конденсации влаги при: - изменениях температуры воздуха от +5°С до +40 °С; - относительной влажности окружающего воздуха до 95% при температуре 40°С и более низких температурах без конденсации влаги; - атмосферном давлении от 84 до 107 кПа (от 630 до 800 мм рт.ст.). Конструкция УМ не предусматривает его эксплуатацию в условиях воздействия агрессивных сред и во взрывоопасных помещениях. | 172793 | 169337.14
00-00048711 | МЕТА 9154 (120/60/30В) | МЕТА | Усилитель мощности 500Вт, 120/60/30 В, предназначен для усиления мощности электрических сигналов звукового диапазона. По защищенности от воздействия окружающей среды УМ соответствует обыкновенному исполнению по ГОСТ 12997. УМ рассчитан на непрерывную круглосуточную работу в помещениях с регулируемыми климатическими условиями без непосредственного воздействия солнечных лучей, осадков, ветра, песка и пыли, отсутствия конденсации влаги при: - изменениях температуры воздуха от +5°С до +40 °С; - относительной влажности окружающего воздуха до 95% при температуре 40°С и более низких температурах без конденсации влаги; - атмосферном давлении от 84 до 107 кПа (от 630 до 800 мм рт.ст.). Конструкция УМ не предусматривает его эксплуатацию в условиях воздействия агрессивных сред и во взрывоопасных помещениях. | 172793 | 169337.14
00-00048710 | МЕТА 9154 (240/120/60В) | МЕТА | Усилитель мощности 500Вт, 240/120/60 В, предназначен для усиления мощности электрических сигналов звукового диапазона. По защищенности от воздействия окружающей среды УМ соответствует обыкновенному исполнению по ГОСТ 12997. УМ рассчитан на непрерывную круглосуточную работу в помещениях с регулируемыми климатическими условиями без непосредственного воздействия солнечных лучей, осадков, ветра, песка и пыли, отсутствия конденсации влаги при: - изменениях температуры воздуха от +5°С до +40 °С; - относительной влажности окружающего воздуха до 95% при температуре 40°С и более низких температурах без конденсации влаги; - атмосферном давлении от 84 до 107 кПа (от 630 до 800 мм рт.ст.). Конструкция УМ не предусматривает его эксплуатацию в условиях воздействия агрессивных сред и во взрывоопасных помещениях. | 172793 | 169337.14
00-00048765 | МЕТА 9206 | МЕТА | Блок раздачи программ, 1 вход, 10 регулируемых выходов, выполняет функцию разветвителя выхода источника программ вещания. Сигнал источника программы подается на вход БРП «ВХОД» (общий для всех каналов), а снимается с независимых выходов каналов «ВЫХОД 1»  «ВЫХОД 10», имеющих собственные регуляторы коэффициента передачи. БРП предназначен для использования в составе аппаратуры звукоусиления. Эксплуатация устройства предусматривается в помещении с температурой окружающего воздуха от +10 до +35 С при отсутствии в воздухе паров щелочей и кислот и относительной влажности воздуха до 80% при температуре +25 С. | 78886 | 77308.28
00-00048766 | МЕТА 9207 | МЕТА | Блок согласования с аппаратурой JEDIA, предназначен для работы в составе аппаратуры систем оповещения, в составе системы МЕТА совместно с прибором управления оповещением МЕТА 9401 БС позволяет переключать комплекс аппаратуры в режим общего оповещения как местными сигналами управления (кнопка включения сигнала «СИРЕНА» на лицевой панели БС), либо – командами удаленных устройств (пульта управления МЕТА 8510 (ПУ), блоков оповещения ГО и ЧС: команда «3» («ВНИМАНИЕ ВСЕМ»), команда «5» (включение трансляции), команда «6» (ОТБОЙ)). В качестве сигнала «ВНИМАНИЕ ВСЕМ» используется встроенный генератор сирены. БС совместим с оборудованием фирм «JEDIA», «JDM» и «Inter M» и имеет для этого соответствующие разъемы. По защищенности от воздействия окружающей среды БС соответствует обыкновенному исполнению по ГОСТ 12997. БС рассчитан на непрерывную круглосуточную работу в помещениях с регулируемыми климатическими условиями без непосредственного воздействия солнечных лучей, осадков, ветра, песка и пыли | 67994 | 66634.12
00-00048714 | МЕТА 9210 | МЕТА | Усилитель предварительный, 4 микр/лин входа с корректорами НЧ,СЧ,ВЧ и компрессором, 1 лин. вход, предназначен для обработки электрических сигналов в составе аппаратуры звукоусиления. УП выполняет функции усиления, микширования и частотной обработки сигналов звукового диапазона. По защищенности от воздействия окружающей среды УП соответствует обыкновенному исполнению по ГОСТ 12997. УП предназначен для непрерывной круглосуточной работы в помещениях с регулируемыми климатическими условиями без непосредственного воздействия солнечных лучей, осадков, ветра, песка и пыли, отсутствия конденсации влаги при: - изменениях температуры воздуха от +5С до +40 С; - относительной влажности окружающего воздуха до 95% при температуре 40С и более низких температурах без конденсации влаги; - атмосферном давлении от 84 до 107 кПа (от 630 до800 мм рт.ст.). | 84064 | 82382.72
00-00048767 | МЕТА 9252 | МЕТА | Блок телефонного адаптера, выполняет функцию безнаборного абонентского устройства, подключаемого к АТС с возможностью выхода на внешний усилитель и внешнее исполнительное устройство. Блок предназначен для использования в составе аппаратуры звукоусиления и дистанционного управления. Эксплуатация устройства предусматривается в помещении с температурой окружающего воздуха от +10 до +35 С при отсутствии в воздухе паров щелочей и кислот и относительной влажности воздуха до 80% при температуре +25 С | 68744 | 67369.12
00-00048768 | МЕТА 9301 | МЕТА | Блок источников программ, предназначен для работы в составе аппаратуры СТО. По защищенности от воздействия окружающей среды БИП соответствует обыкновенному исполнению по ГОСТ 12997. БИП предназначен для непрерывной круглосуточной работы в помещениях с регулируемыми климатическими условиями без непосредственного воздействия солнечных лучей, осадков, ветра, песка и пыли, отсутствия конденсации влаги при: - изменениях температуры воздуха от +5С до +40 С; - относительной влажности окружающего воздуха до 95% при температуре 40С и более низких температурах без конденсации влаги; - атмосферном давлении от 84 до 107 кПа (от 630 до800 мм рт.ст.). | 122137 | 119694.26
00-00086814 | МЕТА 9311 | МЕТА | Блок сообщений входит в состав прибора управления пожарного блочно-модульного для управления средствами речевого оповещения МЕТА 005. БС предназначен для: – воспроизведения звуковых сообщений, записанных на SD-карту. – работы в составе системы с ЦБ МЕТА 17820 / 17821 / 19830 / 7122М, который обеспечивает воспроизведение сообщения в указанную зону. | 142605 | 139752.9
00-00048769 | МЕТА 9313 | МЕТА | Проигрыватель mp3, предназначен для работы как в составе аппаратных комплексов (радиотрансляционных узлах, системах озвучивания, системах оповещения и т.п.), так и самостоятельно в качестве источника звукового сигнала трансляции и оповещения. Управление Проигрывателем может производиться как органами управления, расположенными на лицевой панели самого Проигрывателя, так и при помощи внешних удаленных устройств, подключенных к соответствующему разъему на задней стенке Проигрывателя. Включение режимов воспроизведения дорожек записи 1…8, «СТОП», «ВЫХОД» сопровождается формированием команд управления, передаваемыми Проигрывателем для дистанционного управления внешними исполнительными устройствами (коммутаторы, приоритетные входы, индикаторы…). По защищенности от воздействия окружающей среды Проигрыватель соответствует обыкновенному исполнению по ГОСТ 12997. Проигрыватель рассчитан на непрерывную круглосуточную работу в помещениях с регулируемыми климатическими условиями без непосредственно | 88406 | 86637.88
00-00048699 | МЕТА 9314 | МЕТА | Медиаконвертер, предназначен для передачи по сети Ethernet 10/100Mbit G.711,широковещательных программ и голосовых команд оператора по зонам аппаратуры МЕТА,По защищенности от воздействия окружающей среды МК соответствует обыкновенному исполнению по ГОСТ,12997 Степень защиты, обеспечиваемая оболочкой, IP41 по ГОСТ 14254,МК предназначен для непрерывной круглосуточной работы в помещениях с регулируемыми климатическими,условиями без непосредственного воздействия солнечных лучей, осадков, ветра, песка и пыли, отсутствия,- изменениях температуры воздуха от 5 до +45 °С;,- относительной влажности окружающего воздуха до 95% при температуре 40°С и более низких температурах,- атмосферном давлении от 75 до 107 кПа (от 600 до800 мм рт.ст.). | 89088 | 87306.24
00-00048770 | МЕТА 9418 | МЕТА | Блок расширения ГО | 71186 | 69762.28
00-00048715 | МЕТА 9701 | МЕТА | Блок сетевой автоматики, предназначен для раздачи сетевого напряжения в составе аппаратуры МЕТА. По защищенности от воздействия окружающей среды БСА соответствует обыкновенному исполнению по ГОСТ 12997. БСА предназначен для непрерывной круглосуточной работы в помещениях с регулируемыми климатическими условиями без непосредственного воздействия солнечных лучей, осадков, ветра, песка и пыли, отсутствия конденсации влаги при: - изменениях температуры воздуха от +5 до +40 С; - относительной влажности окружающего воздуха до 95% при температуре 40С и более низких температурах без конденсации влаги; - атмосферном давлении от 84 до 107 кПа (от 630 до800 мм рт.ст.). | 59060 | 57878.8
00-00048734 | D95 | МЕТА | Мегафон для экскурсовода с МР3 плеером, предназначен для проведения экскурсий, презентаций, рекламных акций, спортивных соревнований, развлекательных мероприятий, ведения собраний и использование в других случаях, при необходимости мобильного звукоусиления, и трансляции речи, и музыки. Кроме того, что он может усиливать речь с головного микрофона, предусмотрена возможность воспроизведения речевых и музыкальных сообщений, записанных ранее, на microSDили USB– флешку. В мегафоне возможно воспроизведение радиотрансляции, с встроенного FM радиоприемника. Имеется вход аудио — джек 3,5. Встроенный аккумулятор заряжается, от входящего в комплект сетевого адаптера. Мегафон можно носить на шее, с помощью входящего в комплект ремешка, или на поясе, одевая на поясной ремень, имеющейся на мегафоне клипсой. Небольшая масса и размеры мегафона позволяют использовать его, не причиняя неудобств человеку. Может использоваться как внешний, умощняющий усилитель к МР3 плееру и радиоприемнику мобильного теле | Уточняйте у менеджера | Уточняйте у менеджера
00-00048735 | HY-116 | МЕТА | Мегафон для экскурсовода, предназначен для проведения экскурсий, презентаций, рекламных акций, спортивных соревнований, развлекательных мероприятий, ведения собраний и использование в других случаях, при необходимости мобильного звукоусиления, и трансляции речи, и музыки. Кроме того, что он может усиливать речь с головного микрофона, предусмотрена возможность воспроизведения речевых и музыкальных сообщений, записанных ранее, на microSDили USB– флешку. В мегафоне возможно воспроизведение радиотрансляции, с встроенного FM радиоприемника. Имеется вход аудио — джек 3,5. Встроенный аккумулятор заряжается, от входящего в комплект сетевого адаптера. Мегафон можно носить на шее, с помощью входящего в комплект ремешка, или на поясе, одевая на поясной ремень, имеющейся на мегафоне клипсой. Небольшая масса и размеры мегафона позволяют использовать его, не причиняя неудобств человеку. Может использоваться как внешний, умощняющий усилитель к МР3 плееру и радиоприемнику мобильного телефона, или друг | 3518 | 3447.64
00-00048736 | МЕТА АА-35 | МЕТА | Микшер-усилитель применяется в качестве основного устройства локальных систем трансляционного вещания и оповещения для небольших объектов (АЗС, конференц-зал, актовый зал и пр.) и предназначен для усиления мощности электрических сигналов звукового диапазона внешних источников сигнала (микрофон, mp3-плеер, компьютер и т.д.). | 30955 | 30335.9
00-00033349 | АГ-01 | МЕТА | Громкоговоритель абонентский , предназначен для работы в радиосети проводного вещания, с номинальным рабочим напряжением сети — 30 Вольт. | 4767.17 | 4671.82
00-00033648 | АСР-01.1.4-100В | МЕТА | Блок акустический настенный, 1/0,5/0,25 Вт, 100В, 200-10000 Гц, 180х140х70 мм, предназначен для: - воспроизведения речевых сообщений в системах озвучивания; - речевого оповещения о пожаре и других чрезвычайных ситуаций; - трансляции специальных звуковых сигналов. Блоки акустические могут эксплуатироваться в условиях: температура воздуха от -10 до +55С; относительная влажность воздуха до 93% при температуре не выше 40С; атмосферное давление 84-106 кПа. Степень защиты ОПР, обеспечиваемая оболочкой – IP 41. | 2053.12 | 2012.05
00-00048773 | АСР-01.1.4-30В | МЕТА | Блок акустический, (1\0,5\0,25 Вт), предназначен для: - воспроизведения речевых сообщений в системах озвучивания; - речевого оповещения о пожаре и других чрезвычайных ситуаций; - трансляции специальных звуковых сигналов. Блоки акустические могут эксплуатироваться в условиях: температура воздуха от -10 до +55С; относительная влажность воздуха до 93% при температуре не выше 40С; атмосферное давление 84-106 кПа. Степень защиты ОПР, обеспечиваемая оболочкой – IP 41. | 2053.12 | 2012.05
00-00048777 | АСР-03.1.2 -100В | МЕТА | Блок акустический (3/1,5/0,75Вт), металлический корпус, предназначен для: - воспроизведения речевых сообщений в системах озвучивания; - речевого оповещения о пожаре и других чрезвычайных ситуаций; - трансляции специальных звуковых сигналов. Блок акустический АСР-03.1.2 исполнение 3 может применяться в системах с контролем состояния линии постоянным током. Блоки акустические АСР-03.1.2 и АСР-03.1.2 исп. 3 могут эксплуатироваться в условиях: температура воздуха от -10 до +55С; относительная влажность воздуха до 93% при температуре не выше 40С; атмосферное давление 84-106 кПа. Степень защиты ОПР, обеспечиваемая оболочкой – IP 41. | 2791.7 | 2735.87
00-00048778 | АСР-03.1.2 -120В | МЕТА | Блок акустический (3/1,5/0,75Вт), металлический корпус, предназначен для: - воспроизведения речевых сообщений в системах озвучивания; - речевого оповещения о пожаре и других чрезвычайных ситуаций; - трансляции специальных звуковых сигналов. Блок акустический АСР-03.1.2 исполнение 3 может применяться в системах с контролем состояния линии постоянным током. Блоки акустические АСР-03.1.2 и АСР-03.1.2 исп. 3 могут эксплуатироваться в условиях: температура воздуха от -10 до +55С; относительная влажность воздуха до 93% при температуре не выше 40С; атмосферное давление 84-106 кПа. Степень защиты ОПР, обеспечиваемая оболочкой – IP 41. | 3000.04 | 2940.04
00-00035930 | АСР-03.1.2 -30В | МЕТА | Блок акустический (3/1,5/0,75Вт), металлический корпус, предназначен для: - воспроизведения речевых сообщений в системах озвучивания; - речевого оповещения о пожаре и других чрезвычайных ситуаций; - трансляции специальных звуковых сигналов. Блок акустический АСР-03.1.2 исполнение 3 может применяться в системах с контролем состояния линии постоянным током. Блоки акустические АСР-03.1.2 и АСР-03.1.2 исп. 3 могут эксплуатироваться в условиях: температура воздуха от -10 до +55С; относительная влажность воздуха до 93% при температуре не выше 40С; атмосферное давление 84-106 кПа. Степень защиты ОПР, обеспечиваемая оболочкой – IP 41. | 2982.42 | 2922.77
00-00048774 | АСР-03.1.2 исп.2 | МЕТА | Блок акустический, (15В-1,5; 30В-3/1,5/0,75Вт), антивандальный корпус, керамическая клемма? предназначен для: - воспроизведения речевых сообщений в системах озвучивания; - речевого оповещения о пожаре и других чрезвычайных ситуаций; - трансляции специальных звуковых сигналов. Блок акустический АСР-03.1.2 исп. 2 может эксплуатироваться в условиях: температура воздуха от -10 до +55С; относительная влажность воздуха до 93% при температуре не выше 40С; атмосферное давление 84-106 кПа. Степень защиты ОПР, обеспечиваемая оболочкой – IP 41. | 3571.08 | 3499.66
00-00048775 | АСР-03.1.2 исп.2-100В | МЕТА | Блок акустический (100В; 3/1,5/0,75Вт), предназначен для: - воспроизведения речевых сообщений в системах озвучивания; - речевого оповещения о пожаре и других чрезвычайных ситуаций; - трансляции специальных звуковых сигналов. Блок акустический АСР-03.1.2 исп. 2 может эксплуатироваться в условиях: температура воздуха от -10 до +55С; относительная влажность воздуха до 93% при температуре не выше 40С; атмосферное давление 84-106 кПа. Степень защиты ОПР, обеспечиваемая оболочкой – IP 41. | 3721.53 | 3647.1
00-00041326 | АСР-03.1.2 исп.2-120В | МЕТА | Блок акустический (120В; 3/1,5/0,75Вт), предназначен для: - воспроизведения речевых сообщений в системах озвучивания; - речевого оповещения о пожаре и других чрезвычайных ситуаций; - трансляции специальных звуковых сигналов. Блок акустический АСР-03.1.2 исп. 2 может эксплуатироваться в условиях: температура воздуха от -10 до +55С; относительная влажность воздуха до 93% при температуре не выше 40С; атмосферное давление 84-106 кПа. Степень защиты ОПР, обеспечиваемая оболочкой – IP 41. | 3928.03 | 3849.47
00-00048776 | АСР-03.1.2 исп.2.3 | МЕТА | Блок акустический, (15В-1,5; 30В-3/1,5/0,75Вт), антивандальный корпус, керамическая клемма, элемент контроля линии, предназначен для: - воспроизведения речевых сообщений в системах озвучивания; - речевого оповещения о пожаре и других чрезвычайных ситуаций; - трансляции специальных звуковых сигналов. Блок акустический АСР-03.1.2 исп. 2.3 может эксплуатироваться в условиях: температура воздуха от -10 до +55С; относительная влажность воздуха до 93% при температуре не выше 40С; атмосферное давление 84-106 кПа. Блок акустический АСР-03.1.2 исполнение 2.3 может применяться в системах с контролем состояния линии постоянным током. Степень защиты ОПР, обеспечиваемая оболочкой – IP 41. | 3682.53 | 3608.88
00-00048198 | АСР-03.1.2 исп.3 | МЕТА | Блок акустический (100В; 3/1,5/0,75Вт; элемент контроля линии), предназначен для: - воспроизведения речевых сообщений в системах озвучивания; - речевого оповещения о пожаре и других чрезвычайных ситуаций; - трансляции специальных звуковых сигналов. Блок акустический АСР-03.1.2 исполнение 3 может применяться в системах с контролем состояния линии постоянным током. Блоки акустические АСР-03.1.2 и АСР-03.1.2 исп. 3 могут эксплуатироваться в условиях: температура воздуха от -10 до +55С; относительная влажность воздуха до 93% при температуре не выше 40С; атмосферное давление 84-106 кПа. Степень защиты ОПР, обеспечиваемая оболочкой – IP 41. | 2798.83 | 2742.85
00-00048779 | АСР-03.1.4-100В | МЕТА | Блок акустический, (3\1,5\0,75 Вт), предназначен для: - воспроизведения речевых сообщений в системах озвучивания; - речевого оповещения о пожаре и других чрезвычайных ситуаций; - трансляции специальных звуковых сигналов. Блоки акустические могут эксплуатироваться в условиях: температура воздуха от -10 до +55С; относительная влажность воздуха до 93% при температуре не выше 40С; атмосферное давление 84-106 кПа. Степень защиты ОПР, обеспечиваемая оболочкой – IP 41. | 2145.36 | 2102.45
00-00048780 | АСР-03.1.5-100В | МЕТА | Блок акустический, (3\1,5\0,75 Вт), предназначен для: - воспроизведения речевых сообщений в системах озвучивания; - речевого оповещения о пожаре и других чрезвычайных ситуаций; - трансляции специальных звуковых сигналов. Блоки акустические могут эксплуатироваться в условиях: температура воздуха от -10 до +55С; относительная влажность воздуха до 93% при температуре не выше 40С; атмосферное давление 84-106 кПа. | 3385.22 | 3317.51
00-00048781 | АСР-03.1.5-30В | МЕТА | Блок акустический, (3\1,5\0,75 Вт), предназначен для: - воспроизведения речевых сообщений в системах озвучивания; - речевого оповещения о пожаре и других чрезвычайных ситуаций; - трансляции специальных звуковых сигналов. Блоки акустические могут эксплуатироваться в условиях: температура воздуха от -10 до +55С; относительная влажность воздуха до 93% при температуре не выше 40С; атмосферное давление 84-106 кПа. | 3385.22 | 3317.51
00-00032393 | АСР-03.1.6 исп.3 | МЕТА | Блок акустический (100В; 3/1,5/0,75Вт; элемент контроля линии), предназначен для: - воспроизведения речевых сообщений в системах озвучивания; - речевого оповещения о пожаре и других чрезвычайных ситуаций; - трансляции специальных звуковых сигналов. Блоки акустические АСР-03.1.6 исп. 3, АСР-06.1.6 исп. 3 и АСР-10.1.6 исп. 3 могут применяться в системах контроля линии постоянным током и должны эксплуатироваться при следующих условиях: температура воздуха от -10 до +55С; относительная влажность воздуха до 93% при температуре не выше 40С; атмосферное давление 84-106 кПа. Степень защиты ОПР, обеспечиваемая оболочкой – IP 41. | 3083.97 | 3022.29
00-00048782 | АСР-03.1.6-100В | МЕТА | Блок акустический (3/1,5/0,75Вт), предназначен для: - воспроизведения речевых сообщений в системах озвучивания; - речевого оповещения о пожаре и других чрезвычайных ситуаций; - трансляции специальных звуковых сигналов. Блоки акустические могут эксплуатироваться в условиях: температура воздуха от -10 до +55С; относительная влажность воздуха до 93% при температуре не выше 40С; атмосферное давление 84-106 кПа. Степень защиты ОПР, обеспечиваемая оболочкой – IP 41. | 3076.3 | 3014.77
00-00048783 | АСР-03.1.6-120В | МЕТА | Блок акустический (3/1,5/0,75Вт), предназначен для: - воспроизведения речевых сообщений в системах озвучивания; - речевого оповещения о пожаре и других чрезвычайных ситуаций; - трансляции специальных звуковых сигналов. Блоки акустические могут эксплуатироваться в условиях: температура воздуха от -10 до +55С; относительная влажность воздуха до 93% при температуре не выше 40С; атмосферное давление 84-106 кПа. Степень защиты ОПР, обеспечиваемая оболочкой – IP 41. | 3242.1 | 3177.25
00-00048784 | АСР-03.1.6-30В | МЕТА | Блок акустический (3/1,5/0,75Вт), предназначен для: - воспроизведения речевых сообщений в системах озвучивания; - речевого оповещения о пожаре и других чрезвычайных ситуаций; - трансляции специальных звуковых сигналов. Блоки акустические могут эксплуатироваться в условиях: температура воздуха от -10 до +55С; относительная влажность воздуха до 93% при температуре не выше 40С; атмосферное давление 84-106 кПа. Степень защиты ОПР, обеспечиваемая оболочкой – IP 41. | 3143.7 | 3080.83
00-00048785 | АСР-03.3.6 исп.3 | МЕТА | Блок акустический потолочный (100В; 3/1,5/0,75Вт; элемент контроля линии), предназначен для: - воспроизведения речевых сообщений в системах озвучивания; - речевого оповещения о пожаре и других чрезвычайных ситуаций; - трансляции специальных звуковых сигналов. Блоки акустические в исполнении 3 могут применяться в системах контроля состояния линии постоянным током. Блоки акустические встраиваемые могут эксплуатироваться в условиях: температура воздуха от -10 до +55С; относительная влажность воздуха до 93% при температуре не выше 40С; атмосферное давление 84-106 кПа. Степень защиты ОПР, обеспечиваемая оболочкой – IP 41. | 2473.18 | 2423.72
00-00048786 | АСР-03.3.6-100В | МЕТА | Блок акустический потолочный (3/1,5/0,75Вт), предназначен для оповещения при пожаре или других чрезвычайных ситуациях, подачи специальных звуковых сигналов, передачи речевой и музыкальной информации в системах трансляционного озвучивания помещений. | 2405.95 | 2357.83
00-00048787 | АСР-03.3.6-120В | МЕТА | Блок акустический потолочный (3/1,5/0,75Вт), предназначен для оповещения при пожаре или других чрезвычайных ситуациях, подачи специальных звуковых сигналов, передачи речевой и музыкальной информации в системах трансляционного озвучивания помещений. | 2670.9 | 2617.48
00-00048788 | АСР-03.3.6-30В | МЕТА | Блок акустический потолочный (3/1,5/0,75Вт), предназначен для оповещения при пожаре или других чрезвычайных ситуациях, подачи специальных звуковых сигналов, передачи речевой и музыкальной информации в системах трансляционного озвучивания помещений. | 2538.74 | 2487.97
00-00048790 | АСР-06.1.2-100В | МЕТА | Блок акустический, (6\3\1,5 Вт), предназначен для: воспроизведения речевых сообщений в системах озвучивания; речевого оповещения о пожаре и других чрезвычайных ситуаций; трансляции специальных звуковых сигналов. Блок акустический АСР-06.1.2 исполнение 3 может применяться в системах с контролем состояния линии постоянным током. Блоки акустические АСР-06.1.2 и АСР-06.1.2 исп. 3 могут эксплуатироваться в условиях: температура воздуха от -10 до +55 С; относительная влажность воздуха до 93% при температуре не выше 40 С; атмосферное давление 84-106 кПа. Степень защиты ОПР, обеспечиваемая оболочкой – IP 41. | 5239.3 | 5134.52
00-00048791 | АСР-06.1.2-120В | МЕТА | Блок акустический, (6\3\1,5 Вт), предназначен для: воспроизведения речевых сообщений в системах озвучивания; речевого оповещения о пожаре и других чрезвычайных ситуаций; трансляции специальных звуковых сигналов. Блок акустический АСР-06.1.2 исполнение 3 может применяться в системах с контролем состояния линии постоянным током. Блоки акустические АСР-06.1.2 и АСР-06.1.2 исп. 3 могут эксплуатироваться в условиях: температура воздуха от -10 до +55 С; относительная влажность воздуха до 93% при температуре не выше 40 С; атмосферное давление 84-106 кПа. Степень защиты ОПР, обеспечиваемая оболочкой – IP 41. | 6735.41 | 6600.7
00-00048792 | АСР-06.1.2-30В | МЕТА | Блок акустический, (6\3\1,5 Вт), предназначен для: воспроизведения речевых сообщений в системах озвучивания; речевого оповещения о пожаре и других чрезвычайных ситуаций; трансляции специальных звуковых сигналов. Блок акустический АСР-06.1.2 исполнение 3 может применяться в системах с контролем состояния линии постоянным током. Блоки акустические АСР-06.1.2 и АСР-06.1.2 исп. 3 могут эксплуатироваться в условиях: температура воздуха от -10 до +55 С; относительная влажность воздуха до 93% при температуре не выше 40 С; атмосферное давление 84-106 кПа. Степень защиты ОПР, обеспечиваемая оболочкой – IP 41. | 6247.42 | 6122.47
00-00048789 | АСР-06.1.2Р-100В | МЕТА | Блок акустический (6Вт; регулятор громкости), предназначен для: - воспроизведения речевых сообщений в системах озвучивания; - речевого оповещения о пожаре и других чрезвычайных ситуаций; - трансляции специальных звуковых сигналов с регулируемой громкостью и возможностью принудительного обхода регулятора громкости в режиме оповещения. Блок акустический АСР-06.1.2Р может эксплуатироваться в условиях при температуре воздуха от -10 до +55С; относительная влажность воздуха до 93% при температуре не выше 40С; атмосферное давление 84-106 кПа. | 11135.92 | 10913.2
00-00021900 | АСР-06.1.2Р-30В | МЕТА | Блок акустический (6Вт; регулятор громкости), предназначен для: - воспроизведения речевых сообщений в системах озвучивания; - речевого оповещения о пожаре и других чрезвычайных ситуаций; - трансляции специальных звуковых сигналов с регулируемой громкостью и возможностью принудительного обхода регулятора громкости в режиме оповещения. Блок акустический АСР-06.1.2Р может эксплуатироваться в условиях при температуре воздуха от -10 до +55С; относительная влажность воздуха до 93% при температуре не выше 40С; атмосферное давление 84-106 кПа. | 10948.67 | 10729.69
00-00048793 | АСР-06.1.3 исп.3 | МЕТА | Блок акустический (100В; 6Вт; элемент контроля линии), предназначен для: - воспроизведения речевых сообщений в системах озвучивания; - речевого оповещения о пожаре и других чрезвычайных ситуаций; - трансляции специальных звуковых сигналов. Блок акустический в исполнении 3 может применяться в системах контроля состояния линии постоянным током. Блоки акустическиемогут эксплуатироваться в условиях: температура воздуха от -10 до +55С; относительная влажность воздуха до 93% при температуре не выше 40С; атмосферное давление 84-106 кПа. Степень защиты ОПР, обеспечиваемая оболочкой – IP 41. | 2869.7 | 2812.31
00-00034324 | АСР-06.1.3-100В | МЕТА | Блок акустический (6/3/1,5Вт), металлический корпус, предназначен для: - воспроизведения речевых сообщений в системах озвучивания; - речевого оповещения о пожаре и других чрезвычайных ситуаций; - трансляции специальных звуковых сигналов. Блок акустический в исполнении 3 может применяться в системах контроля состояния линии постоянным током. Блоки акустическиемогут эксплуатироваться в условиях: температура воздуха от -10 до +55С; относительная влажность воздуха до 93% при температуре не выше 40С; атмосферное давление 84-106 кПа. Степень защиты ОПР, обеспечиваемая оболочкой – IP 41. | 2815.41 | 2759.1
00-00048794 | АСР-06.1.3-120В | МЕТА | Блок акустический (6/3/1,5Вт), металлический корпус, предназначен для: - воспроизведения речевых сообщений в системах озвучивания; - речевого оповещения о пожаре и других чрезвычайных ситуаций; - трансляции специальных звуковых сигналов. Блок акустический в исполнении 3 может применяться в системах контроля состояния линии постоянным током. Блоки акустическиемогут эксплуатироваться в условиях: температура воздуха от -10 до +55С; относительная влажность воздуха до 93% при температуре не выше 40С; атмосферное давление 84-106 кПа. Степень защиты ОПР, обеспечиваемая оболочкой – IP 41. | 3016.7 | 2956.37
00-00048795 | АСР-06.1.3-30В | МЕТА | Блок акустический (6/3/1,5Вт), металлический корпус,предназначен для: - воспроизведения речевых сообщений в системах озвучивания; - речевого оповещения о пожаре и других чрезвычайных ситуаций; - трансляции специальных звуковых сигналов. Блок акустический в исполнении 3 может применяться в системах контроля состояния линии постоянным током. Блоки акустическиемогут эксплуатироваться в условиях: температура воздуха от -10 до +55С; относительная влажность воздуха до 93% при температуре не выше 40С; атмосферное давление 84-106 кПа. Степень защиты ОПР, обеспечиваемая оболочкой – IP 41. | 3005.37 | 2945.26
00-00035565 | АСР-06.1.4 исп.3 | МЕТА | Блок акустический (100В; 6/3/1,5 Вт; элемент контроля линии), предназначен для: - воспроизведения речевых сообщений в системах озвучивания; - речевого оповещения о пожаре и других чрезвычайных ситуаций; - трансляции специальных звуковых сигналов. Блок акустический АСР-06.1.4 исполнение 3 может применяться в системах с контролем состояния линии постоянным током. Блоки акустические АСР-06.1.4 и АСР-06.1.4 исп. 3 могут эксплуатироваться в условиях: температура воздуха от -10 до +55С; относительная влажность воздуха до 93% при температуре не выше 40С; атмосферное давление 84-106 кПа. | 2585.63 | 2533.92
00-00035425 | АСР-06.1.6 исп.3 | МЕТА | Блок акустический (100В; 6/3/1,5Вт; элемент контроля линии), предназначен для: - воспроизведения речевых сообщений в системах озвучивания; - речевого оповещения о пожаре и других чрезвычайных ситуаций; - трансляции специальных звуковых сигналов. Блоки акустические АСР-03.1.6 исп. 3, АСР-06.1.6 исп. 3 и АСР-10.1.6 исп. 3 могут применяться в системах контроля линии постоянным током и должны эксплуатироваться при следующих условиях: температура воздуха от -10 до +55С; относительная влажность воздуха до 93% при температуре не выше 40С; атмосферное давление 84-106 кПа. Степень защиты ОПР, обеспечиваемая оболочкой – IP 41. | 3229.3 | 3164.71
00-00048796 | АСР-06.1.6-100В | МЕТА | Блок акустический, (6\3\1,5 Вт), предназначен для: - воспроизведения речевых сообщений в системах озвучивания; - речевого оповещения о пожаре и других чрезвычайных ситуаций; - трансляции специальных звуковых сигналов. Блоки акустические могут эксплуатироваться в условиях: температура воздуха от -10 до +55С; относительная влажность воздуха до 93% при температуре не выше 40С; атмосферное давление 84-106 кПа. Степень защиты ОПР, обеспечиваемая оболочкой – IP 41. | 3217.1 | 3152.76
00-00061372 | АСР-06.1.6-120В | МЕТА | Блок акустический, (6\3\1,5 Вт), предназначен для: - воспроизведения речевых сообщений в системах озвучивания; - речевого оповещения о пожаре и других чрезвычайных ситуаций; - трансляции специальных звуковых сигналов. Блоки акустические могут эксплуатироваться в условиях: температура воздуха от -10 до +55С; относительная влажность воздуха до 93% при температуре не выше 40С; атмосферное давление 84-106 кПа. Степень защиты ОПР, обеспечиваемая оболочкой – IP 41. | 3482.16 | 3412.52
00-00048797 | АСР-06.1.6-30В | МЕТА | Блок акустический, (6\3\1,5 Вт), предназначен для: - воспроизведения речевых сообщений в системах озвучивания; - речевого оповещения о пожаре и других чрезвычайных ситуаций; - трансляции специальных звуковых сигналов. Блоки акустические могут эксплуатироваться в условиях: температура воздуха от -10 до +55С; относительная влажность воздуха до 93% при температуре не выше 40С; атмосферное давление 84-106 кПа. Степень защиты ОПР, обеспечиваемая оболочкой – IP 41. | 3304.75 | 3238.66
00-00048801 | АСР-06.2.2 исп. 3 | МЕТА | Колонка звуковая (6/3/1,5Вт), металлический корпус, элемент контроля линии, предназначена для: воспроизведения речевых сообщений в системах озвучивания; речевого оповещения о пожаре и других чрезвычайных ситуаций, а также, трансляции специальных звуковых сигналов. Колонки звуковые АСР-06.2.2 исполнение 3 и АСР-12.2.2 исполнение 3 могут применяться в системах с контролем состояния линии постоянным током. Колонки могут эксплуатироваться в условиях: температура воздуха от -10 до +55С; относительная влажность воздуха до 93% при температуре не выше 40С; атмосферное давление 84-106 кПа. Степень защиты ОПР, обеспечиваемая оболочкой – IP 41. | 5339.08 | 5232.3
00-00048798 | АСР-06.2.2-100В | МЕТА | Колонка звуковая (6/3/1,5Вт), металлический корпус, предназначена для: воспроизведения речевых сообщений в системах озвучивания; речевого оповещения о пожаре и других чрезвычайных ситуаций, а также, трансляции специальных звуковых сигналов. Колонки звуковые АСР-06.2.2 исполнение 3 и АСР-12.2.2 исполнение 3 могут применяться в системах с контролем состояния линии постоянным током. Колонки могут эксплуатироваться в условиях: температура воздуха от -10 до +55С; относительная влажность воздуха до 93% при температуре не выше 40С; атмосферное давление 84-106 кПа. Степень защиты ОПР, обеспечиваемая оболочкой – IP 41. | 5105.84 | 5003.72
00-00048799 | АСР-06.2.2-120В | МЕТА | Колонка звуковая (6/3/1,5Вт), металлический корпус, предназначена для: воспроизведения речевых сообщений в системах озвучивания; речевого оповещения о пожаре и других чрезвычайных ситуаций, а также, трансляции специальных звуковых сигналов. Колонки звуковые АСР-06.2.2 исполнение 3 и АСР-12.2.2 исполнение 3 могут применяться в системах с контролем состояния линии постоянным током. Колонки могут эксплуатироваться в условиях: температура воздуха от -10 до +55С; относительная влажность воздуха до 93% при температуре не выше 40С; атмосферное давление 84-106 кПа. Степень защиты ОПР, обеспечиваемая оболочкой – IP 41. | 5410.58 | 5302.37
00-00048800 | АСР-06.2.2-30В | МЕТА | Колонка звуковая (6/3/1,5Вт), металлический корпус, предназначена для: воспроизведения речевых сообщений в системах озвучивания; речевого оповещения о пожаре и других чрезвычайных ситуаций, а также, трансляции специальных звуковых сигналов. Колонки звуковые АСР-06.2.2 исполнение 3 и АСР-12.2.2 исполнение 3 могут применяться в системах с контролем состояния линии постоянным током. Колонки могут эксплуатироваться в условиях: температура воздуха от -10 до +55С; относительная влажность воздуха до 93% при температуре не выше 40С; атмосферное давление 84-106 кПа. Степень защиты ОПР, обеспечиваемая оболочкой – IP 41. | 5371.85 | 5264.42
00-00048802 | АСР-06.3.0-100В | МЕТА | Блок акустический потолочный (6\3\1,5Вт), предназначен для: - воспроизведения речевых сообщений в системах озвучивания; - речевого оповещения о пожаре и других чрезвычайных ситуаций; - трансляции специальных звуковых сигналов. Блоки акустические АСР-06.3.0 могут эксплуатироваться в условиях: температура воздуха от -10 до +55С, относительная влажность воздуха до 93% при температуре не выше 40С, атмосферное давление 84-106 кПа. Степень защиты ОПР, обеспечиваемая оболочкой – IP 41. | 2516.51 | 2466.18
00-00016125 | АСР-06.3.2-100В | МЕТА | Блок акустический потолочный (6\3\1,5Вт), предназначен для: - воспроизведения речевых сообщений в системах озвучивания; - речевого оповещения о пожаре и других чрезвычайных ситуациях; - трансляции специальных звуковых сигналов. Блок акустический встраиваемый АСР-06.3.2 может эксплуатироваться в условиях: температура воздуха от -10 до +55С; относительная влажность воздуха до 93% при температуре не выше 40С; атмосферное давление 84-106 кПа. | 2124.87 | 2082.37
00-00048803 | АСР-06.3.2-120В | МЕТА | Блок акустический потолочный (6\3\1,5Вт),предназначен для: - воспроизведения речевых сообщений в системах озвучивания; - речевого оповещения о пожаре и других чрезвычайных ситуациях; - трансляции специальных звуковых сигналов. Блок акустический встраиваемый АСР-06.3.2 может эксплуатироваться в условиях: температура воздуха от -10 до +55С; относительная влажность воздуха до 93% при температуре не выше 40С; атмосферное давление 84-106 кПа. | 3375 | 3307.5
00-00048804 | АСР-06.3.2-30В | МЕТА | Блок акустический потолочный (6\3\1,5Вт), предназначен для: - воспроизведения речевых сообщений в системах озвучивания; - речевого оповещения о пожаре и других чрезвычайных ситуациях; - трансляции специальных звуковых сигналов. Блок акустический встраиваемый АСР-06.3.2 может эксплуатироваться в условиях: температура воздуха от -10 до +55С; относительная влажность воздуха до 93% при температуре не выше 40С; атмосферное давление 84-106 кПа. | 2141.47 | 2098.64
00-00048805 | АСР-06.3.6 исп.3 | МЕТА | Блок акустический потолочный (100В; 6/3/1,5Вт; элемент контроля линии), предназначен для: - воспроизведения речевых сообщений в системах озвучивания; - речевого оповещения о пожаре и других чрезвычайных ситуаций; - трансляции специальных звуковых сигналов. Блоки акустические в исполнении 3 могут применяться в системах контроля состояния линии постоянным током. Блоки акустические встраиваемые могут эксплуатироваться в условиях: температура воздуха от -10 до +55С; относительная влажность воздуха до 93% при температуре не выше 40С; атмосферное давление 84-106 кПа. Степень защиты ОПР, обеспечиваемая оболочкой – IP 41. | 2630.64 | 2578.03
00-00048806 | АСР-06.3.6-100В | МЕТА | Блок акустический потолочный (6/3/1,5Вт), предназначен для оповещения при пожаре или других чрезвычайных ситуациях, подачи специальных звуковых сигналов, передачи речевой и музыкальной информации в системах трансляционного озвучивания помещений. | 2542.75 | 2491.89
00-00048807 | АСР-06.3.6-120В | МЕТА | Блок акустический потолочный (6/3/1,5Вт), предназначен для оповещения при пожаре или других чрезвычайных ситуациях, подачи специальных звуковых сигналов, передачи речевой и музыкальной информации в системах трансляционного озвучивания помещений. | 2734.13 | 2679.44
00-00048808 | АСР-06.3.6-30В | МЕТА | Блок акустический потолочный (6/3/1,5Вт), предназначен для оповещения при пожаре или других чрезвычайных ситуациях, подачи специальных звуковых сигналов, передачи речевой и музыкальной информации в системах трансляционного озвучивания помещений. | 2642.47 | 2589.62
00-00048810 | АСР-10.1.5-100В | МЕТА | Блок акустический (10\5\2,5Вт), предназначен для: - воспроизведения речевых сообщений в системах озвучивания; - речевого оповещения о пожаре и других чрезвычайных ситуаций; - трансляции специальных звуковых сигналов. Блоки акустические могут эксплуатироваться в условиях: температура воздуха от -10 до +55С; относительная влажность воздуха до 93% при температуре не выше 40С; атмосферное давление 84-106 кПа. | 3394.98 | 3327.08
00-00061373 | АСР-10.1.5-30В | МЕТА | Блок акустический (10\5\2,5Вт), предназначен для: - воспроизведения речевых сообщений в системах озвучивания; - речевого оповещения о пожаре и других чрезвычайных ситуаций; - трансляции специальных звуковых сигналов. Блоки акустические могут эксплуатироваться в условиях: температура воздуха от -10 до +55С; относительная влажность воздуха до 93% при температуре не выше 40С; атмосферное давление 84-106 кПа. | 3363.03 | 3295.77
00-00048811 | АСР-10.1.6 исп.3 | МЕТА | Блок акустический (100В; 10/5/2,5Вт; элемент контроля линии), предназначен для: - воспроизведения речевых сообщений в системах озвучивания; - речевого оповещения о пожаре и других чрезвычайных ситуаций; - трансляции специальных звуковых сигналов. Блоки акустические АСР-03.1.6 исп. 3, АСР-06.1.6 исп. 3 и АСР-10.1.6 исп. 3 могут применяться в системах контроля линии постоянным током и должны эксплуатироваться при следующих условиях: температура воздуха от -10 до +55С; относительная влажность воздуха до 93% при температуре не выше 40С; атмосферное давление 84-106 кПа. Степень защиты ОПР, обеспечиваемая оболочкой – IP 41. | 3308.74 | 3242.56
00-00048812 | АСР-10.1.6-100В | МЕТА | Блок акустический (10/5/2,5Вт), предназначен для: - воспроизведения речевых сообщений в системах озвучивания; - речевого оповещения о пожаре и других чрезвычайных ситуаций; - трансляции специальных звуковых сигналов. Блоки акустические могут эксплуатироваться в условиях: температура воздуха от -10 до +55С; относительная влажность воздуха до 93% при температуре не выше 40С; атмосферное давление 84-106 кПа. Степень защиты ОПР, обеспечиваемая оболочкой – IP 41. | 3229.04 | 3164.46
00-00048813 | АСР-10.1.6-120В | МЕТА | Блок акустический (10/5/2,5Вт), предназначен для: - воспроизведения речевых сообщений в системах озвучивания; - речевого оповещения о пожаре и других чрезвычайных ситуаций; - трансляции специальных звуковых сигналов. Блоки акустические могут эксплуатироваться в условиях: температура воздуха от -10 до +55С; относительная влажность воздуха до 93% при температуре не выше 40С; атмосферное давление 84-106 кПа. Степень защиты ОПР, обеспечиваемая оболочкой – IP 41. | 4095.2 | 4013.3
00-00048814 | АСР-10.1.6-30В СТ-113 | МЕТА | Блок акустический (10/5Вт), предназначен для: - воспроизведения речевых сообщений в системах озвучивания; - речевого оповещения о пожаре и других чрезвычайных ситуаций; - трансляции специальных звуковых сигналов. Блоки акустические могут эксплуатироваться в условиях: температура воздуха от -10 до +55С; относительная влажность воздуха до 93% при температуре не выше 40С; атмосферное давление 84-106 кПа. Степень защиты ОПР, обеспечиваемая оболочкой – IP 41. | 3633.92 | 3561.25
00-00048815 | АСР-10.2.4 исп.3 | МЕТА | Колонка звуковая всепогодная (100В; 10 Вт; элемент контроля линии), предназначена для: - воспроизведения речевых сообщений в системах озвучивания; - речевого оповещения о пожаре и других чрезвычайных ситуаций; - трансляции специальных звуковых сигналов. Колонки звуковые (ОПР) могут эксплуатироваться в условиях: - температура воздуха от -40 до +55 С; - относительная влажность воздуха до 93% при температуре не выше 40 С; - атмосферное давление 84-106 кПа. Степень защиты ОПР, обеспечиваемая оболочкой – IP 55. | 7373.3 | 7225.84
00-00048816 | АСР-10.2.4-100В | МЕТА | Колонка звуковая всепогодная (10\5 Вт), предназначена для: - воспроизведения речевых сообщений в системах озвучивания; - речевого оповещения о пожаре и других чрезвычайных ситуаций; - трансляции специальных звуковых сигналов. Колонки звуковые (ОПР) могут эксплуатироваться в условиях: - температура воздуха от -40 до +55 С; - относительная влажность воздуха до 93% при температуре не выше 40 С; - атмосферное давление 84-106 кПа. Степень защиты ОПР, обеспечиваемая оболочкой – IP 55. | 6565.97 | 6434.65
00-00048817 | АСР-10.2.4-120В | МЕТА | Колонка звуковая всепогодная (10\5 Вт), предназначена для: - воспроизведения речевых сообщений в системах озвучивания; - речевого оповещения о пожаре и других чрезвычайных ситуаций; - трансляции специальных звуковых сигналов. Колонки звуковые (ОПР) могут эксплуатироваться в условиях: - температура воздуха от -40 до +55 С; - относительная влажность воздуха до 93% при температуре не выше 40 С; - атмосферное давление 84-106 кПа. Степень защиты ОПР, обеспечиваемая оболочкой – IP 55. | 8966.48 | 8787.15
00-00048818 | АСР-10.2.4-30В | МЕТА | Колонка звуковая всепогодная (10\5 Вт), предназначена для: - воспроизведения речевых сообщений в системах озвучивания; - речевого оповещения о пожаре и других чрезвычайных ситуаций; - трансляции специальных звуковых сигналов. Колонки звуковые (ОПР) могут эксплуатироваться в условиях: - температура воздуха от -40 до +55 С; - относительная влажность воздуха до 93% при температуре не выше 40 С; - атмосферное давление 84-106 кПа. Степень защиты ОПР, обеспечиваемая оболочкой – IP 55. | 8507.46 | 8337.32
00-00121460 | АСР-10.2.5-100В | МЕТА | Оповещатель пожарный речевой, предназначен для оповещения при пожаре или других чрезвычайных ситуациях, подачи специальных звуковых сигналов, передачи речевой и музыкальной информации в системах трансляционного озвучивания помещений. | 6773.15 | 6637.69
00-00048819 | АСР-12.2.2 исп.3 | МЕТА | Блок акустический (100В; 12Вт; элемент контроля линии), предназначен для: воспроизведения речевых сообщений в системах озвучивания; речевого оповещения о пожаре и других чрезвычайных ситуаций, а также, трансляции специальных звуковых сигналов. Колонки звуковые АСР-06.2.2 исполнение 3 и АСР-12.2.2 исполнение 3 могут применяться в системах с контролем состояния линии постоянным током. Колонки могут эксплуатироваться в условиях: температура воздуха от -10 до +55С; относительная влажность воздуха до 93% при температуре не выше 40С; атмосферное давление 84-106 кПа. Степень защиты ОПР, обеспечиваемая оболочкой – IP 41. | 6178.8 | 6055.22
00-00048820 | АСР-12.2.2-100В | МЕТА | Блок акустический (12/6/3Вт), предназначен для: воспроизведения речевых сообщений в системах озвучивания; речевого оповещения о пожаре и других чрезвычайных ситуаций, а также, трансляции специальных звуковых сигналов. Колонки звуковые АСР-06.2.2 исполнение 3 и АСР-12.2.2 исполнение 3 могут применяться в системах с контролем состояния линии постоянным током. Колонки могут эксплуатироваться в условиях: температура воздуха от -10 до +55С; относительная влажность воздуха до 93% при температуре не выше 40С; атмосферное давление 84-106 кПа. Степень защиты ОПР, обеспечиваемая оболочкой – IP 41. | 5603.37 | 5491.3
00-00048821 | АСР-12.2.2-120В | МЕТА | Блок акустический (12/6/3Вт), предназначен для: воспроизведения речевых сообщений в системах озвучивания; речевого оповещения о пожаре и других чрезвычайных ситуаций, а также, трансляции специальных звуковых сигналов. Колонки звуковые АСР-06.2.2 исполнение 3 и АСР-12.2.2 исполнение 3 могут применяться в системах с контролем состояния линии постоянным током. Колонки могут эксплуатироваться в условиях: температура воздуха от -10 до +55С; относительная влажность воздуха до 93% при температуре не выше 40С; атмосферное давление 84-106 кПа. Степень защиты ОПР, обеспечиваемая оболочкой – IP 41. | 6474.54 | 6345.05
00-00048822 | АСР-12.2.2-30В | МЕТА | Блок акустический (12/6/3Вт), предназначен для: воспроизведения речевых сообщений в системах озвучивания; речевого оповещения о пожаре и других чрезвычайных ситуаций, а также, трансляции специальных звуковых сигналов. Колонки звуковые АСР-06.2.2 исполнение 3 и АСР-12.2.2 исполнение 3 могут применяться в системах с контролем состояния линии постоянным током. Колонки могут эксплуатироваться в условиях: температура воздуха от -10 до +55С; относительная влажность воздуха до 93% при температуре не выше 40С; атмосферное давление 84-106 кПа. Степень защиты ОПР, обеспечиваемая оболочкой – IP 41. | 6276.16 | 6150.64
00-00048823 | АСР-15.5.1 исп.3 | МЕТА | Звуковой прожектор (100В; 15/10/5Вт; элемент контроля линии), предназначен для: - воспроизведения речевых сообщений в системах озвучивания; - речевого оповещения о пожаре и других чрезвычайных ситуаций; - трансляции специальных звуковых сигналов. Звуковой прожектор АСР-15.5.1 исполнение 3 может применяться в системах контроля состояния линии постоянным током. ОПР может эксплуатироваться в условиях: температура воздуха от -25 до +50С; относительная влажность воздуха до 93% при температуре не выше 40С; атмосферное давление 84-106 кПа. Степень защиты ОПР, обеспечиваемая оболочкой – IP 65. | 19857.79 | 19460.64
00-00038733 | АСР-15.5.1-100В | МЕТА | Звуковой прожектор (15/10/5Вт), предназначен для: - воспроизведения речевых сообщений в системах озвучивания; - речевого оповещения о пожаре и других чрезвычайных ситуаций; - трансляции специальных звуковых сигналов. Звуковой прожектор АСР-15.5.1 исполнение 3 может применяться в системах контроля состояния линии постоянным током. ОПР может эксплуатироваться в условиях: температура воздуха от -25 до +50С; относительная влажность воздуха до 93% при температуре не выше 40С; атмосферное давление 84-106 кПа. Степень защиты ОПР, обеспечиваемая оболочкой – IP 65. | 18802.35 | 18426.31
00-00105548 | МЕТА АСР-15.5.1-120В | МЕТА | Звуковой прожектор (15/10/5Вт) сертифицированный как оповещатель пожарный речевой, предназначен для воспроизведения: речевых сообщений, музыкальных программ и специальных звуковых сигналов в составе стационарных звукоусилительных комплексов в помещениях и на открытом пространстве. Звуковой прожектор может эксплуатироваться при температуре окружающего воздуха от минус 25°С до плюс 50°С и влажности воздуха до 93% при температуре не выше 40°С. Степень защиты громкоговорителя, обеспечиваемая оболочкой ‑ IP 65. | 22876.51 | 22418.98
00-00048824 | АСР-15.5.1-30В | МЕТА | Звуковой прожектор (15Вт), предназначен для: - воспроизведения речевых сообщений в системах озвучивания; - речевого оповещения о пожаре и других чрезвычайных ситуаций; - трансляции специальных звуковых сигналов. Звуковой прожектор АСР-15.5.1 исполнение 3 может применяться в системах контроля состояния линии постоянным током. ОПР может эксплуатироваться в условиях: температура воздуха от -25 до +50С; относительная влажность воздуха до 93% при температуре не выше 40С; атмосферное давление 84-106 кПа. Степень защиты ОПР, обеспечиваемая оболочкой – IP 65. | 22873.58 | 22416.11
00-00048825 | АСР-20.2.4 исп.3 | МЕТА | Колонка звуковая всепогодная (100В; 20 Вт; элемент контроля линии), предназначена для: - воспроизведения речевых сообщений в системах озвучивания; - речевого оповещения о пожаре и других чрезвычайных ситуаций; - трансляции специальных звуковых сигналов. Колонки звуковые (ОПР) могут эксплуатироваться в условиях: - температура воздуха от -40 до +55 С; - относительная влажность воздуха до 93% при температуре не выше 40 С; - атмосферное давление 84-106 кПа. Степень защиты ОПР, обеспечиваемая оболочкой – IP 55. | 9124.89 | 8942.39
00-00048826 | АСР-20.2.4-100В | МЕТА | Колонка звуковая всепогодная (20 Вт), предназначена для: - воспроизведения речевых сообщений в системах озвучивания; - речевого оповещения о пожаре и других чрезвычайных ситуаций; - трансляции специальных звуковых сигналов. Колонки звуковые (ОПР) могут эксплуатироваться в условиях: - температура воздуха от -40 до +55 С; - относительная влажность воздуха до 93% при температуре не выше 40 С; - атмосферное давление 84-106 кПа. Степень защиты ОПР, обеспечиваемая оболочкой – IP 55. | 8292.71 | 8126.86
00-00121461 | АСР-20.2.5-100В | МЕТА | Оповещатель пожарный речевой, предназначен для оповещения при пожаре или других чрезвычайных ситуациях, подачи специальных звуковых сигналов, передачи речевой и музыкальной информации в системах трансляционного озвучивания помещений. | 9718.03 | 9523.67
00-00121459 | АСР-40.2.4-100В | МЕТА | Оповещатель пожарный речевой предназначен для оповещения при пожаре или других чрезвычайных ситуациях, подачи специальных звуковых сигналов, передачи речевой и музыкальной информации в системах трансляционного озвучивания помещений. | 12841 | 12584.18
00-00048833 | ГР-10.02 МЕТА | МЕТА | Громкоговоритель рупорный 10\5\2,5 Вт, 120\100\30В, d=248мм х290мм, 300-5000Гц,2,2кг, IP=65, предназначен для: воспроизведения речевых сообщений в системах озвучивания, речевого оповещения о пожаре и других чрезвычайных ситуаций, трансляции специальных звуковых сигналов в составе звукоусилительных комплексов в помещениях и на открытом пространстве. Громкоговорители рупорные в исполнении 3 могут применяться в системах с контролем состояния линии постоянным током. Громкоговорители рупорные могут эксплуатироваться при температуре окружающего воздуха от минус 50С до плюс 55С и влажности воздуха до 93% при температуре не выше 40С. Степень защиты громкоговорителя, обеспечиваемая оболочкой - IP 65. | 8198.03 | 8034.07
00-00048834 | ГР-10.02 МЕТА исп.3 | МЕТА | Громкоговоритель рупорный 10\5\2,5 Вт, 100В, d=248мм х290мм, 300-5000Гц,2,2кг, IP=65, элемент контроля линии, предназначен для: воспроизведения речевых сообщений в системах озвучивания, речевого оповещения о пожаре и других чрезвычайных ситуаций, трансляции специальных звуковых сигналов в составе звукоусилительных комплексов в помещениях и на открытом пространстве. Громкоговорители рупорные в исполнении 3 могут применяться в системах с контролем состояния линии постоянным током. Громкоговорители рупорные могут эксплуатироваться при температуре окружающего воздуха от минус 50С до плюс 55С и влажности воздуха до 93% при температуре не выше 40С. Степень защиты громкоговорителя, обеспечиваемая оболочкой - IP 65. | 8586.96 | 8415.22
00-00048849 | ГР-10.03 МЕТА исп. 3 | МЕТА | Громкоговоритель рупорный 10\5\2,5 Вт ,100В,400-9000Гц, IP 56, d=142х208mm, 1,7кг, элемент контроля линии, предназначен для воспроизведения речевых и специальных звуковых сигналов в составе стационарных систем озвучивания и оповещения как в помещениях, так и на открытом пространстве. Громкоговорители рупорные ГР-10.03 МЕТА исп. 3, ГР-15.03 МЕТА исп. 3, ГР-30.03 МЕТА исп. 3 могут применяться в системах с контролем состояния линии постоянным током. Они изготавливаются только на напряжение 100В. Громкоговорители рупорные могут эксплуатироваться при температуре окружающего воздуха от минус 50С до плюс 55С и влажности воздуха до 93% при температуре не выше 40С. Степень защиты ОПР, обеспечиваемая оболочкой - IP 56. | 8264.04 | 8098.76
00-00048846 | ГР-10.03 МЕТА-100В | МЕТА | Громкоговоритель рупорный 10\5\2,5 Вт ,100В,400-9000Гц, IP 56, d=142х208mm, 1,7кг, предназначен для воспроизведения речевых и специальных звуковых сигналов в составе стационарных систем озвучивания и оповещения как в помещениях, так и на открытом пространстве. Громкоговорители рупорные ГР-10.03 МЕТА исп. 3, ГР-15.03 МЕТА исп. 3, ГР-30.03 МЕТА исп. 3 могут применяться в системах с контролем состояния линии постоянным током. Они изготавливаются только на напряжение 100В. Громкоговорители рупорные могут эксплуатироваться при температуре окружающего воздуха от минус 50С до плюс 55С и влажности воздуха до 93% при температуре не выше 40С. Степень защиты ОПР, обеспечиваемая оболочкой - IP 56. | 7758.23 | 7603.07
00-00048847 | ГР-10.03 МЕТА-120В | МЕТА | Громкоговоритель рупорный 10\5\2,5 Вт ,120В,400-9000Гц, IP 56, d=142х208mm, 1,7кг, предназначен для воспроизведения речевых и специальных звуковых сигналов в составе стационарных систем озвучивания и оповещения как в помещениях, так и на открытом пространстве. Громкоговорители рупорные ГР-10.03 МЕТА исп. 3, ГР-15.03 МЕТА исп. 3, ГР-30.03 МЕТА исп. 3 могут применяться в системах с контролем состояния линии постоянным током. Они изготавливаются только на напряжение 100В. Громкоговорители рупорные могут эксплуатироваться при температуре окружающего воздуха от минус 50С до плюс 55С и влажности воздуха до 93% при температуре не выше 40С. Степень защиты ОПР, обеспечиваемая оболочкой - IP 56. | 9971.59 | 9772.16
00-00048848 | ГР-10.03 МЕТА-30В | МЕТА | Громкоговоритель рупорный 10\5\2,5 Вт, 30В,400-9000Гц, IP 56 , 142х208mm, 1,7кг, предназначен для воспроизведения речевых и специальных звуковых сигналов в составе стационарных систем озвучивания и оповещения как в помещениях, так и на открытом пространстве. Громкоговорители рупорные ГР-10.03 МЕТА исп. 3, ГР-15.03 МЕТА исп. 3, ГР-30.03 МЕТА исп. 3 могут применяться в системах с контролем состояния линии постоянным током. Они изготавливаются только на напряжение 100В. Громкоговорители рупорные могут эксплуатироваться при температуре окружающего воздуха от минус 50С до плюс 55С и влажности воздуха до 93% при температуре не выше 40С. Степень защиты ОПР, обеспечиваемая оболочкой - IP 56. | 7869.75 | 7712.36
00-00048838 | ГР-100.02 МЕТА | МЕТА | Громкоговоритель рупорный 100\50\25 Вт, 240\120\100В, d=400мм х395мм, 250-6000Гц, 4,5 кг, IP=65, предназначен для: воспроизведения речевых сообщений в системах озвучивания, речевого оповещения о пожаре и других чрезвычайных ситуаций, трансляции специальных звуковых сигналов в составе звукоусилительных комплексов в помещениях и на открытом пространстве. Громкоговорители рупорные в исполнении 3 могут применяться в системах с контролем состояния линии постоянным током. Громкоговорители рупорные могут эксплуатироваться при температуре окружающего воздуха от минус 50С до плюс 55С и влажности воздуха до 93% при температуре не выше 40С. Степень защиты громкоговорителя, обеспечиваемая оболочкой - IP 65. | 20602.08 | 20190.04
00-00048839 | ГР-100.02 МЕТА исп.3 | МЕТА | Громкоговоритель рупорный 100\50\25 Вт, 240\120\100В,элемент контроля линии), предназначен для: воспроизведения речевых сообщений в системах озвучивания, речевого оповещения о пожаре и других чрезвычайных ситуаций, трансляции специальных звуковых сигналов в составе звукоусилительных комплексов в помещениях и на открытом пространстве. Громкоговорители рупорные в исполнении 3 могут применяться в системах с контролем состояния линии постоянным током. Громкоговорители рупорные могут эксплуатироваться при температуре окружающего воздуха от минус 50С до плюс 55С и влажности воздуха до 93% при температуре не выше 40С. Степень защиты громкоговорителя, обеспечиваемая оболочкой - IP 65. | 20937.76 | 20519
00-00061374 | ГР-100.04-100В | МЕТА | Громкоговоритель рупорный 100\50\25 Вт, 100В, предназначен для оповещения при пожаре или других чрезвычайных ситуациях, подачи специальных звуковых сигналов, передачи речевой информации на открытых пространствах, производственных помещениях с высоким уровнем шума и пр. | 42688.75 | 41834.97
00-00061375 | ГР-100.04-120В | МЕТА | Громкоговоритель рупорный 100\50\25 Вт, 120В, предназначен для оповещения при пожаре или других чрезвычайных ситуациях, подачи специальных звуковых сигналов, передачи речевой информации на открытых пространствах, производственных помещениях с высоким уровнем шума и пр. | Уточняйте у менеджера | Уточняйте у менеджера
00-00048844 | ГР-15.03 МЕТА | МЕТА | Громкоговоритель рупорный 15\7,5\3,8Вт, 100В, 300-8000Гц, IP 56, d=209х272мм, 1,9кг, предназначен для воспроизведения речевых и специальных звуковых сигналов в составе стационарных систем озвучивания и оповещения как в помещениях, так и на открытом пространстве. Громкоговорители рупорные ГР-10.03 МЕТА исп. 3, ГР-15.03 МЕТА исп. 3, ГР-30.03 МЕТА исп. 3 могут применяться в системах с контролем состояния линии постоянным током. Они изготавливаются только на напряжение 100В. Громкоговорители рупорные могут эксплуатироваться при температуре окружающего воздуха от минус 50С до плюс 55С и влажности воздуха до 93% при температуре не выше 40С. Степень защиты ОПР, обеспечиваемая оболочкой - IP 56. | 8610.63 | 8438.41
00-00048845 | ГР-15.03 МЕТА исп.3 | МЕТА | Громкоговоритель рупорный 15\7,5\3,8Вт, 100В, 300-8000Гц, IP 56, d=209х272мм, 1,9кг, элемент контроля линии, предназначен для воспроизведения речевых и специальных звуковых сигналов в составе стационарных систем озвучивания и оповещения как в помещениях, так и на открытом пространстве. Громкоговорители рупорные ГР-10.03 МЕТА исп. 3, ГР-15.03 МЕТА исп. 3, ГР-30.03 МЕТА исп. 3 могут применяться в системах с контролем состояния линии постоянным током. Они изготавливаются только на напряжение 100В. Громкоговорители рупорные могут эксплуатироваться при температуре окружающего воздуха от минус 50С до плюс 55С и влажности воздуха до 93% при температуре не выше 40С. Степень защиты ОПР, обеспечиваемая оболочкой - IP 56. | 9122.51 | 8940.06
00-00033350 | ГР-25.02 МЕТА | МЕТА | Громкоговоритель рупорный 25\12,5\6 Вт, 120\100\30В, d=285мм х340мм,300-5000Гц,2,2кг, IP=65, предназначен для: воспроизведения речевых сообщений в системах озвучивания, речевого оповещения о пожаре и других чрезвычайных ситуаций, трансляции специальных звуковых сигналов в составе звукоусилительных комплексов в помещениях и на открытом пространстве. Громкоговорители рупорные в исполнении 3 могут применяться в системах с контролем состояния линии постоянным током. Громкоговорители рупорные могут эксплуатироваться при температуре окружающего воздуха от минус 50С до плюс 55С и влажности воздуха до 93% при температуре не выше 40С. Степень защиты громкоговорителя, обеспечиваемая оболочкой - IP 65 | 9233.5 | 9048.83
00-00048835 | ГР-25.02 МЕТА исп.3 | МЕТА | Громкоговоритель рупорный 25\12,5\6 Вт, 100В, d=285мм х340мм,300-5000Гц,2,2кг, IP=65, элемент контроля линии, предназначен для: воспроизведения речевых сообщений в системах озвучивания, речевого оповещения о пожаре и других чрезвычайных ситуаций, трансляции специальных звуковых сигналов в составе звукоусилительных комплексов в помещениях и на открытом пространстве. Громкоговорители рупорные в исполнении 3 могут применяться в системах с контролем состояния линии постоянным током. Громкоговорители рупорные могут эксплуатироваться при температуре окружающего воздуха от минус 50С до плюс 55С и влажности воздуха до 93% при температуре не выше 40С. Степень защиты громкоговорителя, обеспечиваемая оболочкой - IP 65. | 9652.63 | 9459.58
00-00048850 | ГР-30.03 МЕТА | МЕТА | Громкоговоритель рупорный 30\15\7,5 Вт, 100В, 300-10000Гц, IP 56,d=238х302mm, 2,3кг, предназначен для воспроизведения речевых и специальных звуковых сигналов в составе стационарных систем озвучивания и оповещения как в помещениях, так и на открытом пространстве. Громкоговорители рупорные ГР-10.03 МЕТА исп. 3, ГР-15.03 МЕТА исп. 3, ГР-30.03 МЕТА исп. 3 могут применяться в системах с контролем состояния линии постоянным током. Они изготавливаются только на напряжение 100В. Громкоговорители рупорные могут эксплуатироваться при температуре окружающего воздуха от минус 50С до плюс 55С и влажности воздуха до 93% при температуре не выше 40С. Степень защиты ОПР, обеспечиваемая оболочкой - IP 56. | 9228.49 | 9043.92
00-00048851 | ГР-30.03 МЕТА исп.3 | МЕТА | Громкоговоритель рупорный 30\15\7,5 Вт, 100В, 300-10000Гц, IP 56,d=238х302mm, 2,3кг, элемент контроля линии, предназначен для воспроизведения речевых и специальных звуковых сигналов в составе стационарных систем озвучивания и оповещения как в помещениях, так и на открытом пространстве. Громкоговорители рупорные ГР-10.03 МЕТА исп. 3, ГР-15.03 МЕТА исп. 3, ГР-30.03 МЕТА исп. 3 могут применяться в системах с контролем состояния линии постоянным током. Они изготавливаются только на напряжение 100В. Громкоговорители рупорные могут эксплуатироваться при температуре окружающего воздуха от минус 50С до плюс 55С и влажности воздуха до 93% при температуре не выше 40С. Степень защиты ОПР, обеспечиваемая оболочкой - IP 56. | 9758.18 | 9563.02
00-00048836 | ГР-50.02 МЕТА | МЕТА | Громкоговоритель рупорный 50\25\12,5 Вт, 240/120/100В, d=345мм х380мм, 250-6000Гц, 3,2кг, IP=65, предназначен для: воспроизведения речевых сообщений в системах озвучивания, речевого оповещения о пожаре и других чрезвычайных ситуаций, трансляции специальных звуковых сигналов в составе звукоусилительных комплексов в помещениях и на открытом пространстве. Громкоговорители рупорные в исполнении 3 могут применяться в системах с контролем состояния линии постоянным током. Громкоговорители рупорные могут эксплуатироваться при температуре окружающего воздуха от минус 50С до плюс 55С и влажности воздуха до 93% при температуре не выше 40С. Степень защиты громкоговорителя, обеспечиваемая оболочкой - IP 65. | 14965.29 | 14665.98
00-00048837 | ГР-50.02 МЕТА исп.3 | МЕТА | Громкоговоритель рупорный 50\25\12,5 Вт, 240/120/100В, d=345мм х380мм, 250-6000Гц, 3,2кг, IP=65, элемент контроля линии), предназначен для: воспроизведения речевых сообщений в системах озвучивания, речевого оповещения о пожаре и других чрезвычайных ситуаций, трансляции специальных звуковых сигналов в составе звукоусилительных комплексов в помещениях и на открытом пространстве. Громкоговорители рупорные в исполнении 3 могут применяться в системах с контролем состояния линии постоянным током. Громкоговорители рупорные могут эксплуатироваться при температуре окружающего воздуха от минус 50С до плюс 55С и влажности воздуха до 93% при температуре не выше 40С. Степень защиты громкоговорителя, обеспечиваемая оболочкой - IP 65. | 15356.1 | 15048.98
00-00048857 | СГР-1200.04.2 | МЕТА | Система громкоговорителей рупорных, выполнена на базе громкоговорителя ГР-100.04 МЕТА, и предназначена для озвучивания открытых пространств, и воспроизведения речевых сообщений о чрезвычайных ситуациях (о пожаре, техногенных катастрофах, террористических актах и т. д.), а также воспроизведения специальных сигналов оповещения в условиях повышенного шума, и (или) на большой территории. Конструктивно системы являются сборками рупорных громкоговорителей, отличаются однорядным иили двухрядным расположением излучателей. Цифра 1 в конце -однорядное. Цифра 2 в конце — двухрядное. | 693528 | 679657.44
00-00048852 | СГР-200.04.1 | МЕТА | Система громкоговорителей рупорных, выполнена на базе громкоговорителя ГР-100.04 МЕТА, и предназначена для озвучивания открытых пространств, и воспроизведения речевых сообщений о чрезвычайных ситуациях (о пожаре, техногенных катастрофах, террористических актах и т. д.), а также воспроизведения специальных сигналов оповещения в условиях повышенного шума, и (или) на большой территории. Конструктивно системы являются сборками рупорных громкоговорителей, отличаются однорядным иили двухрядным расположением излучателей. Цифра 1 в конце -однорядное. Цифра 2 в конце — двухрядное. | 127139 | 124596.22
00-00048853 | СГР-400.04.1 | МЕТА | Система громкоговорителей рупорных, выполнена на базе громкоговорителя ГР-100.04 МЕТА, и предназначена для озвучивания открытых пространств, и воспроизведения речевых сообщений о чрезвычайных ситуациях (о пожаре, техногенных катастрофах, террористических актах и т. д.), а также воспроизведения специальных сигналов оповещения в условиях повышенного шума, и (или) на большой территории. Конструктивно системы являются сборками рупорных громкоговорителей, отличаются однорядным иили двухрядным расположением излучателей. Цифра 1 в конце -однорядное. Цифра 2 в конце — двухрядное. | 238925 | 234146.5
00-00048854 | СГР-500.04.1 | МЕТА | Система громкоговорителей рупорных, выполнена на базе громкоговорителя ГР-100.04 МЕТА, и предназначена для озвучивания открытых пространств, и воспроизведения речевых сообщений о чрезвычайных ситуациях (о пожаре, техногенных катастрофах, террористических актах и т. д.), а также воспроизведения специальных сигналов оповещения в условиях повышенного шума, и (или) на большой территории. Конструктивно системы являются сборками рупорных громкоговорителей, отличаются однорядным иили двухрядным расположением излучателей. Цифра 1 в конце -однорядное. Цифра 2 в конце — двухрядное. | 294757 | 288861.86
00-00048855 | СГР-600.04.1 | МЕТА | Система громкоговорителей рупорных, выполнена на базе громкоговорителя ГР-100.04 МЕТА, и предназначена для озвучивания открытых пространств, и воспроизведения речевых сообщений о чрезвычайных ситуациях (о пожаре, техногенных катастрофах, террористических актах и т. д.), а также воспроизведения специальных сигналов оповещения в условиях повышенного шума, и (или) на большой территории. Конструктивно системы являются сборками рупорных громкоговорителей, отличаются однорядным иили двухрядным расположением излучателей. Цифра 1 в конце -однорядное. Цифра 2 в конце — двухрядное. | 341685 | 334851.3
00-00048856 | СГР-800.04.2 | МЕТА | Система громкоговорителей рупорных, выполнена на базе громкоговорителя ГР-100.04 МЕТА, и предназначена для озвучивания открытых пространств, и воспроизведения речевых сообщений о чрезвычайных ситуациях (о пожаре, техногенных катастрофах, террористических актах и т. д.), а также воспроизведения специальных сигналов оповещения в условиях повышенного шума, и (или) на большой территории. Конструктивно системы являются сборками рупорных громкоговорителей, отличаются однорядным иили двухрядным расположением излучателей. Цифра 1 в конце -однорядное. Цифра 2 в конце — двухрядное. | 488272 | 478506.56
00-00048675 | Соловей-МП-01 | МЕТА | Микрофонный пульт на 1 зону, предназначен для работы в составе прибора пожарного управления оповещением «СОЛОВЕЙ». МП обеспечивает речевое оповещение и передачу сигналов «ВНИМАНИЕ ВСЕМ» (СИРЕНА). По защищенности от воздействия окружающей среды МП соответствует обыкновенному исполнению по ГОСТ 12997. МП рассчитан на непрерывную круглосуточную работу в помещениях с регулируемыми климатическими условиями без непосредственного воздействия солнечных лучей, осадков, ветра, песка и пыли, в отсутствии конденсации влаги при: − изменениях температуры воздуха от +5°С до + 40°С; − относительной влажности окружающего воздуха до 95% при температуре 40°С и более низких температурах без конденсации влаги; − атмосферном давлении от 84кПа до 107 кПа (от 630мм рт.ст. до 800мм рт.ст.). | 35064 | 34362.72
00-00048676 | Соловей-МП-04 | МЕТА | Микрофонный пульт на 4 зоны, предназначен для работы в составе прибора пожарного управления оповещением «СОЛОВЕЙ». МП обеспечивает речевое оповещение и передачу сигналов «ВНИМАНИЕ ВСЕМ» (СИРЕНА). По защищенности от воздействия окружающей среды МП соответствует обыкновенному исполнению по ГОСТ 12997. МП рассчитан на непрерывную круглосуточную работу в помещениях с регулируемыми климатическими условиями без непосредственного воздействия солнечных лучей, осадков, ветра, песка и пыли, в отсутствии конденсации влаги при: − изменениях температуры воздуха от +5°С до + 40°С; − относительной влажности окружающего воздуха до 95% при температуре 40°С и более низких температурах без конденсации влаги; − атмосферном давлении от 84кПа до 107 кПа (от 630мм рт.ст. до 800мм рт.ст.). | 44701 | 43806.98
00-00048677 | Соловей-МП-08 | МЕТА | Микрофонный пульт на 8 зон, предназначен для работы в составе прибора пожарного управления оповещением «СОЛОВЕЙ». МП обеспечивает речевое оповещение и передачу сигналов «ВНИМАНИЕ ВСЕМ» (СИРЕНА). По защищенности от воздействия окружающей среды МП соответствует обыкновенному исполнению по ГОСТ 12997. МП рассчитан на непрерывную круглосуточную работу в помещениях с регулируемыми климатическими условиями без непосредственного воздействия солнечных лучей, осадков, ветра, песка и пыли, в отсутствии конденсации влаги при: − изменениях температуры воздуха от +5°С до + 40°С; − относительной влажности окружающего воздуха до 95% при температуре 40°С и более низких температурах без конденсации влаги; − атмосферном давлении от 84кПа до 107 кПа (от 630мм рт.ст. до 800мм рт.ст.). | 45435 | 44526.3
00-00048678 | Соловей-МП-16 | МЕТА | Микрофонный пульт на 16 зон, предназначен для работы в составе прибора пожарного управления оповещением «СОЛОВЕЙ». МП обеспечивает речевое оповещение и передачу сигналов «ВНИМАНИЕ ВСЕМ» (СИРЕНА). По защищенности от воздействия окружающей среды МП соответствует обыкновенному исполнению по ГОСТ 12997. МП рассчитан на непрерывную круглосуточную работу в помещениях с регулируемыми климатическими условиями без непосредственного воздействия солнечных лучей, осадков, ветра, песка и пыли, в отсутствии конденсации влаги при: − изменениях температуры воздуха от +5°С до + 40°С; − относительной влажности окружающего воздуха до 95% при температуре 40°С и более низких температурах без конденсации влаги; − атмосферном давлении от 84кПа до 107 кПа (от 630мм рт.ст. до 800мм рт.ст.). | 53686 | 52612.28
00-00048679 | Соловей-МП-24 | МЕТА | Микрофонный пульт на 24 зоны, предназначен для работы в составе прибора пожарного управления оповещением «СОЛОВЕЙ». МП обеспечивает речевое оповещение и передачу сигналов «ВНИМАНИЕ ВСЕМ» (СИРЕНА). По защищенности от воздействия окружающей среды МП соответствует обыкновенному исполнению по ГОСТ 12997. МП рассчитан на непрерывную круглосуточную работу в помещениях с регулируемыми климатическими условиями без непосредственного воздействия солнечных лучей, осадков, ветра, песка и пыли, в отсутствии конденсации влаги при: − изменениях температуры воздуха от +5°С до + 40°С; − относительной влажности окружающего воздуха до 95% при температуре 40°С и более низких температурах без конденсации влаги; − атмосферном давлении от 84кПа до 107 кПа (от 630мм рт.ст. до 800мм рт.ст.). | 54723 | 53628.54
00-00048674 | Соловей2-БУ1-100 | МЕТА | Блок управления, настенный, 100Вт, 30В, однозонный, предназначен для работы в составе прибора пожарного управления оповещением «СОЛОВЕЙ 2» и является основным блоком в этом приборе. При возникновении пожара и других чрезвычайных ситуаций (ЧС), введения степеней готовности Гражданской обороны (ГО) БУ обеспечивает трансляцию речевых сигналов оповещения и специального звукового сигнала СИРЕНА, СООБЩЕНИЕ1 или СООБЩЕНИЕ2. По защищенности от воздействия окружающей среды БУ соответствует обыкновенному исполнению по ГОСТ 12997. Степень защиты, обеспечиваемая оболочкой IP41 по ГОСТ 14254. БУ рассчитан на непрерывную круглосуточную работу в помещениях с регулируемыми климатическими условиями без непосредственного воздействия солнечных лучей, осадков, ветра, песка и пыли, в отсутствии конденсации влаги при: − изменениях температуры воздуха от +5°С до +40°С; − относительной влажности окружающего воздуха до 95% при температуре 40°С и более низких температурах без конденсации влаги; − атмосферном да | 92257 | 90411.86
00-00048673 | Соловей2-БУ1-50 | МЕТА | Блок управления, настенный, 50Вт, 30В, однозонный, предназначен для работы в составе прибора пожарного управления оповещением «СОЛОВЕЙ 2» и является основным блоком в этом приборе. При возникновении пожара и других чрезвычайных ситуаций (ЧС), введения степеней готовности Гражданской обороны (ГО) БУ обеспечивает трансляцию речевых сигналов оповещения и специального звукового сигнала СИРЕНА, СООБЩЕНИЕ1 или СООБЩЕНИЕ2. По защищенности от воздействия окружающей среды БУ соответствует обыкновенному исполнению по ГОСТ 12997. Степень защиты, обеспечиваемая оболочкой IP41 по ГОСТ 14254. БУ рассчитан на непрерывную круглосуточную работу в помещениях с регулируемыми климатическими условиями без непосредственного воздействия солнечных лучей, осадков, ветра, песка и пыли, в отсутствии конденсации влаги при: − изменениях температуры воздуха от +5°С до +40°С; − относительной влажности окружающего воздуха до 95% при температуре 40°С и более низких температурах без конденсации влаги; − атмосферном дав | 67262 | 65916.76
00-00048733 | ТОР-15 | МЕТА | Мегафон со встроенным микрофоном, 15Вт, заключается в возможности использовать аккумуляторные батареи, а также в схеме усиления звука, класса Д, что позволяет не только снизить расход энергии, но также избавиться от груды использованных батареек. Другое преимущество данного электромегафона заключается в обеспечении более длительного срока службы аккумулятора – до 25 часов работы, большая дальность действия – до 500 метров, легкий вес – 0,95 кг и больше звуковых оповещательных функций, включая сирену, свисток и гонг. Мегафон ручной ТОР-15 не просто усиливает Ваш голос, но передает его эмоциональные оттенки. Возможность подачи трех спецсигналов — сирена, свисток и гудок, позволяет использовать данную модель для организации учений, игр и спортивных мероприятий. | 19520 | 19129.6
00-00016349 | МУГС "Раскат" | Магнито-Контакт | Мини-усилитель громкой связи, Uпит.-12В,мощность-10Вт, Imax в раб.режиме 1А, в дежурном режиме 10мА, предназначен для трансляции речевой информации со встроенного микрофона о действиях, направленных на обеспечение безопасности при возникновении пожара и других чрезвычайных ситуаций, а также любую служебную информацию. МУГС предназначен для работы в составе устройства речевого оповещения «РАСКАТ» (ПАШК.425541.030 ТУ) и блоками согласования «РАСКАТ» (ПАШК.425541.030-01 ТУ), а также как самостоятельное устройство. МУГС может быть включен в режим трансляции речевой информации с помощью нажатия выносной кнопки, установленной в любом удобном месте. МУГС предназначен для установки внутри охраняемого объекта различной степени сложности и рассчитано на круглосуточный режим работы. МУГС является восстанавливаемым, контролируемым, обслуживаемым, многофункциональным. | 1506.35 | 1506.35
00-00124525 | AL-CO128 (R067) | Омега Саунд | Пульт диспетчера входит в состав системы и предназначен для получения оперативной информации о месте возгорания, распространении ОФП (опасные факторы пожара), процессе эвакуации и передачи управляющих команд лицам, ответственным за эвакуацию в зонах пожарного оповещения. Так же пульт позволяет получать вызовы и осуществлять двустороннюю голосовую связь с МГН, нуждающимся в экстренной помощи.До 128 абонентов; До 8-ми пультов (постов охраны) в системе;12 В; Длина линии связи между пультом и блоком расширения AL-Z8 - 1000 м; 480 мм х 310 мм х 130 мм; Вес: 8 кг. | Уточняйте у менеджера | Уточняйте у менеджера
00-00124530 | AL-CO256 (R068) | Омега Саунд | Пульт диспетчера предназначен для получения оперативной информации о месте возгорания, распространении ОФП (опасные факторы пожара), процессе эвакуации и передачи управляющих команд лицам, ответственным за эвакуацию в зонах пожарного оповещения. Так же пульт позволяет получать вызовы и осуществлять двустороннюю голосовую связь с МГН, нуждающимся в экстренной помощи. До 256 абонентов; До 8-ми пультов (постов охраны) в системе;12 В; Длина линии связи между пультом и блоком расширения AL-Z8 - 1000 м; 580 мм х 310 мм х 130 мм; Вес: 9 кг. | Уточняйте у менеджера | Уточняйте у менеджера
00-00047776 | AL-CO64 (R066) | Омега Саунд | Пульт диспетчера на 64 абонента, до 8-ми пультов (постов охраны) в системе;12 В; Длина линии связи между пультом и блоком расширения AL-Z8 - 1000 м; предназначен для получения оперативной информации о месте возгорания, распространении ОФП (опасные факторы пожара), процессе эвакуации и передачи управляющих команд лицам, ответственным за эвакуацию в зонах пожарного оповещения. Так же пульт позволяет получать вызовы и осуществлять двустороннюю голосовую связь с МГН, нуждающимся в экстренной помощи. 380 мм х 310 мм х 130 мм; Вес: 7 кг. | Уточняйте у менеджера | Уточняйте у менеджера
00-00045594 | AL-MGN1 (R061) | Омега Саунд | Комплект системы вызова экстренной помощи с контролем подключенных устройств и линий подключения в составе комплекта: AL-SPX4 - 4-зонный блок контроля; AL-DI - Светозвуковой сигнализатор; AL-CB - Кнопка отмены вызова «Сброс»; AL-RB - Извещатель «Вызов». | Уточняйте у менеджера | Уточняйте у менеджера
00-00047779 | AL-MGN2 (R062) | Омега Саунд | Дополнительный комплект на одну зону AL-MGN1. Возможность автономной работы с сохранением функции контроля. Система «Альфа-МГН» предназначена для вызова помощи лицам МГН (маломобильные группы населения) находящимся в замкнутом пространстве зданий (кабины уборной, санузлов, спален, раздевалок и т.п.) | Уточняйте у менеджера | Уточняйте у менеджера
00-00124523 | AL-RU (R049) | Омега Саунд | Разветвитель позволяет подключить к одному выходу усилителя мощности AL-250PA четыре управляемых радиальных шлейфа (линии) оповещения (OUT1-OUT4) и один неуправляемый (EX). | Уточняйте у менеджера | Уточняйте у менеджера
00-00047778 | AL-SA (R074) | Омега Саунд | Абонентское переговорное устройство голосовой связи для настенной установки, предназначена для связи зон пожарного оповещения с дежурным персоналом (диспетчером) и организации связи с людьми с ограниченными физическими возможностями (МГН). | Уточняйте у менеджера | Уточняйте у менеджера
00-00047777 | AL-SA1 (R075) | Омега Саунд | Абонентское переговорное устройство голосовой связи для врезной установки, для связи зон пожарного оповещения с дежурным персоналом (диспетчером) и организации связи с людьми с ограниченными физическими возможностями (МГН). Разговор с диспетчером происходит через встроенные в корпус абонентского устройства микрофон и громкоговоритель. Абонент вызывает диспетчера нажатием на кнопку «Вызов», точно так же он отвечает на вызов со стороны диспетчера. После установления связи, разговор с диспетчером производится в полнодуплексном громкоговорящем режиме. | Уточняйте у менеджера | Уточняйте у менеджера
00-00124555 | AL-SA4 (R087) | Омега Саунд | Абонентское переговорное устройство голосовой связи AL-SA4 без телефонной трубки предназначено для связи зон пожарного оповещения с дежурным персоналом (диспетчером) и организации связи с людьми с ограниченными физическими возможностями (МГН). Предназначено для работы в системе голосовой двусторонней связи СГС «ALENA»; тип связи речевая, двухпроводная, дуплекс; длина линий связи до 500 м; 0,3 Вт; 0...+55°C; IP65; 140х110х47 мм; 1 кг | Уточняйте у менеджера | Уточняйте у менеджера
00-00124520 | AL-SG (R073) | Омега Саунд | Абонентское устройство голосовой связи предназначено для связи зон пожарного оповещения с диспетчером и организации связи с людьми с ограниченными физическими возможностями, расстояние между AL-SR и AL-Z8 – до 500 м, 140 мм х 110 мм х 47 мм. | Уточняйте у менеджера | Уточняйте у менеджера
00-00124524 | AL-SP (R076) | Омега Саунд | Абонентское устройство с телефонной трубкой AL-SP, предназначено для организации двусторонней голосовой связи зон пожарного оповещения с помещением дежурного персонала (диспетчера). Может использоваться в качестве пожарного телефона или вызывной станции для людей с ограниченными возможностями. Разговор с диспетчером, в полнодуплексном режиме, происходит через телефонную трубку, установленную в корпус абонентского устройства. Вызов диспетчера производится автоматически при снятии трубки, точно так же абонент отвечает на вызов со стороны диспетчера. Никаких дополнительных действий от абонента для разговора с диспетчером не требуется. Полный дуплекс, 290мм х 145мм х 85мм. | Уточняйте у менеджера | Уточняйте у менеджера
00-00124539 | AL-SP4 (R077) | Омега Саунд | Абонентское устройство с телефонной трубкой в вандалозащищенном всепогодном исполнении, предназначено для организации двусторонней голосовой связи зон пожарного оповещения с помещением дежурного персонала (диспетчера). Может использоваться в качестве пожарного телефона или вызывной станции для людей с ограниченными возможностями. Разговор с диспетчером, в полнодуплексном режиме, происходит через телефонную трубку, установленную в корпус абонентского устройства. Вызов диспетчера производится автоматически при снятии трубки, точно так же абонент отвечает на вызов со стороны диспетчера. Никаких дополнительных действий от абонента для разговора с диспетчером не требуется. | Уточняйте у менеджера | Уточняйте у менеджера
00-00060172 | AL-SR (R072) | Омега Саунд | Абонентское переговорное устройство голосовой связи для настенной установки, предназначено для связи зон пожарного оповещения с дежурным персоналом (диспетчером) и организации связи с людьми с ограниченными физическими возможностями (МГН). | Уточняйте у менеджера | Уточняйте у менеджера
00-00124526 | AL-SR1 (R078) | Омега Саунд | Абонентское переговорное устройство голосовой связи без телефонной трубки предназначена для связи зон пожарного оповещения с дежурным персоналом (диспетчером) и организации связи с людьми с ограниченными физическими возможностями (МГН); врезное исполнение; тип связи речевая, двухпроводная, дуплекс; длина линий связи до 500 м; мощность громкоговорителя 0,3 Вт; корпус металл; 0...+55°C; 170х140х47 мм; 1 кг. | Уточняйте у менеджера | Уточняйте у менеджера
00-00124554 | AL-SR4 (цвет красный) (R088) | Омега Саунд | Абонентское переговорное устройство предназначено для связи зон пожарного оповещения с дежурным персоналом (диспетчером) и организации связи с людьми с ограниченными физическими возможностями (МГН); допустимое расстояние между AL-SR4 и AL-Z8 - до 500 м; IP65; 0...+40°C; 140х110х45 мм. | Уточняйте у менеджера | Уточняйте у менеджера
00-00124533 | AL-SY (R110) | Омега Саунд | Абонентское устройство голосовой связи без телефонной трубки предназначено для связи зон пожарного оповещения с дежурным персоналом (диспетчером) и организации связи с людьми с ограниченными физическими возможностями (МГН). золотого цвета; тип связи речевая, двухпроводная, дуплекс; длина линий связи до 500 м; мощность громкоговорителя 0,3 Вт; IP54; 0...+55°C; 140х110х47 мм; 1 кг | Уточняйте у менеджера | Уточняйте у менеджера
00-00124556 | AL-SY1 (R143) | Омега Саунд | Абонентское переговорное устройство голосовой связи без телефонной трубки предназначено для связи зон пожарного оповещения с дежурным персоналом (диспетчером) и организации связи с людьми с ограниченными физическими возможностями (МГН); врезное исполнение; золотого цвета; тип связи речевая, двухпроводная, дуплекс; длина линий связи до 500 м; мощность громкоговорителя 0,3 Вт; IP54; 0...+55°C; 170х140х45 мм; 1 кг | Уточняйте у менеджера | Уточняйте у менеджера
00-00124552 | AL-SY4 (R145) | Омега Саунд | Абонентское переговорное устройство голосовой связи AL-SY4 без телефонной трубки предназначено для связи зон пожарного оповещения с дежурным персоналом (диспетчером) и организации связи с людьми с ограниченными физическими возможностями (МГН). золотого цвета; тип связи речевая, двухпроводная, дуплекс; длина линий связи до 500 м; мощность громкоговорителя 0,3 Вт; IP65; 0...+55°C; 140х110х47 мм; 1 кг | Уточняйте у менеджера | Уточняйте у менеджера
00-00089430 | AN-BG (R115) | Омега Саунд | Абонентские переговорные устройства (АУ) голосовой связи СГС «ЯНА» устанавливаются в зонах пожарного оповещения, безопасных зонах и местах, оборудованных для МГН. | Уточняйте у менеджера | Уточняйте у менеджера
00-00124542 | AN-BG-WP (R119) | Омега Саунд | Абонентское переговорное устройство голосовой связи IP65 | Уточняйте у менеджера | Уточняйте у менеджера
00-00111392 | AN-BG1 (R116) | Омега Саунд | Абонентское переговорное устройство врезного монтажа обеспечивает двухпроводную связь с блоком коммутации AN-X8 (AN-X8MGN) | Уточняйте у менеджера | Уточняйте у менеджера
00-00124550 | AN-BG1-WP (R121) | Омега Саунд | Абонентское устройство с лицевой панелью зеленого цвета для врезного монтажа и защитой IP65; устанавливаеся в зонах пожарного оповещения, безопасных зонах и местах, оборудованных для МГН; длина линий связи до 1000 м; -40...+55°C; 170х140х47 мм; 1,5 кг | Уточняйте у менеджера | Уточняйте у менеджера
00-00124553 | AN-BP (R124) | Омега Саунд | Абонентское переговорное устройство AN-BP голосовой связи стационарное с трубкой предназначено для организации двусторонней голосовой связи зон пожарного оповещения с помещением дежурного персонала (диспетчера); исполнение настенное, есть комплект для врезного монтажа; -10...+55°C; IP41; 315х185х87 мм при врезном монтаже; 290х145х85 мм при настенном монтаже. | Уточняйте у менеджера | Уточняйте у менеджера
00-00104936 | AN-BR (R117) | Омега Саунд | Абонентское переговорное устройство голосовой связи СГС «ЯНА» устанавливается в зонах пожарного оповещения, безопасных зонах и местах, оборудованных для МГН. | Уточняйте у менеджера | Уточняйте у менеджера
00-00124535 | AN-BR-WP (R120) | Омега Саунд | Абонентское переговорное устройство голосовой связи IP65 | Уточняйте у менеджера | Уточняйте у менеджера
00-00111393 | AN-BR1 (R118) | Омега Саунд | Абонентское переговорное устройство врезного монтажа обеспечивает двухпроводную связь с блоком коммутации AN-X8 (AN-X8MGN). | Уточняйте у менеджера | Уточняйте у менеджера
00-00089428 | AN-CO32 (R111) | Омега Саунд | Пульт диспетчера обеспечивает управление системой двусторонней голосовой связи емкостью до 32 абонентов, входит в состав системы и предназначен для получения оперативной информации о месте возгорания, распространении ОФП (опасные факторы пожара), процессе эвакуации и передачи управляющих команд лицам, ответственным за эвакуацию в зонах пожарного оповещения. | Уточняйте у менеджера | Уточняйте у менеджера
00-00104935 | AN-CO8 (R112) | Омега Саунд | Пульт диспетчера обеспечивает управление системой двусторонней голосовой связи емкостью до 8 абонентов. | Уточняйте у менеджера | Уточняйте у менеджера
00-00124521 | AN-X8 (R113) | Омега Саунд | Блок коммутации обеспечивает двустороннюю полудуплексную речевую связь между абонентскими устройствами и пультом диспетчера AN-CO8 (AN-CO32). | Уточняйте у менеджера | Уточняйте у менеджера
00-00089429 | AN-X8MGN (R114) | Омега Саунд | Блок коммутации обеспечивает двустороннюю полудуплексную речевую связь между абонентскими устройствами и пультом диспетчера AN-CO8 (AN-CO32). | Уточняйте у менеджера | Уточняйте у менеджера
00-00124537 | OMEGA SP4-A (R013) | Омега Саунд | Модуль запуска сообщений выносной. Для активации до 6-ти записанных сообщений в панелях Omega SP-40/2. Для установки в базовый блок Omega SP4-S или в дополнительный корпус Omega SP4-BOX. Обеспечивает 6 кнопок активации сообщений, подключаемых к входам IN1-IN3 панелей SP40/2. Занимает 1/3 ширины корпуса. 24В, 50мА. | Уточняйте у менеджера | Уточняйте у менеджера
00-00124549 | OMEGA SP4-C12 (R015) | Омега Саунд | Настольный, 12 независимых зон трансляции с маршрутизацией фоновой музыки. Подключается к входам BGM панелей SP40/2. Индикация прохождения команд. | Уточняйте у менеджера | Уточняйте у менеджера
00-00124531 | OMEGA SP4-S (R011) | Омега Саунд | Пульт мониторинга и управления выносной. На 4 зоны управления (расширение до 80-ти). Осуществляет мониторинг и управление многозонной СОУЭ на базе панелей Omega SP-40/2. Комплект поставки: корпус Omega SP4-BOX, микрофонный модуль и модуль Omega SP4-M. Резервное место для установки 1 дополнительного модуля расширения SP4-M или SP4-A (закрыто фальш-панелями).24В, 350мА | Уточняйте у менеджера | Уточняйте у менеджера
00-00124551 | OMEGA БПУ-1 (R025) | Омега Саунд | Модуль предварительного усиления сигнала микрофона до линейного уровня, фантомное питание для электретного микрофона, 20-20000 Гц, выходное сопротивление 200 Ом, 24В, 10мА, 36x80x130 мм, 0,3 кг | Уточняйте у менеджера | Уточняйте у менеджера
00-00124534 | OMEGA ТС-1 (R020) | Омега Саунд | Трансформатор согласующий предназначен для согласования трансляционной линии c входами различных аудио устройств. (При заказе необходимо указывать входное и выходное напряжение. Пример: OMEGA TC-1 -30B/1B.) | Уточняйте у менеджера | Уточняйте у менеджера
00-00041368 | ОСА-1 (R007) | Омега Саунд | Прибор управления оповещателями. Предназначен для питания, управления и контроля исправности световых эвакуационных знаков пожарной безопасности, выполненных на излучающих светодиодах (КОП, БЛИК и т.п.), а также линий связи с ними и линии управления. | Уточняйте у менеджера | Уточняйте у менеджера
00-00056042 | Глагол 25ГР-31 | Тромбон | Громкоговоритель для улицы, рупорный, 12Вт/25Вт, номинальное напряжение 100В, 200Гц-8000Гц, 112дБ, кронштейн в комплекте, корпус - металл, IP-65, 285 х 248 х 246мм, 1,9кг | 11272 | 10145
00-00056043 | Глагол ЗП-10А | Тромбон | Прожектор речевой активный (громкоговоритель), встроенный усилитель мощности, речевой, настенно - потолочный, в корпусе "звуковой прожектор", однонаправленный, 5-10 Вт, напряжение питания 12-24В, 100-110дБ, 100-10000Гц, D125x220мм, металл, 2,2 кг | 10011 | 9010
00-00016106 | Глагол ЗП-20 | Тромбон | Оповещатель охранно-пожарный, речевой, настенный, в корпусе "звуковой прожектор", двунаправленный, 20 Вт, номинальное напряжение 100В, 103 дБ , 100Гц-15кГц, D125x220мм, металл, 2,3 кг | 5675 | 5108
03-00002041 | Глагол Н1-1 | Тромбон | Оповещатель охранно-пожарный, речевой, настенный, навесной, 1 Вт, номинальное напряжение 30,100В, 93 дБ , 90Гц-16кГц, 193х175х85 мм, пластик, 680 г | 1700 | 1530
03-00000539 | Глагол Н1-3 | Тромбон | Оповещатель охранно-пожарный, речевой, настенный, навесной, 3 Вт, номинальное напряжение 30,100В, 94 дБ , 90Гц-16кГц, 193х175х85 мм, пластик, 700 г | 1751 | 1576
00-00080882 | Глагол Н1-3А | Тромбон | Оповещатель речевой активный Глагол Н1-3А предназначен для воспроизведения голосовых сообщений, поступающих с аудиовыхода IP-камер в системе видеонаблюдения Возглас (https://cctvonyx.ru/upload/marketing/flyers/Vozglas.pdf) и аналогичных систем. Громкоговоритель имеет встроенный активный усилитель мощности с регулировкой уровня громкости. Номинальное входное напряжение на звук. вход – 0,775 В, номинальная выходная мощность 3Вт, напряжение питания 12 - 15В. | 4781 | 4303
03-00004672 | Глагол Н1-5 | Тромбон | Оповещатель охранно-пожарный, речевой, настенный, навесной, 5 Вт, номинальное напряжение 30,100В, 97 дБ , 90Гц-16кГц, 193х175х85 мм, пластик, 710 г | 1790 | 1611
03-00000545 | Глагол Н2-10 | Тромбон | Оповещатель охранно-пожарный, речевой, настенный, навесной, 10 Вт, номинальное напряжение 30, 100В,105дБ, 90Гц-16кГц, 260х185х120 мм, пластик, 1210г | 3232 | 2909
00-00114114 | Глагол Н2-10 (черный) | Тромбон | Настенный оповещатель с улучшенными характеристиками предназначен для систем речевого оповещения и звуковой трансляции. Неравномерность АЧХ в диапазоне от 100 до 10000 Гц составляет не более 5 дБ. Новый клеммный модуль позволяет подключать кабель большого сечения (до 2 мм²).Технические характеристики:Мощность 10 Вт Номинальное напряжение 30 В / 100 ВЗвуковое давление 105 дБДиапазон частот 90 Гц-15000 ГцГабаритные размеры 260х185х120 ммВес 1,21 кг | 3232 | 2909
03-00000546 | Глагол Н2-3 | Тромбон | Оповещатель охранно-пожарный, речевой, настенный, навесной, 3 Вт, номинальное напряжение 30,100В, 94 дБ , 90Гц-16кГц, 260х185х120 мм, пластик, 1140г | 3079 | 2771
00-00114115 | Глагол Н2-3 (черный) | Тромбон | Настенный оповещатель Глагол Н2-3 с улучшенными характеристиками предназначен для систем речевого оповещения и звуковой трансляции. Неравномерность АЧХ в диапазоне от 100 до 10000 Гц составляет не более 5 дБ. Новый клеммный модуль позволяет подключать кабель большого сечения (до 2 мм²).Технические характеристики:Мощность 3 Вт Номинальное напряжение 30 В / 100 ВЗвуковое давление 94 дБДиапазон частот 90 Гц-15000 ГцГабаритные размеры 260х185х120 ммВес 1,14 кг | 3079 | 2771
00-00080883 | Глагол Н2-3А | Тромбон | Оповещатель речевой активный Глагол Н2-3А предназначен для воспроизведения голосовых сообщений, поступающих с аудиовыхода IP-камер в системе видеонаблюдения Возглас и аналогичных систем. Громкоговоритель имеет встроенный активный усилитель мощности с регулировкой уровня громкости. Номинальное входное напряжение на звук. вход – 0,775 В, номинальная выходная мощность 3Вт, напряжение питания 12 - 15В. | 5528 | 4975
03-00001393 | Глагол Н2-5 | Тромбон | Оповещатель охранно-пожарный, речевой, настенный, навесной, 5 Вт, номинальное напряжение 30,100В, 98 дБ , 90Гц-16кГц, 260х185х120 мм, пластик, 1140г | 3162 | 2846
00-00114116 | Глагол Н2-5 (черный) | Тромбон | Настенный оповещатель с улучшенными характеристиками предназначен для систем речевого оповещения и звуковой трансляции. Неравномерность АЧХ в диапазоне от 100 до 10000 Гц составляет не более 5 дБ. Новый клеммный модуль позволяет подключать кабель большого сечения (до 2 мм²).Технические характеристики:Мощность 5 Вт Номинальное напряжение 30 В / 100 ВЗвуковое давление 98 дБДиапазон частот 90 Гц-15000 ГцГабаритные размеры 260х185х120 ммВес 1,14 кг | 3162 | 2846
03-00004673 | Глагол Н3-20 | Тромбон | Оповещатель охранно-пожарный, речевой, настенный, навесной, 20 Вт, номинальное напряжение 100В, 98дБ, 60Гц-20кГц, 220х175х150 мм, пластик, вес 3 кг | 4970 | 4473
00-00061634 | Глагол Н3-20 (черный) | Тромбон | Оповещатель охранно-пожарный, речевой, настенный, навесной, 20 Вт, номинальное напряжение 100В, 98дБ, 60Гц-20кГц, 220х175х150 мм, пластик, вес 3 кг | 4970 | 4473
00-00016107 | Глагол Н3-40 | Тромбон | Оповещатель охранно-пожарный, речевой, настенный, навесной, 40 Вт, номинальное напряжение 100В, 99 дБ, 60 Гц-20кГц, 300х220х190 мм, пластик, вес 5 кг | 5913 | 5322
03-00000540 | Глагол П-1 | Тромбон | Оповещатель охранно-пожарный, речевой, потолочный, встраиваемый, 1 Вт, номинальное напряжение 30,100В, 90 дБ , 100Гц-15кГц, D186х45 мм (посадочное отверстие диаметр 163 мм), пластик, 560г | 1631 | 1468
03-00009142 | Глагол П-10 | Тромбон | Оповещатель охранно-пожарный, речевой, потолочный, встраиваемый, 10 Вт, номинальное напряжение 30,100В, 106 дБ , 100Гц-15кГц, D186х80 мм (посадочное отверстие диаметр 163 мм), 700 г | 1839 | 1655
03-00002092 | Глагол П-3 | Тромбон | Оповещатель охранно-пожарный, речевой, потолочный, встраиваемый, 3 Вт, номинальное напряжение 30,100В, 95,5 дБ , 100Гц-15кГц, D186х45 мм (посадочное отверстие диаметр 163 мм), пластик, 570г | 1675 | 1508
03-00004674 | Глагол П-5 | Тромбон | Оповещатель охранно-пожарный, речевой, потолочный, встраиваемый, 5 Вт, номинальное напряжение 30,100В, 98 дБ , 100Гц-15кГц, D186х45 мм (посадочное отверстие диаметр 163 мм), пластик, 580г | 1720 | 1548
00-00016110 | Глагол ПН-3 | Тромбон | Оповещатель охранно-пожарный, речевой, потолочный, накладной, 3 Вт, номинальное напряжение 30,100В, 94 дБ , 100Гц-15кГц, D180х72 мм, пластик, 490 г | 2162 | 1946
00-00016111 | Глагол ПН-5 | Тромбон | Оповещатель охранно-пожарный, речевой, потолочный, накладной, 5 Вт, номинальное напряжение 30,100В, 98 дБ , 100Гц-15кГц, D180х72 мм, пластик, 510 г | 2201 | 1981
00-00016112 | Глагол ПП-3 | Тромбон | Оповещатель охранно-пожарный, речевой, пожарозащищенный, потолочный, встраиваемый, 3Вт, номинальное напряжение 30 и 100В, 89 дБ , 100Гц-15кГц, D200х100 мм, для защиты диффузора динамика от воздействия прямого огня снабжён дополнительным противопожарным металлическим экраном, 820г | 3824 | 3442
00-00045011 | Глагол ПП-5 | Тромбон | Оповещатель охранно-пожарный, речевой, пожарозащищенный, потолочный, встраиваемый, 5Вт, номинальное напряжение 30 и 100В, 89 дБ , 100Гц-15кГц, D200х100 мм, для защиты диффузора динамика от воздействия прямого огня снабжён дополнительным противопожарным металлическим экраном, 820г | 3971 | 3574
03-00002111 | Глагол ПШ-10 | Тромбон | Оповещатель охранно-пожарный, речевой, потолочный, подвесной, сферический, 10 Вт, номинальное напряжение 30,100В, 105 дБ , 100Гц-15кГц, диаметр 180 мм, пластик, цв. белый, 1380г | 3884 | 3496
00-00056041 | Глагол ПШ-10 (черный) | Тромбон | Оповещатель охранно-пожарный, речевой, потолочный, подвесной, сферический, 10 Вт, номинальное напряжение 30,100В, 105 дБ , 100Гц-15кГц, диаметр 180 мм, пластик, цв. чёрный, 1380г | 3884 | 3496
00-00083924 | АС-25-30/100 (НМ) исп.5 | Полисервис | Оповещатель пожарный речевой | 10005 | 9505
00-00083925 | АС-50-30/100 (НМ) исп.5 | Полисервис | Оповещатель пожарный речевой | 17175 | 16315
00-00013076 | Октава ВПУ-16 | Полисервис | Выносной пульт управления для ПУО Октава-100Ц, 16 зон, RS-485, встроенный микрофон, питание от ПУО, IP41, +5...+40°C, 200х120х36 мм | 8475 | 8050
00-00132190 | Октава ВПУ-16-М | Полисервис | Пульт управления предназначен для объединения приборов управления оповещением “Октава-М” в единую систему, управляемую по RS-485. Встроенный микрофон. Возможность блокировки органов управления с помощью RFID-метки. Контроль и индикация исправности всех составляющих системы. Трансляция музыкальных или иных программ по расписанию в соответствующие зоны. Возможность отключения звуковой сигнализации на всех ППУ. Возможность сброса неисправности на всех ППУ. Трансляция записанных сообщений в выбранные зоны. Трансляция звука для привлечения внимания в выбранные зоны. Прямая трансляция сообщений оператора в выбранные зоны. Встроенный микрофон. | 18565 | 17635
03-00005896 | Октава ВПУ-4 | Полисервис | Выносной пульт управления, 4 зоны, встр. мкф., питание от Октава-80Ц. | 6995 | 6645
03-00001444 | Октава КП-100 | Полисервис | Прибор контроля линий связи КП-100 для монтажа, настройки и обслуживания систем речевого оповещения, напряжение линии 30/70/100 В. | 9035 | 8585
00-00015400 | Октава-100Б | Полисервис | Усилитель линейный для "Октава-100Ц-100 В", вход линии 100 В/30 В, Рвых.= 80 Вт, Uвых.=100 В/30 В | 17050 | 16200
00-00015399 | Октава-100Ц | Полисервис | Прибор управления оповещением, 1 зона оповещения, речевой процессор, 2 записанных сообщения, притание световых оповещателей, внешнее управление, бесперебойное питание, Uвых.= 100 В/30 В, Рвых.= 80 Вт, контроль линий оповещения, отсек под АКБ 2х7 Ач, сопряжение с ТАСЦО населения Санкт-Петербурга по сигналам ГОЧС | 24145 | 22940
00-00132191 | Октава-100Ц-М | Полисервис | Однозонный прибор управления оповещением, , обеспечивает трансляцию записанных речевых сообщений, включение и питание световых оповещателей по командам внешних устройств, прямую трансляцию речевых сообщений оператора от встроенного или внешнего микрофона. Осуществляет непрерывный контроль исправности линий связи речевого и светового оповещения с индикацией неисправного состояния. При пропадании сетевого напряжения автоматически переходит на резервное питание. Управление в составе системы оповещения “Октава-М” по RS-485. Возможность наращивания по зонам и по мощности. Возможность подключения до трёх обновленных пультов управления к одному ППУ. Возможность блокировки органов управления с помощью RFID-метки. Трансляция записанных сообщений по командам внешних устройств. Прямая трансляция сообщений от внешнего микрофона ВМ-03 или ВПУ-16-М. Два нестираемых предварительно записанных сообщения. Запись двух пользовательских речевых сообщений. Питание световых оповещателей от встроенного резерв | 40700 | 38665
03-00000297 | Октава-80Ц | Полисервис | Прибор управления оповещателями 4 коммутируемые и 1 не коммутированная зоны оповещения, речевой процессор, 2 записанных сообщения, внешнее управление, бесперебойное питание, Uвых.= 100 В, Рвых.= 80 Вт, контроль линий оповещения, отсек под АКБ 2х7 Ач, сопряжение с ТАСЦО населения Санкт-Петербурга по сигналам ГОЧС | 22705 | 21570
00-00132192 | Октава-80Ц-М | Полисервис | Блочно-модульный прибор управления оповещением, входящий в состав системы «Октава-М», предназначен для построения систем оповещения и управления эвакуацией 3-го и 4-го типов (СОУЭ) в зданиях и сооружениях, а также для трансляции информационных и музыкальных программ . Он сочетает функции источника питания, аудио-процессора, усилителя и контроллера линий, обеспечивая надежную работу даже при пропадании сетевого напряжения благодаря встроенным аккумуляторам и автоматическому переходу на резервное питание. Управление в составе системы оповещения “Октава-М” по RS-485. Возможность наращивания по зонам и по мощности. Возможность подключения до трёх обновленных пультов управления к одному ППУ. Возможность блокировки органов управления с помощью RFID-метки. Трансляция записанных сообщений по командам внешних устройств. Прямая трансляция сообщений от внешнего микрофона ВМ-03 или ВПУ-16-М. Занимает 4 зоны оповещения на ВПУ-16-М. Два нестираемых предварительно записанных сообщения. Запись двух по | 41920 | 39825
03-00000067 | Рокот | Сибирский Арсенал | Прибор управления оповещением в составе системы речевого оповещения пожарной «РОКОТ» предназначен для трансляции предварительно записанного речевого сообщения при возникновении пожара или других экстремальных ситуаций, 2 сообщения по 8 сек, 8 Вт. | 4745 | 4305
03-00001454 | Рокот-2 | Сибирский Арсенал | Прибор управления оповещением в составе системы речевого оповещения пожарной «РОКОТ» предназначен для трансляции речевой информации и предварительно записанных речевых сообщений при возникновении пожара или других экстремальных ситуаций, 2 акустич. канала (4 линии), 60 Вт, 5 сообщений, микрофонный вход, вход ГО и ЧС, до 40 АС-2-2, АС-3-2, АС-3-4. | 15230 | 13765
03-00006196 | Рокот-3-3 | Сибирский Арсенал | Прибор управления оповещением со встроенной акустической системой с 3-я видами записанных сообщений, предназначен для трансляции речевых сообщений в системах пожарной сигнализации на объектах различной степени сложности. 3 Вт. Функция синхронной трансляции при параллельном включении. | 2770 | 2485
03-00000533 | Рокот-4 | Сибирский Арсенал | Прибор управления оповещением, предназначен для установки внутри защищаемого объекта и рассчитан на круглосуточную непрерывную работу, 2 линии оповещения, 2 сообщения, лин. вход, 220 В, под АКБ 12В 2,2 Ач; 210х255х80 мм; -10...+55°С. | 5220 | 4735
00-00077290 | Рокот-5 ПУО-100 | Сибирский Арсенал | Прибор управления оповещением, 120 Вт, 100 В, 2 зоны оповещения, 4 линии оповещения, 2 линии светового оповещения с защитой от перегрузки и КЗ, 3 лин. входа, 3 лин. входа, 1 лин. выход, выход контроля неиспр., вход ГО и ЧС, 4 заводских сообщения, 4 польз. сообщения, 5 сообщ. для трансляции по расписанию, тангента, часы реального времени, работа по расписанию, web-интерфейс, Имеется режим трансляции музыкальных композиций с MicroSG или USB-Flash, интернет-радио и потоковое вещание через WEB-интерфейс, подключение доп. усилителей Рокот-5 УМ (до 4 шт.), встроенный РИП (под АКБ 2шт х 12Ач). Настольное исполнение, в комплекте крепеж для 19”-стойки. | 69955 | 68555.9
00-00078753 | Рокот-5 ПУО-30 | Сибирский Арсенал | Прибор управления оповещением, 120Вт, 30В, 2 зоны оповещения, 4 линии оповещения, 2 линии светового оповещения с защитой от перегрузки и КЗ, 3 лин. входа, 1 лин. выход, выход контроля неиспр., вход ГО и ЧС, 4 заводских сообщения, 4 польз. сообщения, 5 сообщ. для трансляции по расписанию, тангента, часы реального времени, работа по расписанию, web-интерфейс, Имеется режим трансляции музыкальных композиций с MicroSG или USB-Flash, интернет-радио и потоковое вещание через WEB-интерфейс, подключение доп. усилителей Рокот-5 УМ (до 4 шт.), встроенный РИП (под АКБ 2шт х 12Ач). Настольное исполнение, в комплекте крепеж для 19”-стойки. | 66100 | 64778
00-00077291 | Рокот-5 УМ-100 | Сибирский Арсенал | Усилитель мощности, 120Вт, 100В, 2 зоны оповещения, 4 линии оповещения, цифровая линия управления, 2 линии светового оповещения с защитой от перегрузки и КЗ, линия контроля неисправности, встроенный РИП (под АКБ 2шт х 12Ач). Настольное исполнение, в комплекте крепеж для 19”-стойки. | 53265 | 52199.7
00-00078754 | Рокот-5 УМ-30 | Сибирский Арсенал | Усилитель мощности, 120Вт, 30В, 2 зоны оповещения, 4 линии оповещения, 2 линии светового оповещения с защитой от перегрузки и КЗ, встроенный РИП (под АКБ 2шт х 12Ач). Настольное исполнение, в комплекте крепеж для 19”-стойки. | 49205 | 48220.9
00-00108304 | Спектрон- SVE | Спектрон | Плата голосового шлюза IP SVE позволяет объединять голосовую и телекоммуникационную среды передачи данных. Потребляемая мощность, Вт не более 6; Операционная система Linux; Протокол соединения SIP; Количество одновременно коммутируемых каналов 64кбит/с, 7; Поддерживаемые кодеки PCMA, PCMU, G722, G723, G729; Поддерживаемые функции: Подключение к внешний IP-АТС; Подключение IP абонентов; Организация связи между блоками СПЕТКТРОН-CU. | 140360 | 130534.8
00-00108296 | Спектрон-CU | Спектрон | Блок организации громкоговорящей связи Спектрон-CU предназначен для использования в качестве центрального распределительного устройства в системах производственно-технологической громкоговорящей связи. Габаритные размеры, мм 432 х 130 х 250; Масса, кг не более 8; Материал корпуса блока Алюминий; Диапазон температур окружающей среды в условиях эксплуатации, °С +10…+25; Степень защиты IP32. | 71160 | 66178.8
00-00108305 | Спектрон-SCR | Спектрон | Плата записи разговоров SCR записывает все звуковые сообщения, проходящие в системе (оповещения, сообщения, конференции, разговоры). Потребляемая мощность, Вт не более 12; Объем установленного жесткого диска, Гб 500; Формат записи PCM16; Время непрерывной записи, ч 4300; Количество одновременно записываемых каналов Не ограничено; Поддерживаемые функции: Запись разговоров и других голосовых сообщений; Ведение журнала разговоров и соединений. | 122000 | 113460
00-00108299 | Спектрон-SCU | Спектрон | Центральная плата является центральным узлом в блоке Спектрон-CU, выполняет функции коммутатора, конфигурации и мониторинга блока. Потребляемая мощность, Вт не более 6, Количество одновременно коммутируемых каналов 64кбит/с, шт. не более 1920, Операционная система Linux Поддерживаемые функции: Кросс-коммутатор; Хранение конфигурации блока; Журналирование работы (Регистратор событий); Генератор тактовых частот блока; RTC (Часы реального времени); Организация групповых каналов (конференцсвязь); WEB-сервер блока (настройка, конфигурация блока и уст. плат). | 118585 | 110284.05
00-00108302 | Спектрон-SDE | Спектрон | Плата организации интрефейса Ethernet SDE предназначена для подключения переговорных устройств и организации связи между блоками СПЕКТРОН-CU . Потребляемая мощность, Вт не более 6; Количество каналов 8; Стандарт подключения 10/100 Base-T; Поддерживаемые функции: Подключение сетевых переговорных устройств; Организация связи между блоками СПЕКТРОН-CU. | 73290 | 68159.7
00-00108300 | Спектрон-SDL | Спектрон | Плата организации цифровой линии SDL предназначена для организации цифровой линии SHDSL, дуплексную передачу сигнала(ов) по одной паре (двум парам). Потребляемая мощность, Вт не более 5; Количество линий SHDSL: SDL-2, SDL-4; Поддерживаемые функции: Подключение переговорных устройств; Связь с другими блоками СПЕКТРОН-CU. | 116680 | 108512.4
00-00108303 | Спектрон-SFX | Спектрон | Плата организации 4-х аналоговых линий SFX позволяет работать с аналоговыми телефонными аппаратами и аналоговыми АТС. Потребляемая мощность, Вт не более 7; Количество подключаемых линий 4; Режим работы каждой линии FXO или FXS; Ток питания каждой линии, мА не более 23; Напряжение вызывного сигнала не менее 50В; Частота вызывного сигнала, Гц 24…26; Максимально допустимое сопротивление абонентского шлейфа, кОм не более 1,1; Максимально допустимое сопротивление абонентской линии, Ом не более 200; Поддерживаемые функции: Подключение 4-х аналоговых телефонных аппаратов; Организация 4-х аналоговых АТС. | 104125 | 96836.25
00-00108308 | Спектрон-SOB | Спектрон | Блок организации системы оповещения Спектрон-SOB предназначен для организации системы оповещения с коммутацией -100-вольтового сигнала от усилителей в линии оповещения, со встроенным контролем линий оповещения, усилителей и возможностью резервирования усилителей. Количество линий оповещения 8; Максимальная мощность нагрузки в линии 500 Вт; Диапазон измерения сопротивлений линии от 0 Ом до 3 кОм; Время проверки одной линии 5мс; Питание DC 24-60В, 20 Вт; Размеры 482х88х200 мм; Вес 5кг. | 280260 | 260641.8
00-00108297 | Спектрон-SPS-220 | Спектрон | Плата питания, АС 220 В предназначена для подачи питающего напряжения (48В) в блок Спектрон-CU. Диапазон входного напряжения, В 85…264 AC Диапазон частот входного напряжения, Гц 47…63 Номинальная потребляемая мощность, Вт 110, не более Максимальная выходная мощность (обеспечение питанием блока), Вт не более 80В | 23800 | 22134
00-00108298 | Спектрон-SPS-48 | Спектрон | Плата ввода питания 48В предназначена для подачи питающего напряжения в блок Спектрон-CU. Номинальное входное напряжение, В (-)48 DC Максимальное выходное напряжение, (-)72, не более Максимально допустимый входной ток, А не более 25, Максимальная выходная мощность (обеспечение питанием блока), Вт 110В Собственная потребляемая мощность, Вт не более 0,01Вт. | 11710 | 10890.3
00-00108307 | Спектрон-SRM | Спектрон | Плата модулей приема сигналов типа «Сухой Контакт» SRM предназначена для приема внешних дискретных сигналов. Потребляемая мощность, Вт не более 5; Количество каналов для приема дискретных сигналов 4; Величина тока срабатывания, мА не менее 1,2; Поддерживаемые функции: Подключение к АТС по интерфейсам 2048 кбит/с рек. G.703, G.704, G.706 МСЭ-Т и G.823 МСЭ-Т. | 72210 | 67155.3
00-00108306 | Спектрон-SVS | Спектрон | Плата организации интерфейсов 2048кбит/с SVS-4 Используется для организации интерфейсов 2048кбит/с Потребляемая мощность, Вт 6, не более; Количество каналов 2048 кбитс/с, шт 4; Поддерживаемые функции: Подключение к АТС по интерфейсам 2048 кбит/с. | 148370 | 137984.1
00-00108301 | Спектрон-SАL | Спектрон | Плата аналоговой линии SAL предназначена для организации двух аналоговых симметричных ТЧ каналов. Потребляемая мощность, Вт не более 5; Тип аналоговых входа/выхода Симметричный; Импеданс аналоговых входа/выхода, Ом 600; Диапазон регулировки уровней, дБ -13…+5; Напряжение на линейном выходе, при уровне 0дБ, В 0,775; Поддерживаемые функции: Протокол соединения SIP; Количество одновременно коммутируемых каналов 64кбит/с, 7; Поддерживаемые кодеки PCMA, PCMU, G722, G723, G729; Подключение к внешний IP-АТС; Подключение IP абонентов; Организация связи между блоками СПЕТКТРОН-CU. | 92590 | 86108.7
00-00108309 | Спектрон-UCM | Спектрон | Универсальный модуль подключений Спектрон-UCM Предназначен для подключения внешних цепей к центральному оборудованию, а также для защиты от перенапряжения центрального и периферийного оборудования системы громкоговорящей связи. Максимально возможное количество модулей подключений 9; Номинальное пробивное напряжение при 100 В/с (постоянный ток), 230В; Максимальное напряжение пробоя импульса при 1кВ/мс, 800В; Номинальный импульсный разрядный ток (8/20 мкс 10 циклов), 10кА; Диапазон рабочих температур, °С от -10°С до +45; Размеры, мм 482х88х133. | 43335 | 40301.55
00-00031766 | АРИЯ-АС-3 | Электротехника и Автоматика | Оповещатель речевой активный речевой для воспроизведения сообщений. Активная акустическая система, 3Вт, 90 дБ, 120-16000Гц, Uпит.12В, Iпотр.400мА(max), IP31, 160х268х80 мм, −10…+55°C. Настенное исполнение. Речевые оповещатели АРИЯ предназначены для воспроизведения сообщений о возникновении опасности, сигналов ГО и ЧС, речевых сообщений и фоновой музыки. Выпускаются как в настенном исполнении. Речевые оповещатели АРИЯ-АС-3 являются активными и подключаются непосредственно к линии управления, что позволяет передавать сообщения на большие расстояния практически без потерь. | 2106 | 1877.26
00-00031767 | АРИЯ-АС-3П | Электротехника и Автоматика | Оповещатель речевой активный для воспроизведения сообщений. Активная акустическая система, 3Вт, 90 дБ, 120-16000Гц, Uпит.12В, Iпотр.400мА(max), IP31, 200х200х145 мм, −10…+55°C. Потолочное исполнение. Речевые оповещатели АРИЯ предназначены для воспроизведения сообщений о возникновении опасности, сигналов ГО и ЧС, речевых сообщений и фоновой музыки. Выпускаются как в настенном, так и в потолочном исполнении. Речевые оповещатели АРИЯ-АС-3П являются активными и подключаются непосредственно к линии управления, что позволяет передавать сообщения на большие расстояния практически без потерь. | 2047 | 1824.26
00-00038888 | АРИЯ-БРО-АС-3 | Электротехника и Автоматика | Блок речевого оповещения, 12 В, 3 Вт, 87 дБ, 120-16000 Гц, 2 реч. сообщ., 100 сек, IP31, 138х200х65 мм, −10…+55°С. Устройство оповещения и управления эвакуацией людей при пожаре. Это система "два в одном": блок речевого оповещения и активный речевой оповещатель. Это идеальное решение для малых торговых точек: небольших салонов, мастерских, бутиков. Всего один прибор способен обеспечить безопасность сотрудников и клиентов таких компаний. | 3781 | 3368.68
00-00031582 | АРИЯ-МКП-4 | Электротехника и Автоматика | Микрофонная панель 12 В, 50 мА, Чувствительность -58 дБ, 4 зоны оповещения, линейный вход для внешнего плеера, линейный вход для ГО и ЧС, IP20, -20...+50 °С. Предназначена для трансляции и записи речевых сообщений в системе речевого оповещения АРИЯ. Совместима со всеми модификациями блоков речевого оповещения АРИЯ. | 7150 | 6372.72
00-00029636 | АРИЯ-ПС-10 | Электротехника и Автоматика | Оповещатель речевой пассивный предназначен для воспроизведения сигналов ГО и ЧС, речевых сообщений и фоновой музыки. Выпускаются как в настенном, потолочном и подвесном исполнении. Речевые оповещатели АРИЯ-ПС-10 являются пассивными и подключаются к линии оповещения. Номинальная мощность, Вт 10.Чувствительность (1Вт/1м), дБ 87.Частотный диапазон, Гц, не уже 120-16000.Выходное сопротивление, Ом 8.Время непрерывной работы не ограничено.Степень защиты оболочки, IP 31.Габаритные размеры, мм 160х268х80.Масса, кг, не более 0,5.Диапазон рабочих температур, ºС -10…+55.Относительная влажность воздуха при +25 ºС, %, не более 93. | 1894 | 1687.52
00-00094688 | АРИЯ-ПС-10 НИ | Электротехника и Автоматика | Оповещатель речевой пассивный 10 Вт, 96 дБ, 120-16000 Гц, 8 Ом, IP31, 160х268х80 мм, −10…+55°С, предназначен для воспроизведения сообщений о возникновении опасности (пожар, взрыв, утечка газа и т.д.), инструкций по эвакуации, речевой информации и фоновой музыки в системах оповещения и громкоговорящей связи. Изделия выполнены в наружном исполнении. | 2904 | 2581.1
00-00029639 | АРИЯ-ПС-10П | Электротехника и Автоматика | Оповещатель речевой пассивный предназначен для воспроизведения сигналов ГО и ЧС, речевых сообщений и фоновой музыки. Выпускаются как в настенном, потолочном и подвесном исполнении. Речевые оповещатели АРИЯ-ПС-10П являются пассивными и подключаются к линии оповещения.Номинальная мощность, Вт 10.Чувствительность (1Вт/1м), дБ 87.Частотный диапазон, Гц, не уже 120-16000.Выходное сопротивление, Ом 8.Время непрерывной работы не ограничено.Степень защиты оболочки, IP 31.Габаритные размеры, мм 200х200х100.Масса, кг, не более 0,34.Диапазон рабочих температур, ºС -10…+55.Относительная влажность воздуха при +25 ºС, %, не более 93. | 1805 | 1601.66
00-00029528 | АРИЯ-ПС-3 | Электротехника и Автоматика | Оповещатель речевой пассивный предназначен для воспроизведения сигналов ГО и ЧС, речевых сообщений и фоновой музыки. Выпускаются как в настенном, потолочном и подвесном исполнении. Речевые оповещатели АРИЯ-ПС-3 являются пассивными и подключаются к линии оповещения. Номинальная мощность, Вт 3.Чувствительность (1Вт/1м), дБ 87.Частотный диапазон, Гц, не уже 120-16000.Выходное сопротивление, Ом 8.Время непрерывной работы не ограничено.Степень защиты оболочки, IP 31.Габаритные размеры, мм 160х268х80.Масса, кг, не более 0,5.Диапазон рабочих температур, ºС -10…+55. Относительная влажность воздуха при +25 ºС, %, не более 93. | 1441 | 1281.54
00-00094686 | АРИЯ-ПС-3 НИ | Электротехника и Автоматика | Оповещатель речевой пассивный 3 Вт, 90 дБ, 120-16000 Гц, 8 Ом, IP31, 160х268х80 мм, −10…+55°С, предназначен для воспроизведения сообщений о возникновении опасности (пожар, взрыв, утечка газа и т.д.), инструкций по эвакуации, речевой информации и фоновой музыки в системах оповещения и громкоговорящей связи. Изделия выполнены в наружном исполнении. | 2211 | 1965.24
00-00029637 | АРИЯ-ПС-3П | Электротехника и Автоматика | Оповещатель речевой пассивный предназначен для воспроизведения сигналов ГО и ЧС, речевых сообщений и фоновой музыки. Выпускаются как в настенном, потолочном и подвесном исполнении. Речевые оповещатели АРИЯ-ПС-3П являются пассивными и подключаются к линии оповещения.Номинальная мощность, Вт 3.Чувствительность (1Вт/1м), дБ 87.Частотный диапазон, Гц, не уже 120-16000.Выходное сопротивление, Ом 8.Время непрерывной работы не ограничено.Степень защиты оболочки, IP 31.Габаритные размеры, мм 200х200х100.Масса, кг, не более 0,34.Диапазон рабочих температур, ºС -10…+55.Относительная влажность воздуха при +25 ºС, %, не более 93. | 1370 | 1220.06
00-00029635 | АРИЯ-ПС-5 | Электротехника и Автоматика | Оповещатель речевой пассивный предназначен для воспроизведения сигналов ГО и ЧС, речевых сообщений и фоновой музыки. Выпускаются как в настенном, потолочном и подвесном исполнении. Речевые оповещатели АРИЯ-ПС-5 являются пассивными и подключаются к линии оповещения.Номинальная мощность, Вт 5.Чувствительность (1Вт/1м), дБ 87.Частотный диапазон, Гц, не уже 120-16000.Выходное сопротивление, Ом 8.Время непрерывной работы не ограничено.Степень защиты оболочки, IP 31.Габаритные размеры, мм 160х268х80.Масса, кг, не более 0,5. | 1790 | 1596.36
00-00094687 | АРИЯ-ПС-5 НИ | Электротехника и Автоматика | Оповещатель речевой пассивный 5 Вт, 93 дБ, 120-16000 Гц, 8 Ом, IP31, 160х268х80 мм, −10…+55°С, предназначен для воспроизведения сообщений о возникновении опасности (пожар, взрыв, утечка газа и т.д.), инструкций по эвакуации, речевой информации и фоновой музыки в системах оповещения и громкоговорящей связи. Изделия выполнены в наружном исполнении. | 2745 | 2440.12
00-00029638 | АРИЯ-ПС-5П | Электротехника и Автоматика | Оповещатель речевой пассивный предназначены для воспроизведения сигналов ГО и ЧС, речевых сообщений и фоновой музыки. Выпускаются как в настенном, потолочном и подвесном исполнении. Речевые оповещатели АРИЯ-ПС-5П являются пассивными и подключаются к линии оповещения.Номинальная мощность, Вт 5.Чувствительность (1Вт/1м), дБ 87.Частотный диапазон, Гц, не уже 120-16000.Выходное сопротивление, Ом 8.Время непрерывной работы не ограничено.Степень защиты оболочки, IP 31.Габаритные размеры, мм 200х200х100.Масса, кг, не более 0,34.Диапазон рабочих температур, ºС -10…+55.Относительная влажность воздуха при +25 ºС, %, не более 93. | 1701 | 1516.86
00-00035077 | АРИЯ-ПС-БР-М (ver.07) | Электротехника и Автоматика | Блок речевого оповещения с трансляцией фоновой музыки 12 В, 40 Вт, IP41, кол-во подключаемых оповещателей - 48 шт., 199х245х95 мм, −10…+55°С. | 9436 | 8405.8
00-00034287 | АРИЯ-ПС-БР-Р (ver.07) | Электротехника и Автоматика | Блок речевого оповещения с резервный источник питания 220 В, 40 Вт, АКБ 12В 7 Ач, IP40, ГО и ЧС, кол-во оповещателей - 48 шт.,199х245х95 мм, −10…+55°С. | 9764 | 8699.42
00-00035078 | АРИЯ-ПС-БР-РМ (ver.07) | Электротехника и Автоматика | Блок речевого оповещения с трансляцией фоновой музыки, резервный источник питания 220 В, 40 Вт, АКБ 12 В 7 Ач, IP40, ГО и ЧС, музыка, кол-во оповещателей - 48 шт., 199х245х95 мм, −10…+55°С. | 15015 | 13374.02
00-00035075 | АРИЯ-ПС-БРО-М (ver.07) | Электротехника и Автоматика | Блок речевого оповещения - основной элемент системы АРИЯ, предназначен для формирования и трансляции сигналов ГО и ЧС, фоновой музыки, а также самостоятельно записанных речевых сообщений. Запись может производиться через линейный вход или с помощью программатора. Отличаются малым токопотреблением, высокой надежностью и простотой в эксплуатации. Все БРО системы АРИЯ оснащены встроенной энергонезависимой памятью. При изготовлении в память изделий записаны стандартные речевые сообщения: "Производится проверка системы оповещения!", "Внимание! Пожарная тревога! Всем срочно покинуть помещение!" и т.д. Кроме того, на заводе-изготовителе имеется архив из более чем 30 записанных в студии сообщения, в том числе и на иностраных языках. Сообщения можно выбрать как при заказе системы, так и при дальнейшем ее использовании. | 12337 | 10984.78
00-00034288 | АРИЯ-ПС-БРО-Р (ver.07) | Электротехника и Автоматика | Блок речевого оповещения с резервным источником питания 220 В, 40 Вт, АКБ 12 В. 7 Ач, IP40, ГО и ЧС, 2 реч. сообщения, 100 сек., кол-во БР - 50 шт., кол-во оповещателей - 48 шт.,199х245х95 мм, −10…+55°С | 12632 | 11251.9
00-00035076 | АРИЯ-ПС-БРО-РМ (ver.07) | Электротехника и Автоматика | Блок речевого оповещения с трансляцией фоновой музыки, резервный источник питания, MP3 плеер 220 В, 40 Вт, MP3-плеер, АКБ 12В, 7 Ач, IP40, ГО и ЧС, музыка, 2 реч. сообщения, 100 сек., кол-во БР - 50 шт., кол-во оповещателей - 48 шт., 199х245х95 мм, −10…+55°С. | 17477 | 15559.74
00-00031558 | АРИЯ-ТС-10 | Электротехника и Автоматика | Оповещатель речевой трансформаторный настенного исполнения предназначены для воспроизведения сигналов ГО и ЧС, речевых сообщений и фоновой музыки. обенности трансформаторной линии позволяют использовать оповещатели серии АРИЯ-ТС на большой удаленности от основного блока. Используемые динамики обеспечивают высокий уровень звукового давления и отсутствие искажений при передаче звука на большие расстояния. Речевые оповещатели предназначены для подключения к усилителям с выходом на 30, 70 и 100 В. | 4697 | 4184.88
00-00031561 | АРИЯ-ТС-10 У | Электротехника и Автоматика | Оповещатель речевой трансформаторный настенного исполнения предназначены для воспроизведения сигналов ГО и ЧС, речевых сообщений и фоновой музыки. обенности трансформаторной линии позволяют использовать оповещатели серии АРИЯ-ТС на большой удаленности от основного блока. Используемые динамики обеспечивают высокий уровень звукового давления и отсутствие искажений при передаче звука на большие расстояния. Речевые оповещатели предназначены для подключения к усилителям с выходом на 30, 70 и 100 В. | 4697 | 4184.88
00-00031567 | АРИЯ-ТС-10П | Электротехника и Автоматика | Оповещатель речевой трансформаторный потолочного исполнения 10 Вт, 30/70/100 В, 96 дБ, 120-16000 Гц, IP31, -10…+55 °С, 200х200х110 мм. Предназначены для воспроизведения сигналов ГО и ЧС, речевых сообщений и фоновой музыки. Особенности трансформаторной линии позволяют использовать оповещатели серии АРИЯ-ТС на большой удаленности от основного блока. Используемые динамики обеспечивают высокий уровень звукового давления и отсутствие искажений при передаче звука на большие расстояния. Речевые оповещатели предназначены для подключения к усилителям с выходом на 30, 70 и 100 В. Мощность оповещателей составляет 1, 3 и 5 Вт и определяется схемой подключения. | 4492 | 4001.5
00-00031574 | АРИЯ-ТС-10П К | Электротехника и Автоматика | Оповещатель речевой потолочное подвесное исполнение 10 Вт, 30/70/100В, 96 дБ, 120-16000 Гц, IP31, 200х200х145 мм, −10…+55°С.. Предназначен для воспроизведения сигналов ГО и ЧС, речевых сообщений и фоновой музыки. Особенности трансформаторной линии позволяют использовать оповещатели серии АРИЯ-ТС на большой удаленности от основного блока. Используемые динамики обеспечивают высокий уровень звукового давления и отсутствие искажений при передаче звука на большие расстояния. Речевые оповещатели предназначены для подключения к усилителям с выходом на 30, 70 и 100 В. Мощность оповещателей составляет 1, 3 и 5 Вт и определяется схемой подключения. | 4694 | 4182.76
00-00031576 | АРИЯ-ТС-10П КУ | Электротехника и Автоматика | Оповещатель речевой потолочное подвесное исполнение 10 Вт, 30/70/100В, 96 дБ, 120-16000 Гц, IP31, 200х200х145 мм, −10…+55°С. Предназначен для воспроизведения сигналов ГО и ЧС, речевых сообщений и фоновой музыки. Особенности трансформаторной линии позволяют использовать оповещатели серии АРИЯ-ТС на большой удаленности от основного блока. Используемые динамики обеспечивают высокий уровень звукового давления и отсутствие искажений при передаче звука на большие расстояния. Речевые оповещатели предназначены для подключения к усилителям с выходом на 30, 70 и 100 В. Мощность оповещателей составляет 1, 3 и 5 Вт и определяется схемой подключения. | 4694 | 4182.76
00-00031568 | АРИЯ-ТС-10П У | Электротехника и Автоматика | Оповещатель речевой трансформаторный потолочного исполнения 10 Вт, 30/70/100 В, 96 дБ, 120-16000 Гц, IP31, -10…+55 °С, 200х200х110 мм. Для систем с контролем линии оповещения постоянным напряжением (Соната-КЛ, Тромбон, Рокот). Предназначены для воспроизведения сигналов ГО и ЧС, речевых сообщений и фоновой музыки. Особенности трансформаторной линии позволяют использовать оповещатели серии АРИЯ-ТС на большой удаленности от основного блока. Используемые динамики обеспечивают высокий уровень звукового давления и отсутствие искажений при передаче звука на большие расстояния. Речевые оповещатели предназначены для подключения к усилителям с выходом на 30, 70 и 100 В. Мощность оповещателей составляет 1, 3 и 5 Вт и определяется схемой подключения. | 4492 | 4001.5
00-00031562 | АРИЯ-ТС-20 | Электротехника и Автоматика | Оповещатель речевой трансформаторный настенного исполнения предназначены для воспроизведения сигналов ГО и ЧС, речевых сообщений и фоновой музыки. обенности трансформаторной линии позволяют использовать оповещатели серии АРИЯ-ТС на большой удаленности от основного блока. Используемые динамики обеспечивают высокий уровень звукового давления и отсутствие искажений при передаче звука на большие расстояния. Речевые оповещатели предназначены для подключения к усилителям с выходом на 30, 70 и 100 В. | 5934 | 5286.22
00-00031563 | АРИЯ-ТС-20 У | Электротехника и Автоматика | Оповещатель речевой трансформаторный для систем с контролем линии оповещения постоянным напряжением (Соната-КЛ, Тромбон, Рокот) настенного исполнения предназначены для воспроизведения сигналов ГО и ЧС, речевых сообщений и фоновой музыки. обенности трансформаторной линии позволяют использовать оповещатели серии АРИЯ-ТС на большой удаленности от основного блока. Используемые динамики обеспечивают высокий уровень звукового давления и отсутствие искажений при передаче звука на большие расстояния. Речевые оповещатели предназначены для подключения к усилителям с выходом на 30, 70 и 100 В. | 5934 | 5286.22
00-00031569 | АРИЯ-ТС-20П | Электротехника и Автоматика | Оповещатель речевой трансформаторный потолочного исполнения 20 Вт, 30/70/100 В, 99 дБ, 120-16000 Гц, IP31, -10…+55 °С, 200х200х115 мм. Предназначены для воспроизведения сигналов ГО и ЧС, речевых сообщений и фоновой музыки. Особенности трансформаторной линии позволяют использовать оповещатели серии АРИЯ-ТС на большой удаленности от основного блока. Используемые динамики обеспечивают высокий уровень звукового давления и отсутствие искажений при передаче звука на большие расстояния. Речевые оповещатели предназначены для подключения к усилителям с выходом на 30, 70 и 100 В. Мощность оповещателей составляет 1, 3 и 5 Вт и определяется схемой подключения. | 5704 | 5081.64
00-00031577 | АРИЯ-ТС-20П К | Электротехника и Автоматика | Оповещатель речевой потолочное подвесное исполнение 20 Вт, 30/70/100В, 99 дБ, 120-16000 Гц, IP31, 200х200х145 мм, −10…+55°С. Предназначен для воспроизведения сигналов ГО и ЧС, речевых сообщений и фоновой музыки. Особенности трансформаторной линии позволяют использовать оповещатели серии АРИЯ-ТС на большой удаленности от основного блока. Используемые динамики обеспечивают высокий уровень звукового давления и отсутствие искажений при передаче звука на большие расстояния. Речевые оповещатели предназначены для подключения к усилителям с выходом на 30, 70 и 100 В. Мощность оповещателей составляет 1, 3 и 5 Вт и определяется схемой подключения. | 5909 | 5262.9
00-00031578 | АРИЯ-ТС-20П КУ | Электротехника и Автоматика | Оповещатель речевой потолочное подвесное исполнение 20 Вт, 30/70/100В, 99 дБ, 120-16000 Гц, IP31, 200х200х145 мм, −10…+55°С. Предназначен для воспроизведения сигналов ГО и ЧС, речевых сообщений и фоновой музыки. Особенности трансформаторной линии позволяют использовать оповещатели серии АРИЯ-ТС на большой удаленности от основного блока. Используемые динамики обеспечивают высокий уровень звукового давления и отсутствие искажений при передаче звука на большие расстояния. Речевые оповещатели предназначены для подключения к усилителям с выходом на 30, 70 и 100 В. Мощность оповещателей составляет 1, 3 и 5 Вт и определяется схемой подключения. | 5909 | 5262.9
00-00031571 | АРИЯ-ТС-20П У | Электротехника и Автоматика | Оповещатель речевой трансформаторный потолочного исполнения 20 Вт, 30/70/100 В, 99 дБ, 120-16000 Гц, IP31, -10…+55 °С, 200х200х115 мм. Для систем с контролем линии оповещения постоянным напряжением (Соната-КЛ, Тромбон, Рокот). Предназначены для воспроизведения сигналов ГО и ЧС, речевых сообщений и фоновой музыки. Особенности трансформаторной линии позволяют использовать оповещатели серии АРИЯ-ТС на большой удаленности от основного блока. Используемые динамики обеспечивают высокий уровень звукового давления и отсутствие искажений при передаче звука на большие расстояния. Речевые оповещатели предназначены для подключения к усилителям с выходом на 30, 70 и 100 В. Мощность оповещателей составляет 1, 3 и 5 Вт и определяется схемой подключения. | 5704 | 5081.64
00-00038889 | АРИЯ-ТС-25 РУПОР | Электротехника и Автоматика | Трансформаторный речевой оповещатель 15/25 Вт, ~70/100В, 113/116 дБ, 350-8000 Гц, IP54, 240х165х220 мм, −40…+60°С. Работает в системе речевого оповещения трансформаторного типа АРИЯ-ТС. Конструктивно рупорный оповещатель представляет собой трубу с непрерывно возрастающим сечением. Такая форма усиливает звук и концентрирует его в нужном направлении. Дальность звука при этом увеличивается до 50–100 м. | 6542 | 5828.94
00-00038890 | АРИЯ-ТС-35 РУПОР | Электротехника и Автоматика | Трансформаторный речевой оповещатель, 20/35 Вт, ~70/100В,115/117,5 дБ, 350-8000 Гц, IP54, 280х205х285 мм, −40…+60°С. Работает в системе речевого оповещения трансформаторного типа АРИЯ-ТС. Конструктивно рупорный оповещатель представляет собой трубу с непрерывно возрастающим сечением. Такая форма усиливает звук и концентрирует его в нужном направлении. Дальность звука при этом увеличивается до 50–100 м. | 8277 | 7371.24
00-00029152 | АРИЯ-ТС-5 | Электротехника и Автоматика | Оповещатель речевой трансформаторный предназначен для воспроизведения сигналов ГО и ЧС, речевых сообщений и фоновой музыки. Особенности трансформаторной линии позволяют использовать оповещатели серии АРИЯ-ТС на большой удаленности от основного блока. Используемые динамики обеспечивают высокий уровень звукового давления и отсутствие искажений при передаче звука на большие расстояния. Речевые оповещатели предназначены для подключения к усилителям с выходом на 30, 70 и 100 В. Мощность оповещателей составляет 1, 3 и 5 Вт и определяется схемой подключения. | 2457 | 2183.6
00-00031556 | АРИЯ-ТС-5 У | Электротехника и Автоматика | Оповещатель речевой трансформаторный предназначен для воспроизведения сигналов ГО и ЧС, речевых сообщений и фоновой музыки. Особенности трансформаторной линии позволяют использовать оповещатели серии АРИЯ-ТС на большой удаленности от основного блока. Используемые динамики обеспечивают высокий уровень звукового давления и отсутствие искажений при передаче звука на большие расстояния. Речевые оповещатели предназначены для подключения к усилителям с выходом на 30, 70 и 100 В. Мощность оповещателей составляет 1, 3 и 5 Вт и определяется схемой подключения. | 2457 | 2183.6
00-00031564 | АРИЯ-ТС-5П | Электротехника и Автоматика | Оповещатель речевой трансформаторный потолочного исполнения предназначены для воспроизведения сигналов ГО и ЧС, речевых сообщений и фоновой музыки. Особенности трансформаторной линии позволяют использовать оповещатели серии АРИЯ-ТС на большой удаленности от основного блока. Используемые динамики обеспечивают высокий уровень звукового давления и отсутствие искажений при передаче звука на большие расстояния. Речевые оповещатели предназначены для подключения к усилителям с выходом на 30, 70 и 100 В. Мощность оповещателей составляет 1, 3 и 5 Вт и определяется схемой подключения. | 2207 | 1966.3
00-00031572 | АРИЯ-ТС-5П К | Электротехника и Автоматика | Оповещатель речевой пассивный потолочное подвесное исполнение 1/3/5 Вт, 30/70/100 В, 87/90/93 дБ, 120-16000 Гц, IP31, -10…+55 °С, 200х200х145 мм. Предназначен для воспроизведения сигналов ГО и ЧС, речевых сообщений и фоновой музыки. Особенности трансформаторной линии позволяют использовать оповещатели серии АРИЯ-ТС на большой удаленности от основного блока. Используемые динамики обеспечивают высокий уровень звукового давления и отсутствие искажений при передаче звука на большие расстояния. Речевые оповещатели предназначены для подключения к усилителям с выходом на 30, 70 и 100 В. Мощность оповещателей составляет 1, 3 и 5 Вт и определяется схемой подключения. | 2427 | 2161.34
00-00031573 | АРИЯ-ТС-5П КУ | Электротехника и Автоматика | Оповещатель речевой пассивный потолочное подвесное исполнение 1/3/5 Вт, 30/70/100 В, 87/90/93 дБ, 120-16000 Гц, IP31, -10…+55 °С, 200х200х145 мм. Для систем с контролем линии оповещения постоянным напряжением (Соната-КЛ, Тромбон, Рокот). Предназначен для воспроизведения сигналов ГО и ЧС, речевых сообщений и фоновой музыки. Особенности трансформаторной линии позволяют использовать оповещатели серии АРИЯ-ТС на большой удаленности от основного блока. Используемые динамики обеспечивают высокий уровень звукового давления и отсутствие искажений при передаче звука на большие расстояния. Речевые оповещатели предназначены для подключения к усилителям с выходом на 30, 70 и 100 В. Мощность оповещателей составляет 1, 3 и 5 Вт и определяется схемой подключения. | 2427 | 2161.34
00-00031566 | АРИЯ-ТС-5П У | Электротехника и Автоматика | Оповещатель речевой трансформаторный потолочного исполнения для систем с контролем линии оповещения постоянным напряжением (Соната-КЛ, Тромбон, Рокот) предназначены для воспроизведения сигналов ГО и ЧС, речевых сообщений и фоновой музыки. Особенности трансформаторной линии позволяют использовать оповещатели серии АРИЯ-ТС на большой удаленности от основного блока. Используемые динамики обеспечивают высокий уровень звукового давления и отсутствие искажений при передаче звука на большие расстояния. Речевые оповещатели предназначены для подключения к усилителям с выходом на 30, 70 и 100 В. Мощность оповещателей составляет 1, 3 и 5 Вт и определяется схемой подключения. | 2207 | 1966.3
00-00022744 | АРИЯ-ТС-БР-РМ-120 | Электротехника и Автоматика | Блок расширения предназначен для работы в составе системы речевого оповещения АРИЯ в качестве усилителя мощности аудио сигнала, поступающего от блоков речевого оповещения и служат для увеличения количества подключаемых речевых оповещателей. Обеспечивают световую индикацию наличия напряжения питания, возникновения неисправности, включения режима оповещения.Изделия имеют защиту от переполюсовки питания посредством предохранителя, а также электронную самовосстанавливающуюся защиту от перегрузки и КЗ в нагрузке. Модификации Р и РМ, оснащенные резервными источниками питания, обеспечивают контроль наличия и защиту от перезаряда и глубокого разряда АКБ. Контроль линий оповещения и питания. Усиление и трансляция сигналов оповещения, поступающих от блока речевого оповещения серии АРИЯ-ТС-БРО | 61712 | 62288.78
00-00022743 | АРИЯ-ТС-БР-РМ-2-120 | Электротехника и Автоматика | Блок расширения предназначен для работы в составе системы речевого оповещения АРИЯ в качестве усилителя мощности аудио сигнала, поступающего от блоков речевого оповещения и служат для увеличения количества подключаемых речевых оповещателей. Обеспечивают световую индикацию наличия напряжения питания, возникновения неисправности, включения режима оповещения. Изделия имеют защиту от переполюсовки питания посредством предохранителя, а также электронную самовосстанавливающуюся защиту от перегрузки и КЗ в нагрузке. Модификации Р и РМ, оснащенные резервными источниками питания, обеспечивают контроль наличия и защиту от перезаряда и глубокого разряда АКБ. Особенности модификации: 2 выхода 120 Вт 100 В. 2 зоны оповещения. Контроль линий оповещения и питания. Усиление и трансляция сигналов оповещения, поступающих от блока речевого оповещения серии АРИЯ-ТС-БРО.Усиление и трансляция сигналов оповещения, поступающих от блока речевого оповещения серии АРИЯ-ТС-БРО | 66592 | 67138.28
00-00022741 | АРИЯ-ТС-БРО-РМ-120 | Электротехника и Автоматика | Блок речевого оповещения - основной элемент системы АРИЯ, предназначен для формирования и трансляции сигналов ГО и ЧС, фоновой музыки, а также самостоятельно записанных речевых сообщений. Запись может производиться через линейный вход или с помощью программатора. Отличаются малым токопотреблением, высокой надежностью и простотой в эксплуатации. Все БРО системы АРИЯ оснащены встроенной энергонезависимой памятью.Допустима отдельная трансляция тревожных сообщений в каждую из зон, отдельное оповещение персонала, посетителей.При изготовлении в память изделий записаны стандартные речевые сообщения: "Производится проверка системы оповещения!", "Внимание! Пожарная тревога! Всем срочно покинуть помещение!" и т.д. Кроме того, на заводе-изготовителе имеется архив из более чем 30 записанных в студии сообщения, в том числе и на иностраных языках. Сообщения можно выбрать как при заказе системы, так и при дальнейшем ее использовании. Обратившись на завод, можно получить ссылку на скачивание необходи | 63948 | 64444.82
00-00022742 | АРИЯ-ТС-БРО-РМ-2-120 | Электротехника и Автоматика | Блок речевого оповещения - основной элемент системы АРИЯ, предназначен для формирования и трансляции сигналов ГО и ЧС, фоновой музыки, а также самостоятельно записанных речевых сообщений. Запись может производиться через линейный вход или с помощью программатора. Отличаются малым токопотреблением, высокой надежностью и простотой в эксплуатации. Все БРО системы АРИЯ оснащены встроенной энергонезависимой памятью.Допустима отдельная трансляция тревожных сообщений в каждую из зон, отдельное оповещение персонала, посетителей.При изготовлении в память изделий записаны стандартные речевые сообщения: "Производится проверка системы оповещения!", "Внимание! Пожарная тревога! Всем срочно покинуть помещение!" и т.д. Кроме того, на заводе-изготовителе имеется архив из более чем 30 записанных в студии сообщения, в том числе и на иностраных языках. Сообщения можно выбрать как при заказе системы, так и при дальнейшем ее использовании. Обратившись на завод, можно получить ссылку на скачивание необходи | 68930 | 69509.5
00-00085506 | БКЛО-12 | ИП Раченков А.В. | Блок контроля линии оповещения, 12В, общий ток нагрузки - 5А, 4 линии оповещения, 4 линии управления, ток потребления 20 мА, ток транзисторного ключа до 100 мА, -30…+40, 110x100x32 мм, IP 42. Предназначен для управления приборами оповещения с контролем целостности линий оповещения и управления. | Уточняйте у менеджера | Уточняйте у менеджера
00-00085696 | БКЛО-24 | ИП Раченков А.В. | Блок контроля линии оповещения, 24В, общий ток нагрузки - 5А, 4 линии оповещения, 4 линии управления, ток потребления 30 мА, ток транзисторного ключа до 100 мА, -30…+40, 110x100x32 мм, IP 42. Предназначен для управления приборами оповещения с контролем целостности линий оповещения и управления. | Уточняйте у менеджера | Уточняйте у менеджера
00-00085579 | С-10 (4 Ом) | ИП Раченков А.В. | Модуль акустический для воспроизведения сообщений в системах с низкоомным выходом, 10Вт, 4 Ом, 100-15000 Гц, 96дБ, 240х150х84мм, 0.65кг, -10..+50С, IP 41. Применяется в системах оповещения и управления эвакуацией людей при пожаре (СОУЭ) и предназначен для работы в составе систем с выходным звуковым напряжением 100В. | Уточняйте у менеджера | Уточняйте у менеджера
00-00085860 | С-10 (8 Ом) | ИП Раченков А.В. | Модуль акустический для воспроизведения сообщений в системах с низкоомным выходом, 10Вт, 8 Ом, 100-15000 Гц, 96дБ, 240х150х84мм, 0.65кг, -10..+50С, IP 41. Применяется в системах оповещения и управления эвакуацией людей при пожаре (СОУЭ) и предназначен для работы в составе систем с выходным звуковым напряжением 100В. | Уточняйте у менеджера | Уточняйте у менеджера
00-00085587 | С-10 исп.2 (4 Ом) | ИП Раченков А.В. | Модуль акустический для воспроизведения сообщений в системах с низкоомным выходом, 10Вт, 4 Ом, 100-15000 Гц, 100дБ, 180х180х64мм, 0.38кг, -10..+50С, IP 41. Потолочное исполнение. Применяется в системах оповещения и управления эвакуацией людей при пожаре (СОУЭ) и предназначен для работы в составе систем с выходным звуковым напряжением 100В. | Уточняйте у менеджера | Уточняйте у менеджера
00-00085861 | С-10 исп.2 (8 Ом) | ИП Раченков А.В. | Модуль акустический для воспроизведения сообщений в системах с низкоомным выходом, 10Вт, 8 Ом, 100-15000 Гц, 100дБ, 180х180х64мм, 0.38кг, -10..+50С, IP 41. Потолочное исполнение. Применяется в системах оповещения и управления эвакуацией людей при пожаре (СОУЭ) и предназначен для работы в составе систем с выходным звуковым напряжением 100В. | Уточняйте у менеджера | Уточняйте у менеджера
00-00085580 | С-10Л (4 Ом) | ИП Раченков А.В. | Модуль акустический для воспроизведения сообщений в системах с низкоомным выходом, 10Вт, 4 Ом, 100-15000 Гц, 96дБ, 240х150х84мм, 0.65кг, -10..+50С, IP 41. Функция контроля линии. Применяется в системах оповещения и управления эвакуацией людей при пожаре (СОУЭ) и предназначен для работы в составе систем с выходным звуковым напряжением 100В. | Уточняйте у менеджера | Уточняйте у менеджера
00-00085862 | С-10Л (8 Ом) | ИП Раченков А.В. | Модуль акустический для воспроизведения сообщений в системах с низкоомным выходом, 10Вт, 8 Ом, 100-15000 Гц, 96дБ, 240х150х84мм, 0.65кг, -10..+50С, IP 41. Функция контроля линии. Применяется в системах оповещения и управления эвакуацией людей при пожаре (СОУЭ) и предназначен для работы в составе систем с выходным звуковым напряжением 100В. | Уточняйте у менеджера | Уточняйте у менеджера
00-00085588 | С-10Л исп.2 (4 Ом) | ИП Раченков А.В. | Модуль акустический для воспроизведения сообщений в системах с низкоомным выходом, 10Вт, 4 Ом, 100-15000 Гц, 100дБ, 180х180х64мм, 0.38кг, -10..+50С, IP 41. Потолочное исполнение. Функция контроля линии. Применяется в системах оповещения и управления эвакуацией людей при пожаре (СОУЭ) и предназначен для работы в составе систем с выходным звуковым напряжением 100В. | Уточняйте у менеджера | Уточняйте у менеджера
00-00085863 | С-10Л исп.2 (8 Ом) | ИП Раченков А.В. | Модуль акустический для воспроизведения сообщений в системах с низкоомным выходом, 10Вт, 8 Ом, 100-15000 Гц, 100дБ, 180х180х64мм, 0.38кг, -10..+50С, IP 41. Потолочное исполнение. Функция контроля линии. Применяется в системах оповещения и управления эвакуацией людей при пожаре (СОУЭ) и предназначен для работы в составе систем с выходным звуковым напряжением 100В. | Уточняйте у менеджера | Уточняйте у менеджера
00-00085574 | С-3 (4 Ом) | ИП Раченков А.В. | Модуль акустический для воспроизведения сообщений в системах с низкоомным выходом, 3Вт, 4 Ом, 100-15000 Гц, 96дБ, 218х135х68мм, 0.5кг, -10..+50С, IP 41. Удобные клеммы! Применяется в системах оповещения и управления эвакуацией людей при пожаре. Работает в составе низкоомной системы. | Уточняйте у менеджера | Уточняйте у менеджера
00-00085843 | С-3 (8 Ом) | ИП Раченков А.В. | Модуль акустический для воспроизведения сообщений в системах с низкоомным выходом, 3Вт, 8 Ом, 100-15000 Гц, 96дБ, 218х135х68мм, 0.5кг, -10..+50С, IP 41. Удобные клеммы! Применяется в системах оповещения и управления эвакуацией людей при пожаре. Работает в составе низкоомной системы. | Уточняйте у менеджера | Уточняйте у менеджера
00-00085581 | С-3 исп.2 (4 Ом) | ИП Раченков А.В. | Модуль акустический для воспроизведения сообщений в системах с низкоомным выходом, 3Вт, 4 Ом, 100-15000 Гц, 96дБ, 180х180х64мм, 0.38кг, -10..+50С, IP 41. Потолочное исполнение. Применяется в системах оповещения и управления эвакуацией людей при пожаре. Работает в составе низкоомной системы. | Уточняйте у менеджера | Уточняйте у менеджера
00-00085848 | С-3 исп.2 (8 Ом) | ИП Раченков А.В. | Модуль акустический для воспроизведения сообщений в системах с низкоомным выходом, 3Вт, 8 Ом, 100-15000 Гц, 96дБ, 180х180х64мм, 0.38кг, -10..+50С, IP 41. Потолочное исполнение. Применяется в системах оповещения и управления эвакуацией людей при пожаре. Работает в составе низкоомной системы. | Уточняйте у менеджера | Уточняйте у менеджера
00-00085582 | С-3 исп.2 МИНИ (4 Ом) | ИП Раченков А.В. | Модуль акустический для воспроизведения сообщений в системах с низкоомным выходом, 3Вт, 4 Ом, 100-15000 Гц, 96дБ, 120х120х64мм, 0.16кг, -10..+50С, IP 41. Потолочное исполнение. Применяется в системах оповещения и управления эвакуацией людей при пожаре (СОУЭ) и предназначен для работы с низкоомными системами. | Уточняйте у менеджера | Уточняйте у менеджера
00-00085849 | С-3 исп.2 МИНИ (8 Ом) | ИП Раченков А.В. | Модуль акустический для воспроизведения сообщений в системах с низкоомным выходом, 3Вт, 8 Ом, 100-15000 Гц, 96дБ, 120х120х64мм, 0.16кг, -10..+50С, IP 41. Потолочное исполнение. Применяется в системах оповещения и управления эвакуацией людей при пожаре (СОУЭ) и предназначен для работы с низкоомными системами. | Уточняйте у менеджера | Уточняйте у менеджера
00-00085573 | С-3 МИНИ (4 Ом) | ИП Раченков А.В. | Модуль акустический для воспроизведения сообщений в системах пожарного оповещения с низкоомным выходом, 3Вт, 4 Ом, 100-15000 Гц, 96дБ, 103х160х47мм, 0.26кг, -10..+50С, IP 41. Применяется в системах оповещения и управления эвакуацией людей при пожаре (СОУЭ) и предназначен для работы с низкоомными системами. | Уточняйте у менеджера | Уточняйте у менеджера
00-00085850 | С-3 МИНИ (8 Ом) | ИП Раченков А.В. | Модуль акустический для воспроизведения сообщений в системах пожарного оповещения с низкоомным выходом, 3Вт, 8 Ом, 100-15000 Гц, 96дБ, 103х160х47мм, 0.26кг, -10..+50С, IP 41. Применяется в системах оповещения и управления эвакуацией людей при пожаре (СОУЭ) и предназначен для работы с низкоомными системами. | Уточняйте у менеджера | Уточняйте у менеджера
00-00085576 | С-3Л (4 Ом) | ИП Раченков А.В. | Модуль акустический для воспроизведения сообщений в системах с низкоомным выходом, 3Вт, 4 Ом, 100-15000 Гц, 96дБ, 218х135х68мм, 0.5кг, -10..+50С, IP 41. Функция контроля линии! Удобные клеммы! Применяется в системах оповещения и управления эвакуацией людей при пожаре (СОУЭ) и предназначен для работы с низкоомными системами. | Уточняйте у менеджера | Уточняйте у менеджера
00-00085844 | С-3Л (8 Ом) | ИП Раченков А.В. | Модуль акустический для воспроизведения сообщений в системах с низкоомным выходом, 3Вт, 8 Ом, 100-15000 Гц, 96дБ, 218х135х68мм, 0.5кг, -10..+50С, IP 41. Функция контроля линии! Удобные клеммы! Применяется в системах оповещения и управления эвакуацией людей при пожаре (СОУЭ) и предназначен для работы с низкоомными системами. | Уточняйте у менеджера | Уточняйте у менеджера
00-00085583 | С-3Л исп.2 (4 Ом) | ИП Раченков А.В. | Модуль акустический для воспроизведения сообщений в системах с низкоомным выходом, 3Вт, 4 Ом, 100-15000 Гц, 96дБ, 180х180х64мм, 0.38кг, -10..+50С, IP 41. Потолочное исполнение. Функция контроля линии. Применяется в системах оповещения и управления эвакуацией людей при пожаре. Работает в составе низкоомной системы. | Уточняйте у менеджера | Уточняйте у менеджера
00-00085851 | С-3Л исп.2 (8 Ом) | ИП Раченков А.В. | Модуль акустический для воспроизведения сообщений в системах с низкоомным выходом, 3Вт, 8 Ом, 100-15000 Гц, 96дБ, 180х180х64мм, 0.38кг, -10..+50С, IP 41. Потолочное исполнение. Функция контроля линии. Применяется в системах оповещения и управления эвакуацией людей при пожаре. Работает в составе низкоомной системы. | Уточняйте у менеджера | Уточняйте у менеджера
00-00085584 | С-3Л исп.2 MINI (4 Ом) | ИП Раченков А.В. | Модуль акустический для воспроизведения сообщений в системах с низкоомным выходом, 3Вт, 4 Ом, 100-15000 Гц, 96дБ, 120х120х64мм, 0.16кг, -10..+50С, IP 41. Потолочное исполнение. Функция контроля линии. Применяется в системах оповещения и управления эвакуацией людей при пожаре (СОУЭ) и предназначен для работы с низкоомными системами. | Уточняйте у менеджера | Уточняйте у менеджера
00-00085852 | С-3Л исп.2 MINI (8 Ом) | ИП Раченков А.В. | Модуль акустический для воспроизведения сообщений в системах с низкоомным выходом, 3Вт, 8 Ом, 100-15000 Гц, 96дБ, 120х120х64мм, 0.16кг, -10..+50С, IP 41. Потолочное исполнение. Функция контроля линии. Применяется в системах оповещения и управления эвакуацией людей при пожаре (СОУЭ) и предназначен для работы с низкоомными системами. | Уточняйте у менеджера | Уточняйте у менеджера
00-00085575 | С-3Л МИНИ (4 Ом) | ИП Раченков А.В. | Модуль акустический для воспроизведения сообщений в системах пожарного оповещения с низкоомным выходом и функцией контроля линии! 3Вт, 4 Ом, 100-15000 Гц, 96дБ, 103х160х47мм, 0.26кг, -10..+50С, IP 41. Применяется в системах оповещения и управления эвакуацией людей при пожаре (СОУЭ) и предназначен для работы с низкоомными системами. | Уточняйте у менеджера | Уточняйте у менеджера
00-00085853 | С-3Л МИНИ (8 Ом) | ИП Раченков А.В. | Модуль акустический для воспроизведения сообщений в системах пожарного оповещения с низкоомным выходом и функцией контроля линии! 3Вт, 8 Ом, 100-15000 Гц, 96дБ, 103х160х47мм, 0.26кг, -10..+50С, IP 41. Применяется в системах оповещения и управления эвакуацией людей при пожаре (СОУЭ) и предназначен для работы с низкоомными системами. | Уточняйте у менеджера | Уточняйте у менеджера
00-00085577 | С-5 (4 Ом) | ИП Раченков А.В. | Модуль акустический для воспроизведения сообщений в системах с низкоомным выходом, 5Вт, 4 Ом, 100-15000 Гц, 96дБ, 240х150х84мм, 0.65кг, -10..+50С, IP 41. Применяется в системах оповещения и управления эвакуацией людей при пожаре (СОУЭ) и предназначен для работы с низкоомными системами. | Уточняйте у менеджера | Уточняйте у менеджера
00-00085855 | С-5 (8 Ом) | ИП Раченков А.В. | Модуль акустический для воспроизведения сообщений в системах с низкоомным выходом, 5Вт, 8 Ом, 100-15000 Гц, 96дБ, 240х150х84мм, 0.65кг, -10..+50С, IP 41. Применяется в системах оповещения и управления эвакуацией людей при пожаре (СОУЭ) и предназначен для работы с низкоомными системами. | Уточняйте у менеджера | Уточняйте у менеджера
00-00085585 | С-5 исп.2 (4 Ом) | ИП Раченков А.В. | Модуль акустический для воспроизведения сообщений в системах с низкоомным выходом, 5Вт, 4 Ом, 100-15000 Гц, 100дБ, 180х180х64мм, 0.38кг, -10..+50С, IP 41. Потолочное исполнение. Применяется в системах оповещения и управления эвакуацией людей при пожаре. Работает в составе низкоомной системы. | Уточняйте у менеджера | Уточняйте у менеджера
00-00085856 | С-5 исп.2 (8 Ом) | ИП Раченков А.В. | Модуль акустический для воспроизведения сообщений в системах с низкоомным выходом, 5Вт, 8 Ом, 100-15000 Гц, 100дБ, 180х180х64мм, 0.38кг, -10..+50С, IP 41. Потолочное исполнение. Применяется в системах оповещения и управления эвакуацией людей при пожаре. Работает в составе низкоомной системы. | Уточняйте у менеджера | Уточняйте у менеджера
00-00085578 | С-5Л (4 Ом) | ИП Раченков А.В. | Модуль акустический для воспроизведения сообщений в системах с низкоомным выходом, 5Вт, 4 Ом, 100-15000 Гц, 96дБ, 240х150х84мм, 0.65кг, -10..+50С, IP 41. Функция контроля линии. Применяется в системах оповещения и управления эвакуацией людей при пожаре (СОУЭ) и предназначен для работы с низкоомными системами. | Уточняйте у менеджера | Уточняйте у менеджера
00-00085857 | С-5Л (8 Ом) | ИП Раченков А.В. | Модуль акустический для воспроизведения сообщений в системах с низкоомным выходом, 5Вт, 8 Ом, 100-15000 Гц, 96дБ, 240х150х84мм, 0.65кг, -10..+50С, IP 41. Функция контроля линии. Применяется в системах оповещения и управления эвакуацией людей при пожаре (СОУЭ) и предназначен для работы с низкоомными системами. | Уточняйте у менеджера | Уточняйте у менеджера
00-00085586 | С-5Л исп.2 (4 Ом) | ИП Раченков А.В. | Модуль акустический для воспроизведения сообщений в системах с низкоомным выходом, 5Вт, 4 Ом, 100-15000 Гц, 100дБ, 180х180х64мм, 0.38кг, -10..+50С, IP 41. Потолочное исполнение. Функция контроля линии. Применяется в системах оповещения и управления эвакуацией людей при пожаре. Работает в составе низкоомной системы речевого оповещения о пожаре. | Уточняйте у менеджера | Уточняйте у менеджера
00-00085858 | С-5Л исп.2 (8 Ом) | ИП Раченков А.В. | Модуль акустический для воспроизведения сообщений в системах с низкоомным выходом, 5Вт, 8 Ом, 100-15000 Гц, 100дБ, 180х180х64мм, 0.38кг, -10..+50С, IP 41. Потолочное исполнение. Функция контроля линии. Применяется в системах оповещения и управления эвакуацией людей при пожаре. Работает в составе низкоомной системы речевого оповещения о пожаре. | Уточняйте у менеджера | Уточняйте у менеджера
00-00085589 | С-К (ГО и ЧС) | ИП Раченков А.В. | Блок речевого оповещения для трансляции сообщений в системах оповещения, совместим с ситемой оповещения ГО и ЧС, 2 сообщения по 8 сек., выходная мощность 24Вт при нагрузке 2 Ом, 15Вт при нагрузке 4 Ом, питание ~220В, (резерв АКБ 7Ач), 190х163х83мм, 0.41кг, -10..+40С, IP 30. Светодиодная индикация: сеть, резерв, контроль. Линейный выход. | Уточняйте у менеджера | Уточняйте у менеджера
00-00085569 | С-К-120М (с внешним микрофоном) | ИП Раченков А.В. | Прибор управления речевыми оповещателями с трансформаторным выходом, с внешним микрофоном, две независимые зоны оповещения, напряжением 100В, выходная мощность 120Вт, частотный диапазон 80-12000 ГЦ питание ~220В, 315х275х120мм, 3.7кг, (резерв 2 АКБ 12Вх12Ач). Контроль линий оповещения, напряжения сети и АКБ. Электронная защита от перегрузки и короткого замыкания, два перезаписываемых сообщения длительностью 40с. | Уточняйте у менеджера | Уточняйте у менеджера
00-00089347 | С-К-120М (с внешним настольным микрофоном) | ИП Раченков А.В. | Прибор управления речевыми оповещателями с трансформаторным выходом, с внешним настольным микрофоном, две независимые зоны оповещения, напряжением 100В, выходная мощность 120Вт, частотный диапазон 80-12000 ГЦ питание ~220В, 315х275х120мм, 3.7кг, (резерв 2 АКБ 12Вх12Ач). Контроль линий оповещения, напряжения сети и АКБ. Электронная защита от перегрузки и короткого замыкания, два перезаписываемых сообщения длительностью 40с. | Уточняйте у менеджера | Уточняйте у менеджера
00-00085570 | С-К-120У | ИП Раченков А.В. | Трансляционный усилитель с трансформат. выходом для трансляции сообщений, поступающих от пульта управления "С-ПУ". Контроль линий оповещения, защита от короткого замыкания и перегрузки линий, наличие резервного источника питания с блоком контроля заряда/разряда АКБ. Напряжение в линии оповещения 100В, выход. мощность 120Вт, частот. диапазон 80-12000 ГЦ питание ~220В, 315х275х120мм, 3.7кг,(резерв 2 АКБ 12Вх12Ач). | Уточняйте у менеджера | Уточняйте у менеджера
00-00085592 | С-К-БР | ИП Раченков А.В. | Блок расширения мощности для трансляции речевых сообщений от прибора С-К. Контроль шлейфа, питание ~220В, (резерв АКБ 7 Ач), 190х163х83мм, 0.41кг, -10..+40С, IP 30. Выходная мощность - 24 Вт при нагрузке 2 Ом, 15 Вт - при нагрузке 4 Ом. | Уточняйте у менеджера | Уточняйте у менеджера
00-00085590 | С-КЛ | ИП Раченков А.В. | Блок речевого оповещения для трансляции сообщений в системах оповещения, 2 сообщения по 8 сек., выходная мощность 24Вт при нагрузке 2 Ом, 15Вт при нагрузке 4 Ом, питание ~220В, (резерв АКБ 7Ач), 230х170х95мм, 0.7кг, -10..+40С, IP 30. Светодиодная индикация: сеть, резерв, контроль. Контроль линий управления, оповещения и линейного выхода, имеет автоматическую защиту от глубокого разряда АКБ и её переполюсовки! Автоматическая защита усилителя мощности звукового сигнала от короткого замыкания и перегрузки выходной цепи (линии оповещения)! | Уточняйте у менеджера | Уточняйте у менеджера
00-00085593 | С-КЛ-БР | ИП Раченков А.В. | Блок расширения мощности для трансляции речевых сообщений от прибора С-К-Л. питание ~220В, (резерв АКБ 7 Ач), 230х170х95мм, 0.7кг, -10..+40С, IP 30. Выходная мощность - 24 Вт при нагрузке 2 Ом, 15 Вт - при нагрузке 4 Ом. Контроль линий оповещения и линейного выхода, имеет автоматическую защиту от глубокого разряда АКБ и её переполюсовки! Автоматическая защита усилителя мощности звукового сигнала от короткого замыкания и перегрузки выходной цепи (линии оповещения)! | Уточняйте у менеджера | Уточняйте у менеджера
00-00085591 | С-КЛ-Д (Диктофон) | ИП Раченков А.В. | Блок речевого оповещения с возможностью записи своих сообщений длительностью до 40 секунд, 2 записанных речевых сообщения, тревожное и тестовое, выходная мощность 24Вт при нагрузке 2 Ом, 15Вт при нагрузке 4 Ом; питание ~220В, (резерв АКБ 7Ач), 230х170х95мм, 0.6кг, -10..+40С, IP 30. Светодиодная индикация: сеть, контроль, трансляция. Линейный выход, контроль линии, диктофон, микрофонный ключ. | Уточняйте у менеджера | Уточняйте у менеджера
00-00085540 | С-М | ИП Раченков А.В. | Речевой оповещатель с одним записанным речевым сообщением длительностью - 8 сек., 12В, 3Вт, 250мА, 96дБ, 135х218х67мм, 0.5кг, -10..+50С, IP 41. Настенное исполнение. Удобные клеммы. применяется в системах оповещения и управления эвакуацией людей при пожаре (СОУЭ), и предназначен для речевого оповещения при чрезвычайной ситуации. | Уточняйте у менеджера | Уточняйте у менеджера
00-00085542 | С-М исп. 2 | ИП Раченков А.В. | Речевой оповещатель с записанным речевым сообщением длительностью - 8 с., 12В, 3Вт, 250мА, 96дБ, 180х180х56мм, 0.38кг, -10..+50С, IP 41. Потолочное исполнение. Применяется в системах оповещения и управления эвакуацией людей при пожаре. В составе С-М работают активные речевые оповещатели С-У. Оповещатель С-М (исп.2) выпускается с базовым сообщением длительностью 8 секунд (женский голос): «ВНИМАНИЕ! ПОЖАРНАЯ ТРЕВОГА! СРОЧНО ВСЕМ ПОКИНУТЬ ПОМЕЩЕНИЕ!». | Уточняйте у менеджера | Уточняйте у менеджера
00-00085539 | С-М МИНИ | ИП Раченков А.В. | Речевой оповещатель с одним записанным речевым сообщением длительностью - 8 сек., 12В, 3Вт, 250мА, 96дБ, 103х160х47мм, 0.26кг, -10..+50С, IP 41. Настенное исполнение, применяется в системах оповещения и управления эвакуацией людей при пожаре (СОУЭ), и предназначен для речевого оповещения при чрезвычайной ситуации. Записано одно тревожное сообщение длительностью 8 секунд. При подаче питания 12В, сразу начинается речевое оповещение. Оповещатель С-М МИНИ выпускается с базовым сообщением длительностью 8 секунд (женский голос): «ВНИМАНИЕ! ПОЖАРНАЯ ТРЕВОГА! СРОЧНО ВСЕМ ПОКИНУТЬ ПОМЕЩЕНИЕ!». | Уточняйте у менеджера | Уточняйте у менеджера
00-00085541 | С-М-Б | ИП Раченков А.В. | Речевой оповещатель с возможностью установки светового табло «М». Одно записанное речевое сообщение длительностью -8с., 12В, 3Вт, 250мА, 96дБ, 400х100х38мм, 0.2кг, -10..+50С, IP 41. Применяется в системах оповещения и управления эвакуацией людей при пожаре (СОУЭ), и предназначен для речевого оповещения при чрезвычайной ситуации. Записано одно тревожное сообщение длительностью 8 секунд. При подаче питания 12В, сразу начинается речевое оповещение. Оповещатель С-МБ выпускается с базовым сообщением длительностью 8 секунд (женский голос): «ВНИМАНИЕ! ПОЖАРНАЯ ТРЕВОГА! СРОЧНО ВСЕМ ПОКИНУТЬ ПОМЕЩЕНИЕ!». | Уточняйте у менеджера | Уточняйте у менеджера
00-00085543 | С-М-Д | ИП Раченков А.В. | Речевой оповещатель с диктофоном, возможность записи собственного речевого сообщения длительностью 16 сек на встроенный микрофон, 12В, 3Вт, 250мА, 96дБ, 135х218х67мм, 0.5кг, -10..+50С, IP 41. Настенное исполнение. Применяется в системах оповещения и управления эвакуацией людей при пожаре (СОУЭ), и предназначен для речевого оповещения при чрезвычайной ситуации. | Уточняйте у менеджера | Уточняйте у менеджера
00-00085572 | С-ПУ | ИП Раченков А.В. | Пульт управления речевым оповещением предназначен для трансляции речевой информации через усилители низкой частоты "С-К-120У" или активные речевые оповещатели "С-УП". Управление 4-мя независимыми зонами оповещения, контроль соединительных линий в дежурном режиме, линия управления от ППКП, трансляция ГО и ЧС, встроенный микрофон. Напряжение питания 12В, количество зон оповещения 4, количество перезаписываемых сообщений 4, частотный диапазон 20-18000 Гц. | Уточняйте у менеджера | Уточняйте у менеджера
00-00085549 | С-Р-АС | ИП Раченков А.В. | Радиоканальный речевой оповещатель предназначен для воспроизведения предварительно записанных речевых сообщений о возникновении пожара на охраняемом объекте. Две батареи напряжением 3,0В и ёмкостью 1,2А/ч - CR123A, уровень звукового давления при речевом оповещении на расстоянии 1м 85 дБ, диапазон воспроизводимых частот 200÷5000Гц, масса без батарей 0,7кг, габаритные размеры 240х150х84мм, IP 41. | Уточняйте у менеджера | Уточняйте у менеджера
00-00085551 | С-Р-ЗО | ИП Раченков А.В. | Радиоканальный звуковой оповещатель предназначен для подачи звуковых сигналов на объектах, оснащенных охранно-пожарной и аварийной сигнализацией. Уровень звукового давления на расстоянии 1м 105дБ, частота звуковых сигналов, 4000Гц, масса 0,3 кг, габаритные размеры 160х103х47мм, IP41 | Уточняйте у менеджера | Уточняйте у менеджера
00-00085550 | С-Р-СО | ИП Раченков А.В. | Радиоканальный световой оповещатель предназначен для обозначения эвакуационных путей в помещениях различного назначения. Две батареи напряжением 3,0В и ёмкостью 1,2А/ч -CR123A, масса 0,35 кг, габаритные размеры 330х150х62мм, IP 55. Любая надпись. | Уточняйте у менеджера | Уточняйте у менеджера
00-00085552 | С-Т-100-1/3 | ИП Раченков А.В. | Модуль акустический со встроенным трансформатором. 100В, возможность выбора 3 Вт или 1Вт, 100-15000 Гц, 96дБ, 218х135х68мм, 0.64кг, -10..+50С, IP 41. Применяется в системах оповещения и управления эвакуацией людей при пожаре (СОУЭ) и предназначен для работы в составе систем с выходным звуковым напряжением 100В. | Уточняйте у менеджера | Уточняйте у менеджера
00-00085560 | С-Т-100-1/3 исп.2 | ИП Раченков А.В. | Модуль акустический со встроенным трансформатором. 100В, возможность выбора 3 Вт или 1Вт, 100-15000 Гц, 96дБ, 180х180х64мм, 0.64кг, -10..+50С, IP 41. Потолочное исполнение. Применяется в системах оповещения и управления эвакуацией людей при пожаре (СОУЭ) и предназначен для работы в составе систем с выходным звуковым напряжением 100В. | Уточняйте у менеджера | Уточняйте у менеджера
00-00085561 | С-Т-100-1/3 исп.2 МИНИ | ИП Раченков А.В. | Модуль акустический со встроенным трансформатором. 100В, возможность выбора 3 Вт или 1Вт, 100-15000 Гц, 96дБ, 120х120х64мм, 0.22кг, -10..+50С, IP 41. Потолочное исполнение. Применяется в системах оповещения и управления эвакуацией людей при пожаре (СОУЭ) и предназначен для работы в составе систем с выходным звуковым напряжением 100В. | Уточняйте у менеджера | Уточняйте у менеджера
00-00085556 | С-Т-100-3/5 | ИП Раченков А.В. | Модуль акустический со встроенным трансформатором. 100В, возможность выбора 5 Вт или 3Вт, 160-16000 Гц, 100дБ, 240х150х84мм, 0.8кг, -10..+50С, IP 41. Применяется в системах оповещения и управления эвакуацией людей при пожаре (СОУЭ) и предназначен для работы в составе систем с выходным звуковым напряжением 100В. | Уточняйте у менеджера | Уточняйте у менеджера
00-00085564 | С-Т-100-3/5 исп.2 | ИП Раченков А.В. | Модуль акустический со встроенным трансформатором. 100В, возможность выбора 5Вт или 3Вт, 160-16000 Гц, 100дБ, 180х180х64мм, 0.64кг, -10..+50С, IP 41. Потолочное исполнение. Применяется в системах оповещения и управления эвакуацией людей при пожаре (СОУЭ) и предназначен для работы в составе систем с выходным звуковым напряжением 100В. | Уточняйте у менеджера | Уточняйте у менеджера
00-00085558 | С-Т-100-7.5/10 | ИП Раченков А.В. | Модуль акустический трансформаторный настенный 7.5Вт или 10Вт/100В/ 160-16000 Гц, 100дБ, 240х150х84мм, 0.8кг, -10..+50С, IP 41. Функция контроля линий. Применяется в системах оповещения и управления эвакуацией людей при пожаре (СОУЭ) и предназначен для работы в составе систем с выходным звуковым напряжением 100В. | Уточняйте у менеджера | Уточняйте у менеджера
00-00085566 | С-Т-100-7.5/10 исп.2 | ИП Раченков А.В. | Модуль акустический со встроенным трансформатором. 100В, возможность выбора 10Вт или 7,5Вт, 160-16000 Гц, 100дБ, 180х180х64мм, 0.64кг, -10..+50С, IP 41. Потолочное исполнение. Применяется в системах оповещения и управления эвакуацией людей при пожаре (СОУЭ) и предназначен для работы в составе систем с выходным звуковым напряжением 100В. | Уточняйте у менеджера | Уточняйте у менеджера
00-00085553 | С-ТЛ-100-1/3 | ИП Раченков А.В. | Модуль акустический со встроенным трансформатором. 100В, возможность выбора 3 Вт или 1Вт, 100-15000 Гц, 84±7%дБ, 218х135х64мм, 0.64кг, -10..+50С, IP 41. Функция контроля линий. Применяется в системах оповещения и управления эвакуацией людей при пожаре (СОУЭ) и предназначен для работы в составе систем с выходным звуковым напряжением 100В. | Уточняйте у менеджера | Уточняйте у менеджера
00-00085562 | С-ТЛ-100-1/3 исп.2 | ИП Раченков А.В. | Модуль акустический со встроенным трансформатором. 100В, возможность выбора 3 Вт или 1Вт, 100-15000 Гц, 96дБ, 180х180х64мм, 0.64кг, -10..+50С, IP 41. Потолочное исполнение. Функция контроля линии. Применяется в системах оповещения и управления эвакуацией людей при пожаре (СОУЭ) и предназначен для работы в составе систем с выходным звуковым напряжением 100В. | Уточняйте у менеджера | Уточняйте у менеджера
00-00085563 | С-ТЛ-100-1/3 исп.2 МИНИ | ИП Раченков А.В. | Модуль акустический со встроенным трансформатором. 100В, возможность выбора 3 Вт или 1Вт, 100-15000 Гц, 96дБ, 120х120х64мм, 0.22кг, -10..+50С, IP 41. Потолочное исполнение. Функция контроля линии. Применяется в системах оповещения и управления эвакуацией людей при пожаре (СОУЭ) и предназначен для работы в составе систем с выходным звуковым напряжением 100В. | Уточняйте у менеджера | Уточняйте у менеджера
00-00085555 | С-ТЛ-100-1/3 МИНИ | ИП Раченков А.В. | Модуль акустический со встроенным трансформатором. 100В, возможность выбора 3 Вт или 1Вт, 100-15000 Гц,96дБ, 103х160х47мм, 0.26кг, -10..+50С, IP 41. Функция контроля линии. Применяется в системах оповещения и управления эвакуацией людей при пожаре (СОУЭ) и предназначен для работы в составе систем с выходным звуковым напряжением 100В. | Уточняйте у менеджера | Уточняйте у менеджера
00-00085557 | С-ТЛ-100-3/5 | ИП Раченков А.В. | Модуль акустический со встроенным трансформатором. 100В, возможность выбора 5 Вт или 3Вт, 160-16000 Гц, 100дБ, 240х150х84мм, 0.8кг, -10..+50С, IP 41. Функция контроля линий. Применяется в системах оповещения и управления эвакуацией людей при пожаре (СОУЭ) и предназначен для работы в составе систем с выходным звуковым напряжением 100В. | Уточняйте у менеджера | Уточняйте у менеджера
00-00085565 | С-ТЛ-100-3/5 исп.2 | ИП Раченков А.В. | Модуль акустический со встроенным трансформатором. 100В, возможность выбора 5Вт или 3Вт, 160-16000 Гц, 100дБ, 180х180х64мм, 0.64кг, -10..+50С, IP 41. Потолочное исполнение. Функция контроля линии. Применяется в системах оповещения и управления эвакуацией людей при пожаре (СОУЭ) и предназначен для работы в составе систем с выходным звуковым напряжением 100В. | Уточняйте у менеджера | Уточняйте у менеджера
00-00085559 | С-ТЛ-100-7.5/10 | ИП Раченков А.В. | Модуль акустический трансформаторный настенный 7.5Вт или 10Вт/100В/ 160-16000 Гц, 100дБ, 240х150х84мм, 0.8кг, -10..+50С, IP 41. Применяется в системах оповещения и управления эвакуацией людей при пожаре (СОУЭ) и предназначен для работы в составе систем с выходным звуковым напряжением 100В. | Уточняйте у менеджера | Уточняйте у менеджера
00-00085567 | С-ТЛ-100-7.5/10 исп.2 | ИП Раченков А.В. | Модуль акустический со встроенным трансформатором. 100В, возможность выбора 10Вт или 7.5Вт, 160-16000 Гц, 100дБ, 180х180х64мм, 0.64кг, -10..+50С, IP 41. Потолочное исполнение. Функция контроля линии. Применяется в системах оповещения и управления эвакуацией людей при пожаре (СОУЭ) и предназначен для работы в составе систем с выходным звуковым напряжением 100В. | Уточняйте у менеджера | Уточняйте у менеджера
00-00085545 | С-У | ИП Раченков А.В. | Активный речевой оповещатель, подключается к линейному выходу речевого оповещателя «С М» (М-Д, М-Б). Максимальное кол-во С-У, подключенных к С-М - 25шт. 12В, 250мА, 3 Вт, 96дБ, 135х218х67мм, 0.5кг, -10..+50С, IP 41. Настенное исполнение. Применяется в системах оповещения и управления эвакуацией людей при пожаре (СОУЭ), и предназначен для речевого оповещения при чрезвычайной ситуации. | Уточняйте у менеджера | Уточняйте у менеджера
00-00085546 | С-У исп. 2 | ИП Раченков А.В. | Активный речевой оповещатель, подключается к линейному выходу речевого оповещателя «С М» (М-Д, М-Б). Максимальное кол-во С-У, подключенных к С-М - 25шт. 12В, 250мА, 3 Вт, 96дБ, 180х180х56мм, 0.38кг, -10..+50С, IP 41. Потолочное исполнение. Применяется в системах оповещения и управления эвакуацией людей при пожаре (СОУЭ), и предназначен для речевого оповещения при чрезвычайной ситуации. | Уточняйте у менеджера | Уточняйте у менеджера
00-00085544 | С-У МИНИ | ИП Раченков А.В. | Активный речевой оповещатель, подключается к линейному выходу речевого оповещателя «С-М MINI». Максимальное кол-во Сонат-У, подключенных к С-М - 25шт. 12В, 250мА, 3 Вт, 96дБ, 103х160х47мм, 0.26кг, -10..+50С, IP 41. Настенное исполнение. Применяется в системах оповещения и управления эвакуацией людей при пожаре (СОУЭ), и предназначен для речевого оповещения при чрезвычайной ситуации. | Уточняйте у менеджера | Уточняйте у менеджера
00-00085547 | С-У-Б | ИП Раченков А.В. | Активный речевой оповещатель с возможностью установки светового табло «М»,12В, 250мА, 3 Вт, 96дБ, 400х100х38мм, 0.2кг, -10..+50С, IP 41. Подключается к линейному выходу«С-М» (М-Д, М-Б). Максимальное кол-во Сонат-У-Б, подключенных к Сонате-М-Б - 25 шт. Применяется в системах оповещения и управления эвакуацией людей при пожаре (СОУЭ), и предназначен для речевого оповещения при чрезвычайной ситуации. | Уточняйте у менеджера | Уточняйте у менеджера
00-00085571 | С-У-П | ИП Раченков А.В. | Активный речевой оповещатель. Максимальное кол-во Сонат-УП, подключенных к Сонате-ПУ - 20шт. (на одну зону), 12В, 250мА, 3 Вт, 96дБ, 218х135х67мм, 0.5кг, -10..+50С, IP 41. Настенное исполнение. Используется в системах оповещения и управления эвакуацией людей при пожаре (СОУЭ) и предназначен для оповещения при чрезвычайных ситуациях. | Уточняйте у менеджера | Уточняйте у менеджера
00-00085554 | С–Т-100-1/3 МИНИ | ИП Раченков А.В. | Модуль акустический со встроенным трансформатором. 100В, возможность выбора 3 Вт или 1Вт, 100-15000 Гц, 96дБ, 103х160х47мм, 0.26кг, -10..+50С, IP 41. Применяется в системах оповещения и управления эвакуацией людей при пожаре (СОУЭ) и предназначен для работы в составе систем с выходным звуковым напряжением 100В. | Уточняйте у менеджера | Уточняйте у менеджера
www.dean.ru info@dean.ru

## Домофония
Прайс-лист
Домофония (10.03.2026)
Код | Наименование | Производитель | Описание | Розница | Мелкий опт
IP-домофоны
00-00135082 | PVD-IP07EW white | Polyvision | IP видеодомофон 7" белого цвета с разрешением экрана 1024*600, с сенсорными кнопками. Встроенный WiFi 2,4 ГГц, поддержка до 8 IP камер или панелей, до 10 домофонов. Возможность смотреть по 1 каналу на экране. Поддержка питания 15В и POE. | 8000 | 8000
00-00135093 | PVD-IP07FW black | Polyvision | 7" IP видеодомофон черного цвета с разрешением экрана 1024*600, с сенсорным экраном (встр. память для фото + SD+ WiFi 2,4 ГГц). Поддержка до 8 IP камер или панелей, до 10 домофонов. Возможность смотреть по 1 каналу на экране. Поддержка питания 15В и POE. | 11600 | 11600
00-00135083 | PVD-IP07FW white | Polyvision | 7" IP видеодомофон белого цвета с разрешением экрана 1024*600, с сенсорным экраном (встр. память для фото + SD+ WiFi 2,4 ГГц). Поддержка до 8 IP камер или панелей, до 10 домофонов. Возможность смотреть по 1 каналу на экране. Поддержка питания 15В и POE. | 11600 | 11600
00-00135096 | PVD-IP10HW black | Polyvision | 10.1" IP видеодомофон черного цвета с разрешением экрана 1280*800, с сенсорным экраном (встр. память для фото + SD+ WiFi 2,4/ 5 ГГц). Поддержка до 8 IP камер или панелей, до 10 домофонов. Возможность смотреть до 4 каналов на экране.Встроенный радиомодуль RF433. Поддержка питания 12-15В и POE + функция PSE. | 20300 | 20300
00-00135095 | PVD-IP10HW white | Polyvision | 10.1" IP видеодомофон белого цвета с разрешением экрана 1280*800 с сенсорным экраном (встр. память для фото + SD+ WiFi 2,4/ 5 ГГц). Поддержка до 8 IP камер или панелей, до 10 домофонов. Возможность смотреть до 4 каналов на экране. Встроенный радиомодуль RF433. Поддержка питания 12-15В и POE + функция PSE. | 20300 | 20300
00-00112400 | DFS107S | Beward | IP видео интерком, 2 Мп, 1/2.8’’, SIP-протокол, ИК-подсветка (до 20 м), WDR, встроенный динамик и микрофон, тревожный выход сухой контакт, дисплей 8 символов 16 сегментный, PoE IEEE 802.3 af (Class 0), антивандальное исполнение, IP66, от -50 до +50°С | 22900 | 20700
00-00133123 | DKS10121 | Beward | IP видеодомофон, 2 Мп, SONY Exmor, объектив 2.8 мм, SIP-протокол, ИК-подсветка (до 10 м), дуплекс аудио, RFID Mifare SL1/SL3, RS-485, антивандальное исполнение, от -50 до +50°С, 12В DC, детекция лиц | 26900 | 24400
00-00089687 | DKS15105 | Beward | IP видеодомофон, для объектов с повышенными требованиями к антивандальности, сменный модуль 1,3 Мп, 1/3’’ SONY Exmor, объектив 3.7 мм, SIP-протокол, ИК-подсветка (до 10 м), дуплекс аудио, RFID Mifare SL3, Wiegand/RS-485, фальш объектив, от -50 до +60°С, IP54, детекция лиц | 51200 | 46400
00-00089688 | DKS15125 (1,3 Мп) | Beward | IP видеодомофон, 1,3 Мп, SONY Starvis, светосильный объектив 2мм премиум класса с широким углом обзора, SIP-протокол, ИК-подсветка (до 10 м), дуплекс аудио, RFID Mifare SL3, Wiegand/RS-485, антивандальное исполнение, от -50 до +60°С, IP66, детекция лиц | 58300 | 52900
00-00112765 | DKS15125 (2 Мп) | Beward | IP видеодомофон, 2 Мп, SONY Starvis, светосильный объектив 2мм премиум класса с широким углом обзора, SIP-протокол, ИК-подсветка (до 10 м), дуплекс аудио, RFID Mifare SL3, Wiegand/RS-485, антивандальное исполнение, от -50 до +60°С, IP66, детекция лиц | 58300 | 52900
00-00089686 | DKS15135 (2.1) | Beward | IP видеодомофон, 1,3 Мп, сменный модуль SONY Exmor, объектив 2.1 мм, SIP-протокол, ИК-подсветка (до 10 м), дуплекс аудио, RFID Mifare SL3, Wiegand/RS-485, антивандальное исполнение, от -50 до +60°С, IP66, детекция лиц | 49900 | 45500
00-00103245 | DKS15135 (2.7) | Beward | IP видеодомофон, 1,3 Мп, сменный модуль SONY Exmor, объектив 2.7 мм, SIP-протокол, ИК-подсветка (до 10 м), дуплекс аудио, RFID Mifare SL3, Wiegand/RS-485, антивандальное исполнение, от -50 до +60°С, IP66, детекция лиц | 49900 | 45500
00-00084485 | DKS20211 | Beward | IP видеодомофон, распознавание лиц (Beward Bi-Scan), 2 Мп, 1/2.8’’ SONY Exmor, объектив 2.8 мм, SIP-протокол, ИК-подсветка (до 10 м), дуплекс аудио, RFID Mifare SL3, Wiegand/RS-485, антивандальное исполнение, от -50 до +60°С, IP66 | 57300 | 51900
00-00085056 | DKS81815103 | Beward | IP домофон, для объектов с повышенными требованиями к антивандальности, сменный модуль 1,3 Мп, 1/3’’ SONY Exmor, объектив 3.7 мм, SIP-протокол, ИК-подсветка (до 10 м), дуплекс аудио, RFID Mifare SL3, Wiegand/RS-485, фальш объектив, от -50 до +60°С, IP54 | 51700 | 46900
00-00085057 | DKS81815123 | Beward | IP домофон, 1,3 или 2 Мп на выбор, SONY Starvis, светосильный объектив 2мм премиум класса с широким углом обзора, SIP-протокол, ИК-подсветка (до 10 м), дуплекс аудио, RFID Mifare SL3, Wiegand/RS-485, антивандальное исполнение, от -50 до +60°С, IP66 | 58800 | 53400
00-00085055 | DKS81815133 | Beward | IP домофон, 1,3 или 2 Мп на выбор, сменный модуль SONY Exmor, объектив 2.1/2.7/2.8 мм на выбор, SIP-протокол, ИК-подсветка (до 10 м), дуплекс аудио, RFID Mifare SL3, Wiegand/RS-485, антивандальное исполнение, от -50 до +60°С, IP66 | 50400 | 46000
00-00085058 | DKS81820210 | Beward | IP домофон, распознавание лиц (Beward Bi-Scan), 2 Мп, 1/2.8’’ SONY Exmor, объектив 2.8 мм, SIP-протокол, ИК-подсветка (до 10 м), дуплекс аудио, RFID Mifare SL3, Wiegand/RS-485, антивандальное исполнение, от -50 до +60°С, IP66 | 57800 | 52400
00-00139725 | DKS850121 | Beward | 2 Мп, SONY IMX307, объектив 2.8 мм, SIP-протокол, ИК-подсветка (до 10 м включительно), дуплекс аудио, RFID Mifare SL1/SL3, RS-485, антивандальное исполнение, IK08, от -50 до +50°С, 12В DC, детекция лиц, аналоговый видеовыход | 35600 | 32300
00-00084494 | DKS850962 | Beward | IP видеодомофон, Тип 5 МКДН, 2 Мп, сменный модуль SONY, объектив 2.8 мм, SIP-протокол, ИК-подсветка (до 10 м), дуплекс аудио, RFID Mifare, антивандальное исполнение, от -50 до +60°С, IP66 | 54900 | 49800
00-00090460 | SM400W | Beward | IP видеодомофон, SIP-протокол, 4.3'' дисплей, Wi-Fi, PoE, 12В(DC), ОС Linux | 12800 | 11900
00-00079970 | SM700W | Beward | IP видеодомофон, SIP-протокол, 7'' дисплей, Wi-Fi, USB, 12В(DC), ОС Linux | 16500 | 14900
00-00112401 | SM710 | Beward | IP-видеомонитор, SIP-протокол, 7'' дисплей, USB, 12В(DC), ОС Linux | 14600 | 13200
00-00116335 | SM730 | Beward | IP видеомонитор, SIP-протокол, 7'' сенсорный дисплей 1024x600, PoE, 12В(DC), ОС Linux | 15300 | 13900
00-00116924 | SM730W | Beward | IP видеомонитор, SIP-протокол, 7'' сенсорный дисплей 1024x600, Wi-Fi, PoE, 12В(DC), ОС Linux. | 17300 | 15600
00-00101382 | CIOT-1000Y | COMMAX | IP видеодомофон, 10,1"; сенсорный LED дисплей; ОС Android 6.0; 1G DDR; 8Gb встроенной памяти; запись фото/видео; H.264/Onvif; Ethernet 10/100; PoE; подключение устройств IoT по протоколу ZigBee HA 1.2 (технологии умного дома); охранные функции. Связь со смартфоном на ОС Android или iOS через облачный сервер Commax. Габ.размеры: 264х184х11мм. Металлический корпус; цвет: тёмно-серый. | Уточняйте у менеджера | Уточняйте у менеджера
00-00036580 | CIOT-1020M Metalo Blue | COMMAX | IP видеодомофон цветной, экран 10 дюймов, четырхядерный (Cortex A9), 1G DDR/8G eMMC Memory, Ethernet 10/100 PoE, Android 6.0, H.264 / Onvif , подключение исполнительных устройств IoT, охранные функции, связь со смартфоном (вызов, общение, управление). Цвет Синий. Размеры: 308 (Ш)*213(В)*23(Г). | Уточняйте у менеджера | Уточняйте у менеджера
00-00032431 | CIOT-700M (белый) | COMMAX | IP видеодомофон цветной, экран 7 дюймов, четырхядерный (Cortex A9), 1G DDR/8G eMMC Memory, Ethernet 10/100 PoE, Android 6.0, H.264 / Onvif , подключение исполнительных устройств IoT, охранные функции, связь со смартфоном (вызов, общение, управление). Цвет Синий, Белый. Размеры: 244(Ш)*180(В)*18(Г). | Уточняйте у менеджера | Уточняйте у менеджера
00-00072294 | CTV-IP-M6103 | CTV | IP-видеодомофон, 10", поддержка разрешения 2Мп, Touch Screen, разрешение 1024*600, детектор движения, поддержка SD карт 32 Gb, Wi-Fi, поддержка работы по сети (LAN), удаленный доступ с ПО CTVisor IP, PoE/12V DC, подключение: до 9-ти мониторов, 18-ти панелей, 16-ти в/камер. | 31090 | 31090
00-00072293 | CTV-IP-M6704 | CTV | IP-видеодомофон, 7", поддержка разрешения 2Мп, IPS экран Touch Screen, разрешение 1024*600, панель из закаленного стекла, детектор движения, поддержка SD карт 32 Gb, Wi-Fi, поддержка работы по сети (LAN), удаленный доступ с ПО CTVisor IP, PoE/12V DC, подключение: до 9-ти мониторов, 18-ти панелей, 16-ти в/камер. | 26200 | 26200
00-00072296 | CTV-IP-UCAMF | CTV | IP вызывная панель с разрешением 2Мп; угол обзора по горизонтали 180° с цифровой коррекцией; ИК-подсветка 950 нм; Dual Stream (1080p/D1); защита от взлома (тампер); 2 выхода реле NO/NC; PoE/12В DC; поддержка до 8 дополнительных модулей. Кронштейн для врезной установки в комплекте! | 18690 | 18690
00-00057673 | DH-VTH2421FB | Dahua | IP видеодомофон 7 дюймовый, черный 1024x600 разрешение, ёмкостной сенсорный экран; тревожные входы / выходы 6/1; LAN; Возможность просмотра IP видеокамер; Питание: DC 12В; Габаритные размеры: 221.5 мм × 119.6 мм × 21.5 мм; Установка - на стену/на стол. | 14090 | 12681
00-00057671 | DH-VTH2421FB-P | Dahua | IP видеодомофон 7 дюймовый, черный 1024x600 разрешение, ёмкостной сенсорный экран; тревожные входы / выходы 6/1; LAN; встроенная карта памяти до 8Гб; Возможность просмотра IP видеокамер; Питание: DC 12В/PoE(802.3af); Габаритные размеры: 221.5 мм × 119.6 мм × 21.5 мм; Установка - на стену. | 15390 | 13851
00-00057674 | DH-VTH2421FW | Dahua | IP видеодомофон 7 дюймовый, белый 1024x600 разрешение, ёмкостной сенсорный экран; тревожные входы / выходы 6/1; LAN; Возможность просмотра IP видеокамер; Питание: DC 12В; Габаритные размеры: 221.5 мм × 119.6 мм × 21.5 мм; Установка - на стену/на стол. | 14090 | 12681
00-00057672 | DH-VTH2421FW-P | Dahua | IP видеодомофон 7 дюймовый, белый 1024x600 разрешение, ёмкостной сенсорный экран; тревожные входы / выходы 6/1; LAN; встроенная карта памяти до 8Гб; Возможность просмотра IP видеокамер; Питание: DC 12В/PoE(802.3af); Габаритные размеры: 221.5 мм × 119.6 мм × 21.5 мм; Установка - на стену. | 15390 | 13851
00-00059948 | DH-VTH5421E-H | Dahua | IP видеодомофон 7-и дюймовый, с трубкой, черный/белый 1024x600 разрешение, ёмкостной сенсорный экран; тревожные входы / выходы 6/1; RS485; LAN; поддержка micro-SD до 32Гб; Возможность просмотра IP видеокамер; Питание: DC 12В/PoE(802.3af); Габаритные размеры: 236 мм × 129,8 мм × 23 мм; Установка - на стену/на стол. | 19990 | 17991
00-00059949 | DH-VTH5421EW-H | Dahua | IP видеодомофон 7-и дюймовый, с трубкой, белый 1024x600 разрешение, ёмкостной сенсорный экран; тревожные входы / выходы 6/1; RS485; LAN; поддержка micro-SD до 32Гб; Возможность просмотра IP видеокамер; Питание: DC 12В/PoE(802.3af); Габаритные размеры: 236 мм x 129,8 мм x 23 мм; Установка - на стену/на стол. | 19990 | 17991
00-00057670 | DH-VTH5441G | Dahua | IP видеодомофон 10 дюймовый, черный 1024x600 разрешение, ёмкостной сенсорный экран; тревожные входы / выходы 6/1; LAN; встроенная карта памяти до 8Гб; Возможность просмотра IP видеокамер; Питание: DC 12В/PoE(802.3af); Габаритные размеры: 260 мм × 170 мм × 28 мм; Установка - на стену. | 25590 | 23031
00-00103001 | DHI-VTH1550CH-S2 | Dahua | Монитор видеодомофона IP 7 дюймовый, белый 800x480 разрешение, ёмкостной сенсорный экран; тревожные входы / выходы 6/1; RS485. LAN; опциональная установка карты памяти Micro SD до 32Гб; Возможность просмотра IP видеокамер; Питание: DC 12В; Габаритные размеры: 200.5 мм × 136.5 мм × 222 мм; Установка - на стену. | 17390 | 15651
00-00107917 | DHI-VTH2611L-WP | Dahua | Монитор видеодомофона IP 4.3 дюймовый с WiFi 2.4ГГц, черный 480x272 разрешение, ёмкостной сенсорный экран; аудио входы / выходы: 1/1, динамик тревожные входы / выходы 4/1; LAN; Возможность просмотра IP видеокамер; Питание: DC 12В/PoE; Габаритные размеры: 136 мм × 140 мм × 25.5 мм; Установка - на стену. | 8190 | 7371
00-00084935 | DHI-VTH2621G-P | Dahua | Видеодомофон IP 7 дюймовый, черный 1024x600 разрешение, ёмкостной сенсорный экран, тревожные входы / выходы 6/1, LAN, Возможность просмотра IP видеокамер, Питание: DC 12В/PoE, Габаритные размеры: 190 мм 135 мм 26 мм, Установка-на стену. | 13090 | 11781
00-00084936 | DHI-VTH2621G-WP | Dahua | Видеодомофон IP 7 дюймовый с WiFi 2.4ГГц, черный 1024x600 разрешение, ёмкостной сенсорный экран, тревожные входы / выходы 6/1, LAN, Возможность просмотра IP видеокамер, Питание: DC 12В/PoE, Габаритные размеры: 190 мм 135 мм 26 мм, Установка-на стену. | 14090 | 12681
00-00084937 | DHI-VTH2621GW-P | Dahua | Видеодомофон IP 7 дюймовый, белый 1024x600 разрешение, ёмкостной сенсорный экран, тревожные входы / выходы 6/1, LAN, Возможность просмотра IP видеокамер, Питание: DC 12В/PoE, Габаритные размеры: 190 мм 135 мм 26 мм, Установка-на стену. | 13090 | 11781
00-00084938 | DHI-VTH2621GW-WP | Dahua | Видеодомофон IP 7 дюймовый с WiFi 2.4ГГц, белый 1024x600 разрешение, ёмкостной сенсорный экран, тревожные входы / выходы 6/1, LAN, Возможность просмотра IP видеокамер, Питание: DC 12В/PoE, Габаритные размеры: 190 мм 135 мм 26 мм, Установка-на стену. | 14090 | 12681
00-00121173 | DHI-VTH2624GW-WP | Dahua | Монитор видеодомофона 7 дюймовый с WiFi 2.4ГГц, белый, 1024x600 разрешение, ёмкостной сенсорный экран; тревожные входы / выходы 6/1; SD карта памяти до 64Гб; Питание: DC 12В/PoE; Габаритные размеры: 135 мм × 190 мм × 26 мм; Установка на стену. | 14090 | 12681
00-00107907 | DHI-VTH5113H-W | Dahua | Монитор видеодомофона 4.3 дюймовый с WiFi 2.4ГГц, возможность просмотра HDCVi камер, белый, 480x272 разрешение, ёмкостной сенсорный экран; тревожные входы / выходы 4/1; SD карта памяти до 64Гб; Питание: через 2-проводной контроллер; Выход питания: 12В, 200мА; Габаритные размеры: 176.3 мм × 119.3 мм × 20 мм; Установка на стену. | 14890 | 13401
00-00107906 | DHI-VTH5123H-W | Dahua | Монитор видеодомофона 7 дюймовый с WiFi 2.4ГГц, возможность просмотра HDCVi камер, белый, 1024x600 разрешение, ёмкостной сенсорный экран; тревожные входы / выходы 6/1; SD карта памяти до 64Гб; Питание: через 2-проводной контроллер; Выход питания: 12В, 200мА; Габаритные размеры: 130 мм × 189 мм × 23.9 мм; Установка на стену. | 17390 | 15651
00-00107918 | DHI-VTH5221D-S2 | Dahua | Монитор видеодомофона IP 7 дюймовый, возможность просмотра IP камер, черный 1024x600 разрешение, ёмкостный сенсорный экран; 6 проводных зон, 8 беспроводных зон (433MHZ). Опциональная установка карты памяти до 32Гб; Питание: DC 12В/PoE(802.3af); Габаритные размеры: 215 мм × 140 мм × 21 мм; Установка на стену/на стол. Питание: DC 12V, PoE（802.3af) | 19190 | 17271
00-00107919 | DHI-VTH5221DW-S2 | Dahua | Монитор видеодомофона IP 7 дюймовый, возможность просмотра IP камер, белый 1024x600 разрешение, ёмкостный сенсорный экран; 6 проводных зон, 8 беспроводных зон (433MHZ). Опциональная установка карты памяти до 32Гб; Питание: DC 12В/PoE(802.3af); Габаритные размеры: 215 мм × 140 мм × 21 мм; Установка на стену/на стол. | 19190 | 17271
00-00107922 | DHI-VTH5241DW-S2 | Dahua | Монитор видеодомофона IP 10 дюймовый, возможность просмотра IP камер, белый, 1024x600 разрешение, ёмкостной сенсорный экран; 6 проводных зон, 8 беспроводных зон (433MHZ). Опциональная установка карты памяти до 32Гб; Питание: DC 12В/PoE(802.3af); Габаритные размеры: 265 мм × 180 мм × 22 мм; Установка на стену. Питание: DC 12V, PoE（802.3af) | 30190 | 27171
00-00080388 | DHI-VTH5321GW-W | Dahua | IP видеодомофон с ОС Andriod 7" TFT Touch Screen,1024x600 Android 8.1 Поддержка Ethernet и Wi-Fi (IEEE802.11b/g/n) Встроенные микрофон и динамик Функции эхо- и шумоподавления Тревожные входы/выходы: 8/1 Выход питания: 12В, 100 мА Поддержка microSD-карт до 256 ГБ Корпус - пластик. Размеры 189.6 х 134.6 х 26 мм Цвет: белый | 25590 | 23031
00-00107921 | DHI-VTH5421HB-W | Dahua | Монитор видеодомофона IP 7-и дюймовый с WiFi 2.4ГГц, черный/белый 1024x600 разрешение, ёмкостной сенсорный экран; тревожные входы / выходы 6/1; LAN; поддержка micro-SD до 64Гб; Возможность просмотра IP видеокамер; Питание: DC 12В; Габаритные размеры: 189 мм * 130 мм * 27 мм; Установка - на стену. | 16890 | 15201
00-00107920 | DHI-VTH5421HW-W | Dahua | Монитор видеодомофона IP 7-и дюймовый с WiFi 2.4ГГц, черный/белый 1024x600 разрешение, ёмкостной сенсорный экран; тревожные входы / выходы 6/1; LAN; поддержка micro-SD до 64Гб; Возможность просмотра IP видеокамер; Питание: DC 12В; Габаритные размеры: 189 мм × 130 мм × 27 мм; Установка - на стену. | 16890 | 15201
00-00103002 | DHI-VTH8621KMS-WP | Dahua | Монитор видеодомофона IP 7-и дюймовый с WiFi 2.4ГГц, серебрянный, 1024x600 разрешение, ёмкостной сенсорный экран; тревожные входы / выходы 6/1; LAN; поддержка micro-SD до 64Гб; Возможность просмотра IP видеокамер; Питание: DC 12В; Габаритные размеры: 185 мм × 147 мм × 24 мм; Установка - на стену. | 20290 | 18261
00-00107923 | DHI-VTH8641KMS-WP | Dahua | Монитор видеодомофона IP 10-и дюймовый с WiFi 2.4ГГц, серебрянный, 1024x600 разрешение, ёмкостной сенсорный экран; тревожные входы / выходы 6/1; LAN; поддержка micro-SD до 64Гб; Возможность просмотра IP видеокамер; Питание: DC 12В; Габаритные размеры: 190 мм × 250 мм × 24 мм; Установка - на стену. | 33590 | 30231
00-00102567 | DHI-VTH8A21KMS-CW | Dahua | Монитор видеодомофона IP 7-и дюймовый с WiFi 2.4ГГц и камерой, серебрянный, 1024x600 разрешение, ёмкостной сенсорный экран, 2Мп камера, тревожные входы / выходы 6/1, LAN, поддержка micro-SD до 64Гб, Возможность просмотра IP видеокамер, Питание: DC 12-24В, Габаритные размеры: 185 мм 147 мм 23 мм, Установка-на стену. | 28390 | 25551
00-00107924 | DHI-VTH8A21KMS-W | Dahua | Монитор видеодомофона IP 7-и дюймовый с WiFi 2.4ГГц, серебрянный, 1024x600 разрешение, ёмкостной сенсорный экран; тревожные входы / выходы 6/1; LAN; поддержка micro-SD до 64Гб; Возможность просмотра IP видеокамер; Питание: DC 12-24В; Габаритные размеры: 185 мм × 147 мм × 23 мм; Установка - на стену. | 25090 | 22581
00-00107925 | DHI-VTH8A41KMS-W | Dahua | Монитор видеодомофона IP 10-и дюймовый с WiFi 2.4ГГц, серебрянный, 1024x600 разрешение, ёмкостной сенсорный экран; тревожные входы / выходы 6/1; LAN; поддержка micro-SD до 64Гб; Возможность просмотра IP видеокамер; Питание: DC 12В; Габаритные размеры: 190 мм × 250 мм × 24 мм; Установка - на стену. | 38390 | 34551
00-00088158 | DS-KH6320-LE1(B) | HikVision | IP видеодомофон сенсорный 7" TFT LCD экран 1024*600; встроенные микрофон и динамик; тревожный вход 8; 10M/100M Ethernet; DC12В/PoE; 6Вт; 0 °C...+55°C; 200 × 140 × 15.1 мм | 13790 | 12411
00-00088159 | DS-KH6320-LE1/White(B) | HikVision | IP видеодомофон сенсорный 7" TFT LCD экран 1024*600; встроенные микрофон и динамик; тревожный вход 8; 10M/100M Ethernet; DC12В/PoE; 6Вт; 0 °C...+55°C; 200 × 140 × 15.1 мм | 13790 | 12411
00-00090801 | DS-KH6320-TDE1 | HikVision | IP видеодомофон гибридный сенсорный 7" цветной TFT LCD экран с разрешением 1024*600; встроенные микрофон и динамик; слот для TF карты до 128Гб; тревожные входы/выходы 8/0; 1 RJ-45 10M/100M Ethernet; DC12В/PoE; 10Вт; -10 °C...+55°C; размер 200 × 140 × 15.1 мм Возможность подключить 2 4проводной аналоговой панели DS-KB2421T-IM, DS-D100P, DS-KB2411T-IM | 15090 | 13581
00-00047328 | DS-KH6320-TE1 | HikVision | IP видеодомофон Сенсорный 7" цветной TFT LCD экран с разрешением 1024*600; встроенные микрофон и динамик; слот для TF карты до 32Гб; тревожные входы/выходы 8/0; 1 RJ-45 10M/100M Ethernet; DC12В/PoE; 10Вт; -10 °C...+55°C; размер 217×142.8×26мм. | 15190 | 13671
00-00090802 | DS-KH6320-WTDE1 | HikVision | IP видеодомофон гибридный сенсорный Wi-Fi 7" цветной TFT LCD экран с разрешением 1024*600; встроенные микрофон и динамик; слот для TF карты до 128Гб; тревожные входы/выходы 8/0; 1 RJ-45 10M/100M Ethernet; Wi-Fi; DC12В/PoE; 10Вт; -10 °C...+55°C; размер 200 × 140 × 15.1 мм Возможность подключить 2 4проводной аналоговой панели DS-KB2421T-IM, DS-D100P, DS-KB2411T-IM | 16090 | 14481
00-00045658 | DS-KH6320-WTE1 | HikVision | IP видеодомофон с Wi-Fi, 7" цветной TFT LCD экран с разрешением 1024*600; встроенные микрофон и динамик; слот для TF карты до 32Гб; тревожные входы/выходы 8/2; 1 RS-485; 1 RJ-45 10M/100M Ethernet; DC12В/PoE; 10Вт; -10 °C...+55°C; размер 217×142×26мм. | 16490 | 14841
00-00057548 | DS-KH6320-WTE2 | HikVision | IP видеодомофон с WI-FI (2-х проводная версия), Сенсорный 7" цветной TFT LCD экран с разрешением 1024*600; встроенные микрофон и динамик; слот для TF карты до 32Гб; тревожные входы/выходы 8/2; 1 RS-485; 1 RJ-45 10M/100M Ethernet; DC12В; 10Вт; -10 °C...+55°C; размер 217×142×26мм. Совместно с DS-KAD704 и DS-KD8003--IME2 использовать. | Уточняйте у менеджера | Уточняйте у менеджера
00-00088156 | DS-KH6350-TE1 | HikVision | IP видеодомофон 7" цветной TFT LCD экран с разрешением 1024*600; встроенные микрофон и динамик; слот для TF карты до 128Гб; тревожные входы/выходы 8/2; 1 RS-485; 1 RJ-45 10M/100M Ethernet; DC12В/PoE; 10Вт; -10 °C...+50°C; размер 175 × 113.5 × 21 мм | 15790 | 14211
00-00088157 | DS-KH6350-WTE1 | HikVision | IP видеодомофон с WI-FI 7" цветной TFT LCD экран с разрешением 1024*600; встроенные микрофон и динамик; слот для TF карты до 128Гб; тревожные входы/выходы 8/2; 1 RS-485; 1 RJ-45 10M/100M Ethernet, Wi-Fi; DC12В/PoE; 10Вт; -10 °C...+50°C; размер 175 × 113.5 × 21 мм | 16790 | 15111
00-00042218 | DS-KH8350-TE1 | HikVision | IP видеодомофон 7" цветной TFT LCD экран с разрешением 1024*600; сенсорные кнопки; встроенные микрофон и динамик; слот для TF карты до 32Гб; тревожные входы/выходы 8/2; 1 RS-485; 1 RJ-45 10M/100M Ethernet; DC12В/PoE; 10Вт; -10 °C...+55°C; размер 195.8×132.8×17.5мм. | 24190 | 21771
00-00047327 | DS-KH8350-WTE1 | HikVision | IP видеодомофон с WI-FI 7" цветной TFT LCD экран с разрешением 1024*600; сенсорные кнопки; встроенные микрофон и динамик; слот для TF карты до 32Гб; тревожные входы/выходы 8/2; 1 RS-485; 1 RJ-45 10M/100M Ethernet; DC12В/PoE; 10Вт; -10 °C...+55°C; размер 195.8×132.8×17.5мм. | 26290 | 23661
00-00047326 | DS-KH8520-WTE1 | HikVision | IP видеодомофон с WI-FI 10" цветной TFT LCD экран с разрешением 1024*600; сенсорные кнопки; встроенные микрофон и динамик; слот для TF карты до 32Гб; тревожные входы/выходы 8/2; 1 RS-485; 1 RJ-45 10M/100M Ethernet; DC12В/PoE; 10Вт; -10 °C...+55°C; размер 195.8×132.8×17.5мм. | 31490 | 28341
00-00088155 | DS-KH9310-WTE1(B) | HikVision | IP видеодомофон (ОС Android 10.0) 7″ цветной TFT-сенсорный экран, разрешение 1024 × 600, емкостный сенсорный экран/кнопки; Встроенный всенаправленный микрофон и динамик с поддержкой подавления шумов и эффекта эхо; Память 1Гб, Флеш 4Гб EMMC; Auto 10/100M Ethernet, Wi-Fi 802.11 b/g/n, TCP/IP, SIP; Тревожный вход: 8; Тревожный выход: 2 реле; Питание: DC 12В, стандартный PoE; Рабочая температура: От -10 до +50 °C; Размеры: 187 × 137 × 25.7 мм; Вес: 419.3г; Поддержка управления охранной панели AX PRO через домофон; Установка приложения на ОС Android | 32190 | 28971
00-00088154 | DS-KH9510-WTE1(B) | HikVision | IP видеодомофон (ОС Android 10.0) 10.1″ цветной IPS-сенсорный экран, разрешение 1024 × 600, емкостный сенсорный экран/кнопки; Встроенный всенаправленный микрофон и динамик с поддержкой подавления шумов и эффекта эхо; Память 1Гб, Флеш 8Гб EMMC; Auto 10/100M Ethernet, Wi-Fi 802.11 b/g/n, TCP/IP, SIP; Тревожный вход: 8; Тревожный выход: 2 реле; Питание: DC 12В, стандартный PoE; Рабочая температура: От -10 до +50 °C; Размеры: 254 × 166 × 26.65 мм; Вес: 875г; Поддержка управления охранной панели AX PRO через домофон; Установка приложения на ОС Android | 37390 | 33651
00-00090799 | DS-KIS302-P | HikVision | IP видеодомофон гибридный , включает устройства: DS-KB2411T-IM, DS-KH6320-WTDE1 1 блока питания. Возможность звонить на Hik-Connect. | 18990 | 17091
00-00089629 | DS-KIS603-P(C) | HikVision | Комплект IP видеодомофона с Wi-Fi, включает устройства: 1 DS-KV6113-WPE1(C), 1 DS-KH6320-WTE1 2 блока питания. Возможность звонить на Hik-Connect. | 29490 | 26541
00-00057298 | DS-KV6113-PE1 | HikVision | IP вызывная панель на одного абонента с ИК-подсветкой CMOS 2Мп цветный объектив; Web интерфейс; стандартный PoE/ 12В DC; Mifare считыватель (до 2000 пользователей, 10000 карт); WDR; BLC; DNR; ИК до 3м; Слот для TF карты до 128Гб; 10M/100M Self-adaptive Ethernet; 2 индикатор; 4 тревожные входы,1 реле для замки; 1 RS-485; IP65, -40℃ до 53℃; пластик; накладный монтаж. | Уточняйте у менеджера | Уточняйте у менеджера
00-00054446 | DS-KV6113-WPE1 | HikVision | IP вызывная панель на одного абонента с ИК-подсветкой и Wi-Fi CMOS 2Мп цветный объектив; Web интерфейс; стандартный PoE/ 12В DC; Wi-Fi 802.11b/g/n; Mifare считыватель (до 2000 пользователей, 10000 карт);; WDR; BLC; DNR; ИК до 3м; Слот для TF карты до 128Гб; 10M/100M Self-adaptive Ethernet; 2 индикатора; 4 тревожные входы,1 реле для замки; 1 RS-485; IP65, -40℃ до 53℃; пластик; накладный монтаж. | Уточняйте у менеджера | Уточняйте у менеджера
00-00090441 | DS-D100IKWF(B) | HiWatch | Комплект IP видеодомофона (вызывная панель + монитор) 2Мп IP вызывная панель на одного абонента с ИК-подсветкой до 3м и Wi-Fi угол обзора 129°, PoE/ 12В DC; Wi-Fi 2.4ГГц; Mifare считыватель (до 2000 пользователей, 10000 карт); WDR; BLC; DNR; 10M/100M Ethernet; 1 реле для замка; RS-485; IP65, -40℃ до 55℃; пластик; накладной монтаж; 7“ IP видеодомофон с WI-FI Сенсорный 7" TFT LCD экран 1024*600; встроенные микрофон и динамик; слот для SD карты до 32Гб; Wi-Fi 2.4ГГц, тревожные входы/выходы 8/2; RS-485; 10M/100M Ethernet; DC12В/PoE; 10Вт; 0 °C...+55°C; 200 × 140 × 15.1 мм, адаптер в комплекте | 29490 | 26541
00-00077762 | VDP-H2201 | HiWatch | IP видеодомофон Сенсорный 7" TFT LCD экран 1024*600; встроенные микрофон и динамик; тревожные входы 8; кнопки управления, RS-485; 10M/100M Ethernet; DC12В/PoE; 6Вт; 0 °C...+55°C; 200 × 140 × 23.1 мм | 11690 | 8183
00-00080294 | VDP-H2211 | HiWatch | IP видеодомофон, 7“Сенсорный 7" TFT LCD экран 1024*600; встроенные микрофон и динамик; тревожный вход 8; 10M/100M Ethernet; DC12В/PoE; 6Вт; 0 °C...+55°C; 200 × 140 × 15.1 мм | 13790 | 12411
00-00091104 | VDP-H2211B | HiWatch | IP видеодомофон, 7“ Сенсорный 7" TFT LCD экран 1024*600; встроенные микрофон и динамик; тревожный вход 8; 10M/100M Ethernet; DC12В/PoE; 6Вт; 0 °C...+55°C; 200 × 140 × 15.1 мм, цвет: черный | 13790 | 12411
00-00077761 | VDP-H3211W | HiWatch | IP видеодомофон с WI-FI Сенсорный 7" TFT LCD экран 1024*600; встроенные микрофон и динамик; слот для SD карты до 32Гб; Wi-Fi 2.4ГГц, тревожные входы/выходы 8/2; RS-485; 10M/100M Ethernet; DC12В/PoE; 10Вт; 0 °C...+55°C; 200 × 140 × 15.1 мм | 16490 | 14841
00-00091105 | VDP-H3212W | HiWatch | IP видеодомофон, 7“ гибридный с Wi-Fi Сенсорный 7" цветной TFT LCD экран с разрешением 1024×600; встроенные микрофон и динамик; слот для SD карты до 128Гб; тревожные входы/выходы 8/2; 1 RJ-45 10M/100M Ethernet; Wi-Fi; DC12В/PoE; 10Вт; -10 °C...+55°C; размер 200 × 140 × 15.1 мм Возможность подключить две 4-проводные аналоговые панели DS-D100P | 16090 | 14481
00-00091106 | VDP-H3212WB | HiWatch | IP видеодомофон, 7“ гибридный с Wi-Fi Сенсорный 7" цветной TFT LCD экран с разрешением 1024×600; встроенные микрофон и динамик; слот для SD карты до 128Гб; тревожные входы/выходы 8/2; 1 RJ-45 10M/100M Ethernet; Wi-Fi; DC12В/PoE; 10Вт; -10 °C...+55°C; размер 200 × 140 × 15.1 мм, цвет: черный Возможность подключить две 4-проводные аналоговые панели DS-D100P | 16090 | 14481
00-00122402 | F-VI-3242IPE1 | iFLOW | 7“ IP видеодомофон Сенсорный 7" TFT LCD экран с разрешением 1024*600; встроенные микрофон и динамик; тревожные входы 8; 10M/100M Ethernet; DC12В/PoE; 6Вт; -10 °C...+50°C; 200 × 140 × 23.6 мм; | 14431.23 | 14431.23
00-00131939 | F-VI-3242IPE1/White | iFLOW | 7“ IP видеодомофон белый Сенсорный 7" TFT LCD экран с разрешением 1024*600; встроенные микрофон и динамик; тревожные входы 8; 10M/100M Ethernet; DC12В/PoE; 6Вт; -10 °C...+50°C; 200 × 140 × 23.6 мм; | 14431.23 | 14431.23
00-00131938 | F-VI-3321IPWE1 | iFLOW | 4.3“ IP видеодомофон с Wi-Fi Сенсорный 4.3" TFT LCD экран 480*272; встроенные микрофон и динамик; Wi-Fi 2.4ГГц; 10M/100M Ethernet; 9 физических кнопок; DC12В/PoE; 4Вт; -10 °C...+50°C; 120×120×21 мм, адаптер в комплекте | 13210.83 | 13210.83
00-00119821 | F-VI-3442HPE1 | iFLOW | IP видеодомофон гибридный Сенсорный 7" цветной TFT LCD экран с разрешением 1024*600; встроенные микрофон и динамик; слот для TF карты до 128Гб; тревожные входы 8; 1 RJ-45 10M/100M Ethernet; DC12В/PoE; 10Вт; -10 °C...+55°C; размер 200 × 140 × 15.1 мм Возможность подключить 2 аналоговые вызывные панели - F-VI-1301ASC | 16261.83 | 16261.83
00-00119822 | F-VI-3442HPWE1 | iFLOW | IP видеодомофон гибридный с Wi-Fi Сенсорный 7" цветной TFT LCD экран с разрешением 1024*600; встроенные микрофон и динамик; слот для TF карты до 128Гб; тревожные входы 8; 1 RJ-45 10M/100M Ethernet; Wi-Fi; DC12В/PoE; 10Вт; -10 °C...+55°C; размер 200 × 140 × 15.1 мм Возможность подключить 2 аналоговые вызывные панели - F-VI-1301ASC | 17380.53 | 17380.53
00-00119823 | F-VI-3442IPE1 | iFLOW | IP видеодомофон Сенсорный 7" цветной TFT LCD экран с разрешением 1024*600; встроенные микрофон и динамик; слот для TF карты до 128Гб; тревожные входы 8; 1 RJ-45 10M/100M Ethernet; DC12В/PoE; 10Вт; -10 °C...+55°C; размер 200 × 140 × 15.1 мм; Вес: 350г; | 16160.13 | 16160.13
00-00119824 | F-VI-3442IPWE1 | iFLOW | IP видеодомофон с WI-FI Сенсорный 7" цветной TFT LCD экран с разрешением 1024*600; встроенные микрофон и динамик; слот для TF карты до 128Гб; тревожные входы/выходы 8/2; 1 RS-485; 1 RJ-45 10M/100M Ethernet; Wi-Fi 802.11 b/g/n, TCP/IP, SIP, RTSP; DC12В/PoE; 10Вт; -10 °C...+55°C; размер 200 × 140 × 15.1 мм; Вес: 355г; | 17177.13 | 17177.13
00-00122403 | F-VI-3445IPE1 | iFLOW | 7“ IP видеодомофон 7" цветной TFT LCD экран с разрешением 1024*600; встроенные микрофон и динамик; слот для TF карты до 128Гб; тревожные входы/выходы 8/2; 1 RS-485; 1 RJ-45 10M/100M Ethernet; поддержка TCP/IP, SIP, RTSP; DC12В/PoE; 10Вт; -10 °C...+50°C; размер 175 × 113.5 × 21 мм; Вес: 350г; | 16668.63 | 16668.63
00-00122404 | F-VI-3445IPWE1 | iFLOW | 7“ IP видеодомофон с WI-FI 7" цветной TFT LCD экран с разрешением 1024*600; встроенные микрофон и динамик; слот для TF карты до 128Гб; тревожные входы/выходы 8/2; 1 RS-485; 1 RJ-45 10M/100M Ethernet, Wi-Fi 802.11 b/g/n, TCP/IP, SIP, RTSP; DC12В/PoE; 10Вт; -10 °C...+50°C; размер 175 × 113.5 × 21 мм; Вес: 355г; | 17685.63 | 17685.63
00-00119825 | F-VI-3545ISE1 | iFLOW | IP видеодомофон 7" цветной IPS экран с разрешением 1024*600; сенсорные кнопки; встроенные микрофон и динамик; слот для TF карты до 128Гб; тревожные входы/выходы 8/2; 1 RS-485; 1 RJ-45 10M/100M Ethernet; DC12В/PoE; 10Вт; -10 °C...+55°C; размер 180 × 140 × 22.4 мм; Вес: 600г; | 25109.73 | 25109.73
00-00119826 | F-VI-3545ISWE1 | iFLOW | IP видеодомофон с WI-FI 7" цветной IPS экран с разрешением 1024*600; сенсорные кнопки; встроенные микрофон и динамик; слот для TF карты до 128Гб; тревожные входы/выходы 8/2; 1 RS-485; 1 RJ-45 10M/100M Ethernet; Wi-Fi 802.11 b/g/n, TCP/IP, SIP, RTSP; DC12В/PoE; 10Вт; -10 °C...+55°C; размер 180 × 140 × 22.4 мм; Вес: 355г; | 27347.13 | 27347.13
00-00131940 | F-VI-3548ISWE1 | iFLOW | 7“ IP видеодомофон с Wi-Fi Сенсорный 7" цветной IPS LCD экран с разрешением 1024*600; встроенные микрофон и динамик; слот для TF карты до 128Гб; Wi-Fi 802.11b/g/n; 1 RJ-45 10M/100M Ethernet; 1 RS-485; 1 физическая кнопка, тревожные входы/выходы 8/0, 4 реле, 1 выход питания (макс. 12 В постоянного тока 0.5 А), 1 RS-485; -10 °C...+50°C; DC12В/PoE, размер 180.4 × 128.4 × 21.8 мм, Вес: 420 г. | 26431.83 | 26431.83
00-00131941 | F-VI-3561IPWE1 | iFLOW | 10'' видеодомофон ОС Android 10.0 Сенсорный 10.1" цветной IPS экран, разрешение 1024 × 600; встроенные микрофон и динамик с подавлением шумов; Память 1Гб, Флеш 8Гб EMMC; Auto 10/100M Ethernet, Wi-Fi 802.11 b/g/n, TCP/IP, SIP, RTSP; тревожные входы/выходы 8/1; 1 реле; Питание: DC12В/PoE; -10 до +50 °C; Размеры: 254 × 166 × 26.65 мм; Вес: 875г; | 36805.23 | 36805.23
00-00119827 | F-VI-3562IPWE1 | iFLOW | IP видеодомофон с WI-FI 10" цветной TFT LCD экран с разрешением 1024*600; сенсорные кнопки; встроенные микрофон и динамик; слот для TF карты до 128Гб; Wi-Fi 802.11 b/g/n, TCP/IP, SIP, RTSP; тревожные входы/выходы 8/2; 1 RS-485; 1 RJ-45 10M/100M Ethernet; DC12В/PoE; 10Вт; -10 °C...+55°C; размер 254 × 166 × 22.55 мм; Вес: 660г; | 32737.23 | 32737.23
00-00108797 | Easy-Tube | Tantos | IP аудио трубка предназначена для работы с IP домофонами, а также с системами IP телефонии, использующими SIP протокол. SIP 2.0 (UDP/TCP/TLS), 2 SIP-аккаунта. Поддержка SIP P2P. | 6700 | 6365
00-00047049 | EasyMon | Tantos | IP видеодомофон, 7“ сенсорный экран, поддержка SD карты, запись фото. Запись звонков с голосовым сообщением посетителя. Поддержка проводной сигнализации на 8 зон. Поддержка подключения кнопки вызова. Питание POE 18V или DC 18V. | Уточняйте у менеджера | Уточняйте у менеджера
00-00047050 | EasyMon-4w | Tantos | IP видеодомофон, 7“ сенсорный экран, поддержка SD карты, запись фото. Поддержка 4-х проводных панелей. Запись звонков с голосовым сообщением посетителя. Поддержка проводной сигнализации на 8 зон. Поддержка подключения кнопки вызова. Питание POE 18V или DC 18V. | Уточняйте у менеджера | Уточняйте у менеджера
00-00047051 | EasyMon-WiFi | Tantos | IP видеодомофон, 7“ сенсорный экран, поддержка SD карты, запись фото. Поддержка 4-х проводных панелей. Встроенный Wi-Fi модуль (iOS/Android). Запись звонков с голосовым сообщением посетителя. Поддержка проводной сигнализации на 8 зон. Поддержка подключения кнопки вызова. Питание POE 18V или DC 18V. | Уточняйте у менеджера | Уточняйте у менеджера
Аксессуары для домофонии
00-00135098 | PVD-BELL | Polyvision | Беспроводной звонок, питание 220В, подключение по каналу 433Гц | 1142 | 1142
00-00119044 | PVD-BOX v.3 | Polyvision | Домофонный модуль для переадресации вызовов на смартфон. Позволяет подключать как любую 4-проводную аналоговую систему (CVBS), так и HD, обеспечивая просмотр видео и управление вызывной панелью через мобильное приложение, например, открытие замка. Поддержка форматов сигнала: CVBS / AHD / TVI / CVI Подключение: Wi-Fi (2.4 ГГц / 5 ГГц) / RJ45; TCP/IP Возможность подключения внешнего квартирного звонка (см. характеристики) Питание: DC 15 В, потребление до 10 Вт Размеры: 110 x 80 x 25 мм | 11856 | 8300
00-00119045 | PVD-Gate | Polyvision | Модуль открытия ворот-это электронное реле, которое управляется с монитора видеодомофона, выдавая команду (замыкая или размыкая контакт) управляющей плате ворот. | 1100 | 770
00-00135097 | PVD-PS15V | Polyvision | Внешний блок питания для мониторов IP и AHD выход: 2 pin 15 В, 1 А | 800 | 800
00-00135099 | PVD-RELAY 433 | Polyvision | Беспроводное реле, приёмник: RF433 Гц | 914 | 914
00-00119048 | PVP-EXTENDER | Polyvision | Расширитель вызывных панелей предназначен для увеличения количества подключаемых вызывных панелей к одному монитору видеодомофона.  Один модуль расширения позволяет подключить до двух вызывных панелей на один канал монитора видеодомофона.  При использовании двух расширителей можно подключить до 4 вызывных панелей к одному монитору видеодомофона. * НЕСОВМЕСТИМ с много абонентскими вызывными панелями | 1640 | 1148
00-00135103 | PVP-IPEB | Polyvision | Металлический угловой кронштейн для вызывных панелей в металлическом корпусе, серии (PVP-IPE) | 588 | 588
00-00135107 | PVP-IPEC | Polyvision | Металлический кронштейн с козырьком для вызывных панелей в металлическом корпусе, серии PVP-IPE | 1028 | 1028
00-00135104 | PVP-IPFB | Polyvision | Металлический угловой кронштейн для вызывных панелей в пластиковом корпусе, серии (PVP-IPF) | 551 | 551
00-00135106 | PVP-IPFC | Polyvision | Металлический кронштейн с козырьком для вызывных панелей в пластиковом корпусе, серии PVP-IPF | 1028 | 1028
00-00135105 | PVP-IPHB | Polyvision | Металлический угловой кронштейн для кодонаборных вызывных панелей серии (PVP-IPH) | 1285 | 1285
00-00074207 | AT-15/1 BL | Accordtec | Адаптер питания для мониторов видеодомофонов и аудиотрубок 15В, 0,8А Цвет корпуса: чёрный . | 1106.5 | 1051.17
00-00074213 | AT-36/2 WH | Accordtec | Блок питания для многоквартиного домофона 36В,Цвет корпуса: белый. Совместим с многоквартирной системой Accordtec. | 10153.73 | 9646.04
00-00074206 | AT-AC01 BL | Accordtec | Электронное реле для открывания ворот,цвет чёрный. Совместимо с мониторами AT-VD750C WH, AT-VD750C/SD WH, AT-VD432C WH, AT-VD751C WH | 760.72 | 722.68
00-00074208 | AT-AC10W WH | Accordtec | Устройство для подключения монитора видеодомофона к сети интернет, LAN, WI-FI, приложение Tuya Smart для Android и IOS Цвет белый, Адаптер питания в комплекте. 4-х проводное подключение к монитору.DC 15V. Габаритные размеры: 110*80*25 мм.Совместимо со всеми мониторами Accordtec , кроме AT-VD433C. | 7748.52 | 7361.1
00-00121221 | AT-AC11W WH | Accordtec | Устройство для подключения монитора видеодомофона и (или) вызывной панели к сети интернет, LAN, WI-FI, приложение Smart Life (Tuya Smart) для Android и IOS. Цвет белый. Адаптер питания в комплекте. 4-х проводное подключение к монитору. DC 15V. Габаритные размеры: 110*80*25 мм.Совместимо со всеми мониторами Accordtec , кроме AT-VD433C. Может работать с вызывной панелью автономно без монитора. | 10052.03 | 9549.43
00-00085419 | AT-VD 622 WH | Accordtec | Аналоговый коммутатор для деления стояка на два канала. Для использования в угловых подъездах домов типа: П-33М, П-44 и других с двумя стояками в подъезде. Цвет: белый. Совместим с многоквартирной системой Accordtec. | 9621.84 | 9140.75
00-00074214 | AT-VD 631 BL | Accordtec | Адаптер подключения монитора домофона RJ-45, Чёрный. Совместим с многоквартирной системой Accordtec. | 824.79 | 783.55
00-00074217 | AT-VD 632 BL | Accordtec | Адаптер подключения монитора домофона RJ-45 AHD, Чёрный. Совместим с многоквартирной системой Accordtec. | 1439.06 | 1367.1
00-00074205 | AT-VD EPS | Accordtec | Модуль управления электромеханическим замком с видеопанели (дистанционное открытие замка) без использования дополнительного блока питания.Малые габариты устройства позволяют устанавливать в стене за видеопанелью видеодомофона, в двери или внутри корпуса электромеханического замка. | 976.32 | 927.5
00-00084875 | AT-VD VZ/T | Accordtec | Модуль сопряжения индивидуального видеодомофона с общеподъездным многоквартирным домофоном. Предназначен для подключения видеодомофона к линии связи общеподъездного домофона с координатной системой адресации абонентов (Визит, Цифрал, Элтис). | 2144.85 | 2037.61
00-00085418 | AT-VD XL/T | Accordtec | Модуль сопряжения индивидуального видеодомофона с общеподъездным многоквартирным домофоном. Предназначен для подключения видеодомофона к линии связи общеподъездного домофона с цифровой линейной системой адресации абонентов (Proel, Laskomex, Raikmann, Gerch). Поставляется с клеммной колодкой. | 2381.81 | 2262.72
00-00071411 | AVC-203 (PAL) Медь | Activision | Выносная видеокамера, матрица 1/3" CCD (PAL), 1000 твл, 0.01Лк, объектив f = 3,7 мм. Герметичный накладной корпус диам. 6х2,4 см, с внутренним креплением. Температурный режим +50...-50°C. Цвет корпуса: медный антик. | 3524 | 3524
00-00071409 | AVP-030 (БУЗ) | Activision | Блок управления электромеханическим замком. Устройство для формирования питающего напряжения электромагнитного замка из напряжения 12В стандартной 4 – проводной линии аналогового домофона | 707 | 707
00-00017735 | Козырек 005 антик | Activision | Козырек для AVC-105, AVC-305, AVP-508. Цветовая гамма: медь, антик, черный. | 199 | 199
00-00017813 | Козырек 005 медь | Activision | Козырек для AVC-105, AVC-305, AVP-508. Цветовая гамма: медь, антик, черный. | 199 | 199
00-00017814 | Козырек 005 черный | Activision | Козырек для AVC-105, AVC-305, AVP-508. Цветовая гамма: медь, антик, черный. | Уточняйте у менеджера | Уточняйте у менеджера
00-00020826 | Козырек AVP-45X антик | Activision | Козырек для многокнопочных панелей AVP-45X Цветовая гамма: медь, антик. | 1280 | 1280
00-00020825 | Козырек AVP-45X медь | Activision | Козырек для многокнопочных панелей AVP-45X Цветовая гамма: медь, антик. | 1280 | 1280
00-00017816 | Корыто 005 антик | Activision | Врезной кронштейн для AVC-105, AVC-305, AVP-508. Цветовая гамма: медь, антик. | 433 | 433
00-00017734 | Корыто 005 медь | Activision | Врезной кронштейн для AVC-105, AVC-305, AVP-508. Цветовая гамма: медь, антик. | 433 | 433
00-00017817 | Уголок 005 антик | Activision | Уголок для AVC-105, AVC-305, AVP-508. Цветовая гамма: медь, антик, черный. | 242 | 242
00-00017736 | Уголок 005 медь | Activision | Уголок для AVC-105, AVC-305, AVP-508. Цветовая гамма: медь, антик, черный. | 242 | 242
00-00017818 | Уголок 005 черный | Activision | Уголок для AVC-105, AVC-305, AVP-508. Цветовая гамма: медь, антик, черный. | Уточняйте у менеджера | Уточняйте у менеджера
00-00020828 | Уголок AVP-451 антик | Activision | Уголок для многокнопочной панели AVP-451. Цветовая гамма: медь, антик. | 2140 | 2140
00-00020827 | Уголок AVP-451 медь | Activision | Уголок для многокнопочной панели AVP-451. Цветовая гамма: медь, антик. | 2140 | 2140
00-00020830 | Уголок AVP-452 антик | Activision | Уголок для многокнопочной панели AVP-452. Цветовая гамма: медь, антик. | 2297 | 2297
00-00020829 | Уголок AVP-452 медь | Activision | Уголок для многокнопочной панели AVP-452. Цветовая гамма: медь, антик. | 2297 | 2297
00-00020832 | Уголок AVP-453 антик | Activision | Уголок для многокнопочной панели AVP-453. Цветовая гамма: медь, антик. | 2388 | 2388
00-00020831 | Уголок AVP-453 медь | Activision | Уголок для многокнопочной панели AVP-453. Цветовая гамма: медь, антик. | 2388 | 2388
00-00020834 | Уголок AVP-454 антик | Activision | Уголок для многокнопочной панели AVP-454. Цветовая гамма: медь, антик. | 2512 | 2512
00-00020833 | Уголок AVP-454 медь | Activision | Уголок для многокнопочной панели AVP-454. Цветовая гамма: медь, антик. | 2512 | 2512
00-00020836 | Уголок AVP-455 антик | Activision | Уголок для многокнопочной панели AVP-455. Цветовая гамма: медь, антик. | Уточняйте у менеджера | Уточняйте у менеджера
00-00020838 | Уголок AVP-456 антик | Activision | Уголок для многокнопочной панели AVP-456. Цветовая гамма: медь, антик. | 2803 | 2803
00-00020837 | Уголок AVP-456 медь | Activision | Уголок для многокнопочной панели AVP-456. Цветовая гамма: медь, антик. | 2803 | 2803
00-00020842 | Уголок AVP-458 антик | Activision | Уголок для многокнопочной панели AVP-458. Цветовая гамма: медь, антик. | 3094 | 3094
00-00020841 | Уголок AVP-458 медь | Activision | Уголок для многокнопочной панели AVP-458. Цветовая гамма: медь, антик. | 3094 | 3094
00-00057370 | DB34HD-01 | Beward | Сменный прозрачный купол для домофонов на базе модуля MPC225-F1251 (уплотнительное кольцо в комплекте) | 480 | 430
00-00087862 | DB34VP-01 | Beward | Сменное защитное стекло для домофонов на базе модуля MPC225-F1002, MPC225-F1252, MPC307-F1102, MPC307-F1402, MPC323-F1102 (уплотнительное кольцо в комплекте) | 480 | 430
00-00045739 | DB478HD-01 | Beward | Сменный прозрачный купол для домофонов серии DKS15120 | 470 | 430
00-00026176 | DK103M | Beward | Преобразователь одно- и многоабонентных аналоговых домофонов в IP. Совместная работа с аналоговым монитором, SIP-протокол, Н.264/MJPEG, 960х576 25 к/с, microSDHC (до 32 ГБ), 12 В (DC) | 17900 | 16200
00-00060597 | DKSxxx-M1 | Beward | Опция для IP домофона. Набор сменных носителей информации, предустановленных в домофон серии DKS | 1160 | 1090
00-00018168 | DKxxx-4G | Beward | Опция для IP-конвертера в варианте исполнения DKxxx-4G к IP-порталу DK103M, DK103P подключается модуль 4G. Данная опция позволяет осуществлять видеонаблюдение в местах, где невозможно обеспечить проводную связь и доступ по Wi-Fi. | 7800 | 7400
00-00018163 | DSxxxP | Beward | Опция для IP домофона. Вызывные панели DS03M, DS06, DS06M в исполнении DSxxxP подключается к источнику питания по технологии PoE. Преимущество поддержки PoE заключается в том, что это позволяет использовать всего лишь один кабель Ethernet для энергопитания и передачи данных. Вызывную панель можно расположить на расстоянии до 100 м от источника питания при условии использования кабеля Ethernet категорий 5, 5е или 6. В качестве источника питания можно использовать либо специальный инжектор либо коммутатор с поддержкой PoE, соответствующий требованиям стандарта IEEE802.3 af. | 1600 | 1500
00-00018164 | DSxxxP-3L | Beward | Опция для IP домофона. Вызывные панели DS06M в исполнении DsxxxP-3L подключаются к источнику питания по технологии PoE и поддерживают подключение до 3 исполнительных устройств. Главное преимущество - минимум дополнительных устройств для управления автоматикой. Так же Вы можете приобрести контроллер NC311P отдельно от домофона и усовершенствовать существующую систему домофонии. | 3850 | 3450
00-00081070 | DSxxxP-3LK | Beward | Контроллер для подключения к вызывным панелям: электромагнитного или электромеханического замка, двух реле сухой контакт, тревожного входа, кнопки выхода и RFID считывателя Wiegand. 12В/РоЕ, От -40 до +50°С | 5100 | 4650
00-00045745 | DW2-01 | Beward | Диодная сборка с клеммниками | 190 | 180
00-00045766 | HT-DKS-UM01 | Beward | Кронштейн для врезной установки вызывных панелей DKS151xx в панели и стены | 2700 | 2500
00-00061959 | HT-DKS-UMPS01 | Beward | Кронштейн для врезной установки вызывных панелей DKS151xx в панели и стены. Порошковая покраска | 1900 | 1700
00-00053621 | KAD2501 | Beward | Коммутатор для многоабонентского домофона DKSxxxx. До 255 абонентов, цифровая адресация. От -10 до +50С | 600 | 500
00-00048528 | KD-02 | Beward | Коммутатор для одновременной работы 2-х многоабонентских домофонов DKSxxxx в одном подъезде (в одной координатно-матричной линии связи). От -10 до +50°C. | 2900 | 2600
00-00045736 | KKM-100S2 | Beward | Коммутатор для многоабонентского домофона DKSxxxx на 100 абонентов, координатно-матричная линия связи. От -10 до +50С | 3300 | 3100
00-00084486 | KKM-108 | Beward | Коммутатор для многоабонентского домофона DKSxxxx. До 800 абонентов при использовании восьми коммутаторов, координатно-матричная линия связи. От -10 до +50С | 4800 | 4300
00-00138574 | KMD-100S | Beward | Коммутатор для многоабонентского домофона DKSxxxx. До 800 абонентов при использовании восьми коммутаторов, координатно-матричная линия связи. Экстренное сообщение во все трубки. Система диагностики. Управление RS-485. От -10 до +50С | 18500 | 16700
00-00045744 | LBN-01 | Beward | Лампа индикаторная | 260 | 240
00-00087861 | MPC225-D3602 | Beward | Сменный блок камеры для домофонов серии DKS15105, 1.3 Мп, 1/3’’ SONY Exmor, объектив 3.7мм, фальш объектив. | 5500 | 4900
00-00087857 | MPC225-F1002 | Beward | Сменный блок камеры для домофонов серии DKS15135, DKS15105, 1.3 Мп, 1/3’’ SONY Exmor, объектив 2.7 мм, антивандальное защитное стекло | 5500 | 4900
00-00087858 | MPC225-F1252 | Beward | Сменный блок камеры для домофонов серии DKS15105 и DKS15135, 1.3 Мп, 1/3’’ SONY Exmor, объектив 2.1мм, антивандальное защитное стекло | 5500 | 4900
00-00087859 | MPC307-F1102 | Beward | Сменный блок камеры для домофонов серии DKS15105 и DKS15135. 2 Мп, 1/2.8’’ SONY Starvis, объектив 2.8 мм, антивандальное защитное стекло | 5500 | 4900
00-00060604 | MPC307-F1401 | Beward | Сменный блок камеры для домофонов серии DKS15133, DKS15103, DKS15100, DKS15102. 2 Мп, 1/2.8’’ SONY Starvis, объектив 2.1 мм, антивандальный купол | 5500 | 4900
00-00070506 | NC103P | Beward | Контроллер для подключения 1 исполнительного устройства к вызывным панелям DS06A, DS06M. Ethernet PoE 802.3 af. От -40 до +50°С | 2950 | 2650
00-00026177 | NC311P | Beward | Контроллер для подключения 3 исполнительных устройств к вызывным панелям DS06M | 4900 | 4500
00-00081073 | NC315P | Beward | Контроллер для подключения к вызывной панели DS06A: электромагнитного или электромеханического замка, двух реле сухой контакт, тревожного входа, кнопки выхода и RFID считывателя Wiegand. 12В/РоЕ, От -40 до +50°С | 6200 | 5600
00-00045741 | PLST-DKSC-40-01 | Beward | Набор заглушек для домофонов серии DKS, 40 шт./уп. | 300 | 280
00-00045747 | PN2R-DWS-01 | Beward | Прокладка для герметичной установки домофонов серии DKS | 340 | 310
00-00084489 | PS-1212W3 | Beward | Источник питания импульсный 12 В 1 А (DC) для мониторов домофонов серии SM700, SM700W | 770 | 700
00-00045740 | S-CBT-D5S40-01 | Beward | Набор секретных винтов для домофонов серии DKS, 40 шт./уп. | 210 | 190
00-00045742 | SCDS-21 | Beward | Набор инструментов, для монтажа домофонов серии DKS | 400 | 380
00-00094845 | SMA-DM01 | Beward | Настольная подставка для видеомонитора SM400W | 1100 | 1000
00-00081072 | SMxxx-PS | Beward | Дополнительная комплектация SM700 и SM700W источником питания 12В и переходником для источника питания со штекером 5.5x2.1 значительно упрощает процесс подключения SIP монитора. Импульсный источник питания выполнен в компактном пластиковом корпусе с креплением в розетку. | 1600 | 1500
00-00084488 | STD-02-F | Beward | Переходник для источников питания со штекером 5.5x2.1 для мониторов домофонов серии SM700, SM700W | 260 | 240
00-00045746 | ZD-01 | Beward | Защитный диод | 11 | 9
00-00019077 | CCU-204AGF | COMMAX | Поэтажный распределитель на 4 квартиры, питание 24 В/1,5A. | Уточняйте у менеджера | Уточняйте у менеджера
00-00019078 | CCU-232AGF | COMMAX | Поэтажный распределитель на 32 квартиры, питание 24 В/3,5A. | Уточняйте у менеджера | Уточняйте у менеджера
00-00019021 | CCU-4GF | COMMAX | Поэтажный распределитель вх/вых + выход на 4 квартиры,питание 12 Вольт. | Уточняйте у менеджера | Уточняйте у менеджера
00-00019001 | CGW-M2I | COMMAX | Сетевой шлюз предназначен для связи квартиры с мобильным устройством (смартфон,планшет) на базе IOS или ANDROID. | Уточняйте у менеджера | Уточняйте у менеджера
00-00090571 | CIOT-700M2 (белый) | COMMAX | IP видеодомофон 7,0", четырхядерный (Cortex A9), 1G DDR/8G eMMC Memory, Ethernet 10/100 PoE, Android 6.0, H.264 / Onvif , подключение исполнительных устройств IoT, охранные функции, RS-485,связь со смартфоном (вызов, общение, управление). | Уточняйте у менеджера | Уточняйте у менеджера
00-00090572 | CIOT-700M2 (светлое серебро) | COMMAX | IP видеодомофон 7,0", четырхядерный (Cortex A9), 1G DDR/8G eMMC Memory, Ethernet 10/100 PoE, Android 6.0, H.264 / Onvif , подключение исполнительных устройств IoT, охранные функции, RS-485,связь со смартфоном (вызов, общение, управление). | Уточняйте у менеджера | Уточняйте у менеджера
00-00019104 | CLS-10L | COMMAX | Блок расширения центрального пульта (CLS-10 ) на 10 абонентов. | Уточняйте у менеджера | Уточняйте у менеджера
00-00019105 | CLS-10R | COMMAX | Блок расширения центрального пульта (CLS-10 ) на 10 абонентов. | Уточняйте у менеджера | Уточняйте у менеджера
00-00019106 | CLS-10W | COMMAX | Блок расширения центрального пульта (CLS-10 ). | Уточняйте у менеджера | Уточняйте у менеджера
00-00018997 | CMD-101BU | COMMAX | Распределитель подъездный. | Уточняйте у менеджера | Уточняйте у менеджера
00-00018999 | CMD-104VU | COMMAX | Распределитель CCTV ,подключение 4 видеокамер (максимально 2 распределителя, до 8 камер). | Уточняйте у менеджера | Уточняйте у менеджера
00-00019000 | CMD-404CFU | COMMAX | Модуль сопряжения юбых мониторов серии CDV-... с системой MODUM. | Уточняйте у менеджера | Уточняйте у менеджера
00-00018998 | CMD-404FU | COMMAX | Распределитель поэтажный, вход/выход + выход на 4 квартиры. | Уточняйте у менеджера | Уточняйте у менеджера
00-00075586 | CRB-4CH | COMMAX | Релейная плата 4-х канальная. Позволяет подключить 4 вызывные панели к одному монитору с функцией управления замками. Питание от монитора. | Уточняйте у менеджера | Уточняйте у менеджера
00-00019086 | DR-8US | COMMAX | Панель расширения на 8 абонентов для DR- 2/4/6/8 UM,врезная, металлические кнопки 315х130 х10 мм. | Уточняйте у менеджера | Уточняйте у менеджера
00-00075705 | DRC-24XM(F) | COMMAX | Модуль расширения к в/д DRC-..ML/RF1, Рабочая температура -20 +40С. 12V. | Уточняйте у менеджера | Уточняйте у менеджера
00-00030244 | RF-1A | COMMAX | Блок питания домофона, стабилизированный, 220В/12В, 1А. | Уточняйте у менеджера | Уточняйте у менеджера
00-00030245 | RF-2A | COMMAX | Блок питания домофона, стабилизированный, 220В/24В, 0.7А. | Уточняйте у менеджера | Уточняйте у менеджера
00-00019022 | VD-103N | COMMAX | Распределитель нагрузки, для увеличения числа абонентов до 480 квартир. | Уточняйте у менеджера | Уточняйте у менеджера
00-00072301 | CTV-IP-U6NT | CTV | Модуль на 6 абонентов, подключение к CTV-IP-UCAM, IP65, механические кнопки вызова с подсветкой, питание от вызывной панели, установка в монтажную рамку, 12 В DC (от другого модуля), -40°C – 60°C, 98,2 х 100,2 х 33,7 мм. | 4600 | 4600
00-00072306 | CTV-IP-UCOVS | CTV | Защитный козырек для установки на IP-вызывную панель CTV-IP-UCAM при накладном монтаже панели, установка на 1 модуль, антикоррозионное гальваническое покрытие | 2700 | 2700
00-00072300 | CTV-IP-UCRM | CTV | Модуль со считывателем, подключение к CTV-IP-UCAM, IP65, контроль доступа по RFID-картам стандарта Mifare в домофонной системе, количество пользователей 2500, 12 В DC (от другого модуля), установка в монтажную рамку, -40°C – 60°C, 98,2 х 100,2 х 33,7 мм. | 5090 | 5090
00-00072302 | CTV-IP-UF2F | CTV | Рамка врезного монтажа для установки IP-вызывной панели CTV-IP-UCAM и вспомогательных устройств на 2 модуля, монтажное основание из пластика, передняя панель из алюминия | 4320 | 4320
00-00072304 | CTV-IP-UF2S | CTV | Рамка накладного монтажа для установки IP-вызывной панели CTV-IP-UCAM и вспомогательных устройств на 2 модуля, монтажное основание и передняя панель из алюминия | 6540 | 6540
00-00072303 | CTV-IP-UF3F | CTV | Рамка врезного монтажа для установки IP-вызывной панели CTV-IP-UCAM и вспомогательных устройств на 3 модуля, монтажное основание из пластика, передняя панель из алюминия | 5370 | 5370
00-00072305 | CTV-IP-UF3S | CTV | Рамка накладного монтажа для установки IP-вызывной панели CTV-IP-UCAM и вспомогательных устройств на 3 модуля, монтажное основание и передняя панель из алюминия | 12850 | 12850
00-00072298 | CTV-IP-UIND | CTV | Модуль индикации, подключение к CTV-IP-UCAM, IP65, визуализация состояния домофонной системы: вызов/разговор/состояние замка; 12 В DC (от другого модуля), установка в монтажную рамку, -40°C – 60°C, 98,2 х 100,2 х 33,7 мм. | 3500 | 3500
00-00072299 | CTV-IP-UKP | CTV | Модуль цифровой клавиатуры, подключение к CTV-IP-UCAM, IP65, вызов любого IP-монитора в домофонной системе, управление замком при вводе кода, механические кнопки управления с подсветкой, 12 В DC (от другого модуля), установка в монтажную рамку, -40°C – 60°C, 98,2 х 100,2 х 33,7 мм. | 9990 | 9990
00-00135997 | DH-DS1AG | Dahua | Динамик с Wi-Fi Настраиваемые мелодии и громкость (через DMSS). Работа с несколькими дверными звонками; Wi-Fi 2.4ГГц. | 3890 | 3501
00-00059963 | DH-VTM114 | Dahua | Врезная коробка. Материал: ADC12. Размеры (спереди): 128,9 мм × 162,9 мм × 34,5 мм (5,08 × 6,42 × 1,36 "). Размеры (сзади): 123,0 мм × 157,0 мм × 35,0 мм (4,84 "× 6,18" × 1,38 "). Размеры отверстия в стене: .0 113,0 мм × 149,0 мм × 35,0 мм (4,45 «× 5,87» × 1,38 ") ，123,0 мм × 157,0 мм × 35,0 мм (4,84" × 6,18 "× 1,38"). | 2590 | 2331
00-00059964 | DH-VTM115 | Dahua | Накладная коробка. Материал: AL5052 т= 2,0 мм. Размеры: 129,0 × 95,0 × 28,5 мм (5,08 × 3,74 × 1,12 »). | 2090 | 1881
00-00057677 | DH-VTM121 | Dahua | Металлический короб для врезной установки VTO7541G | 4390 | 3951
00-00072629 | DH-VTM130 | Dahua | Металлический короб для врезной установки VTO75/65 series | 5690 | 5121
00-00102577 | DH-VTM57R | Dahua | Монтажная коробка c защитным козырьком для накладного монтажа DHI-VTO6521K | 6990 | 6291
00-00059971 | DHI-VTM125 | Dahua | Металлическая рамка для 2-х модулей | 6690 | 6021
00-00059972 | DHI-VTM126 | Dahua | Металлическая рамка для 3-х модулей | 10490 | 9441
00-00059973 | DHI-VTM127 | Dahua | Металлическая монтажная коробка для 2-х модулей | 5890 | 5301
00-00059974 | DHI-VTM128 | Dahua | Металлическая монтажная коробка для 3-х модулей | 6690 | 6021
00-00072638 | DHI-VTM22A | Dahua | Кронштейн горизонтально-наклонный для дверного коммуникатора VTO1000J Горизонтальный угол 15 ° и комбинация опор (максимум 2 кронштейна) | 790 | 711
00-00072637 | DHI-VTM23A | Dahua | Вертикально наклонный кронштейн для дверного коммуникатора VTO1000J Вертикальный угол 5 ° и комбинация опор (максимум 2 кронштейна) | 790 | 711
00-00107926 | DHI-VTM57 | Dahua | Аксессуар для DHI-VTO3311Q-WP Корпус, защитный козырёк, накладки на кнопки. Цвет голубой. | 2390 | 2151
00-00107927 | DHI-VTM58 | Dahua | Аксессуар для DHI-VTO3311Q-WP Корпус, защитный козырёк, накладки на кнопки. Цвет краснокоричнивый | 2390 | 2151
00-00121107 | DHI-VTO4103F | Dahua | Основной 2-проводной гибридный модуль вызывной панели с камерой Разрешение камеры 960H (960х576), 25к/с, угол обзора по горизонтали 168.6°, панель из алюминия, уровень защиты IP65, IK07. Поддержка режима "Ночь" и голосового оповещения. Групповые вызовы. Видео и аудио сообщения. Удаленный доступ через мобильное приложение DMSS. Питание: через 2-проводной контроллер. | 19190 | 17271
00-00121108 | DHI-VTO4103F-1 | Dahua | Основной 2-проводной гибридный модуль вызывной панели с камерой Разрешение камеры 960H (960х576), 25к/с, угол обзора по горизонтали 168.6°, панель из алюминия, уровень защиты IP65, IK07. Поддержка режима "Ночь" и голосового оповещения. Групповые вызовы. Видео и аудио сообщения. Удаленный доступ через мобильное приложение DMSS. Питание: через 2-проводной контроллер. | 19190 | 17271
00-00121109 | DHI-VTO4103F-MB1 | Dahua | Вызывной модуль с 1-ой кнопкой Материал: Металл; Питание DC 5В; Рабочая температура: -20°C~+60°C; Габаритные размеры: 100мм × 49.9 мм × 28.5 мм | 3390 | 3051
00-00121110 | DHI-VTO4103F-MB2 | Dahua | Вызывной модуль с 2-мя кнопками Материал: Металл; Питание DC 5В; Рабочая температура: -20°C~+60°C; Габаритные размеры: 100мм × 49.9 мм × 28.5 мм | 3390 | 3051
00-00121111 | DHI-VTO4103F-MB5 | Dahua | Вызывной модуль с 5-ю кнопками Материал: Металл; Питание DC 5В; Рабочая температура: -20°C~+60°C; Габаритные размеры: 100мм × 100 мм × 28.5 мм | 4690 | 4221
00-00132380 | DHI-VTO4103F-MDB10 | Dahua | Вызывной модуль с 10-ю кнопками. Материал: Алюминиевый сплав; Питание DC 5В; Рабочая температура: -30°C~+65°C; Габаритные размеры: 100мм × 100 мм × 26 мм | 7490 | 6741
00-00132378 | DHI-VTO4103F-MDB2 | Dahua | Вызывной модуль с 2-мя кнопками. Материал: Алюминиевый сплав; Питание DC 5В; Рабочая температура: -30°C~+65°C; Габаритные размеры: 100мм × 50 мм × 26 мм | 5190 | 4671
00-00132379 | DHI-VTO4103F-MDB4 | Dahua | Вызывной модуль с 4-мя кнопками. Материал: Алюминиевый сплав; Питание DC 5В; Рабочая температура: -30°C~+65°C; Габаритные размеры: 100мм × 50 мм × 26 мм | 5190 | 4671
00-00121114 | DHI-VTO4103F-MF | Dahua | Модуль со считывателем отпечатка пальца Материал: Металл; Питание DC 5В; Рабочая температура: -20°C~+60°C; Габаритные размеры: 100мм × 100 мм × 31 мм | 11590 | 10431
00-00121117 | DHI-VTO4103F-MI | Dahua | Информационный модуль Материал: Металл; Питание DC 5В; Рабочая температура: -30°C~+60°C; Габаритные размеры: 100мм × 100 мм × 28.5 мм | 3890 | 3501
00-00121113 | DHI-VTO4103F-MK | Dahua | Модуль клавиатуры с подсветкой (0–9, *, #); Материал: Металл; Питание DC 5В; Рабочая температура: -20°C~+60°C; Габаритные размеры: 100мм × 100 мм × 31 мм | 8990 | 8091
00-00121112 | DHI-VTO4103F-ML | Dahua | Модуль со световыми индикаторами. Материал: Металл; Питание DC 5В; Рабочая температура: -20°C~+60°C; Габаритные размеры: 100мм × 49.9 мм × 31 мм | 3590 | 3231
00-00121118 | DHI-VTO4103F-MN | Dahua | Заглушка. Материал: Металл; Рабочая температура: -20°C~+60°C; Габаритные размеры: 100мм × 49.9 мм × 31 мм | 2490 | 2241
00-00121115 | DHI-VTO4103F-MR | Dahua | Модуль со считывателем Mifare карт доступа. Материал: Металл; Питание DC 5В; Рабочая температура: -20°C~+60°C; Габаритные размеры: 100мм × 49.9 мм × 31 мм | 3590 | 3231
00-00121116 | DHI-VTO4103F-MR1 | Dahua | Модуль со считывателем Em-Marine карт доступа. Материал: Металл; Питание DC 5В; Рабочая температура: -20°C~+60°C; Габаритные размеры: 100мм × 49.9 мм × 31 мм | 3590 | 3231
00-00121119 | DHI-VTO4103FB | Dahua | Основной 2-проводной гибридный модуль вызывной панели с камерой Разрешение камеры 960H (960х576), 25к/с, угол обзора по горизонтали 168.6°, панель из алюминия, уровень защиты IP65, IK07. Поддержка режима "Ночь" и голосового оповещения. Групповые вызовы. Видео и аудио сообщения. Удаленный доступ через мобильное приложение DMSS. Питание: через 2-проводной контроллер. | 19190 | 17271
00-00121120 | DHI-VTO4103FB-1 | Dahua | Основной 2-проводной гибридный модуль вызывной панели с камерой Разрешение камеры 960H (960х576), 25к/с, угол обзора по горизонтали 168.6°, панель из алюминия, уровень защиты IP65, IK07. Поддержка режима "Ночь" и голосового оповещения. Групповые вызовы. Видео и аудио сообщения. Удаленный доступ через мобильное приложение DMSS. Питание: через 2-проводной контроллер. | 19190 | 17271
00-00121121 | DHI-VTO4103FB-MB1 | Dahua | Вызывной модуль с 1-ой кнопкой Материал: Металл; Питание DC 5В; Рабочая температура: -20°C~+60°C; Габаритные размеры: 100мм × 49.9 мм × 28.5 мм | 3590 | 3231
00-00121122 | DHI-VTO4103FB-MB2 | Dahua | Вызывной модуль с 2-мя кнопками Материал: Металл; Питание DC 5В; Рабочая температура: -20°C~+60°C; Габаритные размеры: 100мм × 49.9 мм × 28.5 мм | 4390 | 3951
00-00121123 | DHI-VTO4103FB-MB5 | Dahua | Вызывной модуль с 5-ю кнопками Материал: Металл; Питание DC 5В; Рабочая температура: -20°C~+60°C; Габаритные размеры: 100мм × 100 мм × 28.5 мм | 5690 | 5121
00-00132383 | DHI-VTO4103FB-MDB10 | Dahua | Вызывной модуль с 10-ю кнопками. Материал: Алюминиевый сплав; Питание DC 5В; Рабочая температура: -30°C~+65°C; Габаритные размеры: 100мм × 100 мм × 26 мм | 7490 | 6741
00-00132381 | DHI-VTO4103FB-MDB2 | Dahua | Вызывной модуль с 2-мя кнопками. Материал: Алюминиевый сплав; Питание DC 5В; Рабочая температура: -30°C~+65°C; Габаритные размеры: 100мм × 50 мм × 26 мм | 5190 | 4671
00-00132382 | DHI-VTO4103FB-MDB4 | Dahua | Вызывной модуль с 4-мя кнопками. Материал: Алюминиевый сплав; Питание DC 5В; Рабочая температура: -30°C~+65°C; Габаритные размеры: 100мм × 50 мм × 26 мм | 5190 | 4671
00-00121126 | DHI-VTO4103FB-MF | Dahua | Модуль со считывателем отпечатка пальца Материал: Металл; Питание DC 5В; Рабочая температура: -20°C~+60°C; Габаритные размеры: 100мм × 100 мм × 31 мм | 10990 | 9891
00-00121129 | DHI-VTO4103FB-MI | Dahua | Информационный модуль Материал: Металл; Питание DC 5В; Рабочая температура: -30°C~+60°C; Габаритные размеры: 100мм × 100 мм × 28.5 мм | 4390 | 3951
00-00121125 | DHI-VTO4103FB-MK | Dahua | Модуль клавиатуры с подсветкой (0–9, *, #); Материал: Металл; Питание DC 5В; Рабочая температура: -20°C~+60°C; Габаритные размеры: 100мм × 100 мм × 31 мм | 8690 | 7821
00-00121124 | DHI-VTO4103FB-ML | Dahua | Модуль со световыми индикаторами. Материал: Металл; Питание DC 5В; Рабочая температура: -20°C~+60°C; Габаритные размеры: 100мм × 49.9 мм × 31 мм | 3590 | 3231
00-00121130 | DHI-VTO4103FB-MN | Dahua | Заглушка. Материал: Металл; Рабочая температура: -20°C~+60°C; Габаритные размеры: 100мм × 49.9 мм × 31 мм | 2590 | 2331
00-00121127 | DHI-VTO4103FB-MR | Dahua | Модуль со считывателем Mifare карт доступа. Материал: Металл; Питание DC 5В; Рабочая температура: -20°C~+60°C; Габаритные размеры: 100мм × 49.9 мм × 31 мм | 3590 | 3231
00-00121128 | DHI-VTO4103FB-MR1 | Dahua | Модуль со считывателем Em-Marine карт доступа. Материал: Металл; Питание DC 5В; Рабочая температура: -20°C~+60°C; Габаритные размеры: 100мм × 49.9 мм × 31 мм | 3590 | 3231
00-00121132 | DHI-VTO4201F-P1 | Dahua | Основной IP-модуль вызывной панели с камерой 2 МП и механической кнопкой Разрешение камеры 2Мп (1920х1080), 25к/с, угол обзора по горизонтали 168.6°, панель из алюминия, уровень защиты IP65, IK07. Поддержка режима "Ночь" и голосового оповещения. Групповые вызовы. Видео и аудио сообщения. Удаленный доступ через мобильное приложение DMSS. Питание: DC 12В, PoE. | 18690 | 16821
00-00059967 | DHI-VTO4202F-MB1 | Dahua | Вызывной модуль с 1-ой кнопкой. Материал: Металл; Питание DC 5В; Рабочая температура: -30°C~+60°C; Габаритные размеры: 100мм × 49.9 мм × 28.5 мм. | 3390 | 3051
00-00059966 | DHI-VTO4202F-MB2 | Dahua | Вызывной модуль с 2-мя кнопками. Материал: Металл; Питание DC 5В; Рабочая температура: -30°C~+60°C; Габаритные размеры: 100мм × 49.9 мм × 28.5 мм. | 3890 | 3501
00-00059968 | DHI-VTO4202F-MB5 | Dahua | Вызывной модуль с 2-мя кнопками. Материал: Металл; Питание DC 5В; Рабочая температура: -30°C~+60°C; Габаритные размеры: 100мм × 100 мм × 28.5 мм. | 4390 | 3951
00-00132386 | DHI-VTO4202F-MDB10 | Dahua | Вызывной модуль с 10-ю кнопками. Материал: Алюминиевый сплав; Питание DC 5В; Рабочая температура: -30°C~+65°C; Габаритные размеры: 100мм × 100 мм × 26 мм | 7990 | 7191
00-00132384 | DHI-VTO4202F-MDB2 | Dahua | Вызывной модуль с 2-мя кнопками. Материал: Алюминиевый сплав; Питание DC 5В; Рабочая температура: -30°C~+65°C; Габаритные размеры: 100мм × 50 мм × 26 мм | 5390 | 4851
00-00132385 | DHI-VTO4202F-MDB4 | Dahua | Вызывной модуль с 4-мя кнопками. Материал: Алюминиевый сплав; Питание DC 5В; Рабочая температура: -30°C~+65°C; Габаритные размеры: 100мм × 50 мм × 26 мм | 5390 | 4851
00-00059969 | DHI-VTO4202F-MF | Dahua | Модуль со считывателем отпечатка пальца. Материал: Металл; Питание DC 5В; Рабочая температура: -30°C~+60°C; Габаритные размеры: 100мм × 100 мм × 31 мм. | 10990 | 9891
00-00121134 | DHI-VTO4202F-MI | Dahua | Информационный модуль Материал: Металл; Питание DC 5В; Рабочая температура: -30°C~+60°C; Габаритные размеры: 100мм × 100 мм × 28.5 мм | 4690 | 4221
00-00059970 | DHI-VTO4202F-MK | Dahua | Модуль клавиатуры с подсветкой (0–9, *, #); Материал: Металл; Питание DC 5В; Рабочая температура: -30°C~+60°C; Габаритные размеры: 100мм × 100 мм × 31 мм. | 8990 | 8091
00-00059977 | DHI-VTO4202F-ML | Dahua | Модуль со световыми индикаторами. Материал: Металл; Питание DC 5В; Рабочая температура: -30°C~+60°C; Габаритные размеры: 100мм × 49.9 мм × 31 мм. | 3390 | 3051
00-00059979 | DHI-VTO4202F-MN | Dahua | Заглушка. Материал: Металл; Рабочая температура: -30°C~+60°C; Габаритные размеры: 100мм × 49.9 мм × 31 мм | 2090 | 1881
00-00059978 | DHI-VTO4202F-MR | Dahua | Модуль со считывателем карт доступа. Материал: Металл; Питание DC 5В; Рабочая температура: -30°C~+60°C; Габаритные размеры: 100мм × 49.9 мм × 31 мм | 3890 | 3501
00-00121133 | DHI-VTO4202F-MR1 | Dahua | Модуль со считывателем Em-Marine карт доступа. Материал: Металл; Питание DC 5В; Рабочая температура: -20°C~+60°C; Габаритные размеры: 100мм × 49.9 мм × 31 мм | 3590 | 3231
00-00059976 | DHI-VTO4202F-MS | Dahua | Модуль с 3" STN дисплеем. Материал: Металл; Питание DC 5В; Рабочая температура: -30°C~+60°C; Габаритные размеры: 100мм × 100 мм × 31 мм | 6190 | 5571
00-00121131 | DHI-VTO4202F-P-S3 | Dahua | Основной 2-проводной IP-модуль вызывной панели с камерой 2 МП Разрешение камеры 2Мп (1920х1080), 25к/с, угол обзора по горизонтали 168.6°, панель из алюминия, уровень защиты IP65, IK07. Поддержка режима "Ночь" и голосового оповещения. Групповые вызовы. Видео и аудио сообщения. Удаленный доступ через мобильное приложение DMSS. Питание: через 2-проводной контроллер, DC 48В, PoE. | 20290 | 18261
00-00121137 | DHI-VTO4202FB-MB1 | Dahua | Вызывной модуль с 1-ой кнопкой Материал: Металл; Питание DC 5В; Рабочая температура: -20°C~+60°C; Габаритные размеры: 100мм × 49.9 мм × 28.5 мм | 3390 | 3051
00-00121138 | DHI-VTO4202FB-MB2 | Dahua | Вызывной модуль с 2-мя кнопками Материал: Металл; Питание DC 5В; Рабочая температура: -20°C~+60°C; Габаритные размеры: 100мм × 49.9 мм × 28.5 мм | 3890 | 3501
00-00121139 | DHI-VTO4202FB-MB5 | Dahua | Вызывной модуль с 5-ю кнопками Материал: Металл; Питание DC 5В; Рабочая температура: -20°C~+60°C; Габаритные размеры: 100мм × 100 мм × 28.5 мм | 4390 | 3951
00-00132390 | DHI-VTO4202FB-MDB10 | Dahua | Вызывной модуль с 10-ю кнопками. Материал: Алюминиевый сплав; Питание DC 5В; Рабочая температура: -30°C~+65°C; Габаритные размеры: 100мм × 100 мм × 26 мм | 7990 | 7191
00-00132388 | DHI-VTO4202FB-MDB2 | Dahua | Вызывной модуль с 2-мя кнопками. Материал: Алюминиевый сплав; Питание DC 5В; Рабочая температура: -30°C~+65°C; Габаритные размеры: 100мм × 50 мм × 26 мм | 5390 | 4851
00-00132389 | DHI-VTO4202FB-MDB4 | Dahua | Вызывной модуль с 4-мя кнопками. Материал: Алюминиевый сплав; Питание DC 5В; Рабочая температура: -30°C~+65°C; Габаритные размеры: 100мм × 50 мм × 26 мм | 5390 | 4851
00-00121143 | DHI-VTO4202FB-MF | Dahua | Модуль со считывателем отпечатка пальца Материал: Металл; Питание DC 5В; Рабочая температура: -20°C~+60°C; Габаритные размеры: 100мм × 100 мм × 31 мм | 10990 | 9891
00-00121142 | DHI-VTO4202FB-MK | Dahua | Модуль клавиатуры с подсветкой (0–9, *, #); Материал: Металл; Питание DC 5В; Рабочая температура: -20°C~+60°C; Габаритные размеры: 100мм × 100 мм × 31 мм | 8990 | 8091
00-00121141 | DHI-VTO4202FB-ML | Dahua | Модуль со световыми индикаторами. Материал: Металл; Питание DC 5В; Рабочая температура: -20°C~+60°C; Габаритные размеры: 100мм × 49.9 мм × 31 мм | 3390 | 3051
00-00121147 | DHI-VTO4202FB-MN | Dahua | Заглушка. Материал: Металл; Рабочая температура: -20°C~+60°C; Габаритные размеры: 100мм × 49.9 мм × 31 мм | 2090 | 1881
00-00121144 | DHI-VTO4202FB-MR | Dahua | Модуль со считывателем Mifare карт доступа. Материал: Металл; Питание DC 5В; Рабочая температура: -20°C~+60°C; Габаритные размеры: 100мм × 49.9 мм × 31 мм | 3890 | 3501
00-00121145 | DHI-VTO4202FB-MR1 | Dahua | Модуль со считывателем Em-Marine карт доступа. Материал: Металл; Питание DC 5В; Рабочая температура: -20°C~+60°C; Габаритные размеры: 100мм × 49.9 мм × 31 мм | 3590 | 3231
00-00121140 | DHI-VTO4202FB-MS | Dahua | Модуль с 3" STN дисплеем. Материал: Металл; Питание DC 5В; Рабочая температура: -20°C~+60°C; Габаритные размеры: 100мм × 100 мм × 31 мм | 6190 | 5571
00-00121135 | DHI-VTO4202FB-P-S3 | Dahua | Основной модуль вызывной панели с камерой 2 МП Разрешение камеры 2Мп (1920х1080), 25к/с, угол обзора по горизонтали 168.6°, панель из алюминия, уровень защиты IP65, IK07. Поддержка режима "Ночь" и голосового оповещения. Групповые вызовы. Видео и аудио сообщения. Удаленный доступ через мобильное приложение DMSS. Питание: через 2-проводной контроллер, DC 48В, PoE. | 20290 | 18261
00-00121136 | DHI-VTO4202FB-P1 | Dahua | Основной модуль вызывной панели с камерой 2 МП и механической кнопкой Разрешение камеры 2Мп (1920х1080), 25к/с, угол обзора по горизонтали 168.8°, панель из алюминия, уровень защиты IP65, IK07. Поддержка режима "Ночь" и голосового оповещения. Групповые вызовы. Видео и аудио сообщения. Удаленный доступ через мобильное приложение DMSS. Питание: через 2-проводной контроллер, DC 48В, PoE. | 22290 | 20061
00-00121106 | VTM05R | Dahua | Защитный козырёк для DHI-VTO2201F-P и DHI-VTO2003F Размер 141.1 х 101.6 х 48.5 мм Защита IP65 | 2590 | 2331
00-00121151 | VTM24P3 | Dahua | Металлическая рамка для 3-х модулей Совместимость с DHI-VTO4103FB-XXX и DHI-VTO4202FB-XXX | 8190 | 7371
00-00121150 | VTM25P2 | Dahua | Металлическая рамка для 2-х модулей Совместимость с DHI-VTO4103FB-XXX и DHI-VTO4202FB-XXX | 5690 | 5121
00-00121155 | VTM26R2 | Dahua | Защитный козырёк для 2-х модулей Совместимость с DHI-VTO4103FB-XXX и DHI-VTO4202FB-XXX | 5690 | 5121
00-00121159 | VTM27R3 | Dahua | Защитный козырёк для 3-х модулей Совместимость с DHI-VTO4103FB-XXX и DHI-VTO4202FB-XXX | 6390 | 5751
00-00121161 | VTM28R4 | Dahua | Защитный козырёк для 4-х модулей Совместимость с DHI-VTO4103FB-XXX и DHI-VTO4202FB-XXX | 10290 | 9261
00-00121163 | VTM29R6 | Dahua | Защитный козырёк для 6-и модулей Совместимость с DHI-VTO4103FB-XXX и DHI-VTO4202FB-XXX | 10990 | 9891
00-00121157 | VTM30R2 | Dahua | Защитный козырёк для 2-х модулей на вертикальном кронштейне Высота опоры 1222 мм. Совместимость с DHI-VTO4103FB-XXX и DHI-VTO4202FB-XXX | 24390 | 21951
00-00121156 | VTM51R2 | Dahua | Защитный козырёк для 2-х модулей на вертикальном кронштейне Высота опоры 1222 мм. Совместимость с DHI-VTO4103F-XXX и DHI-VTO4202F-XXX | 24390 | 21951
00-00121154 | VTM52R2 | Dahua | Защитный козырёк для 2-х модулей Совместимость с DHI-VTO4103F-XXX и DHI-VTO4202F-XXX | 5690 | 5121
00-00121158 | VTM53R3 | Dahua | Защитный козырёк для 3-х модулей Совместимость с DHI-VTO4103F-XXX и DHI-VTO4202F-XXX | 6390 | 5751
00-00121160 | VTM54R4 | Dahua | Защитный козырёк для 4-х модулей Совместимость с DHI-VTO4103F-XXX и DHI-VTO4202F-XXX | 10290 | 9261
00-00121162 | VTM56R6 | Dahua | Защитный козырёк для 6-и модулей Совместимость с DHI-VTO4103F-XXX и DHI-VTO4202F-XXX | 10990 | 9891
00-00121152 | VTM75 | Dahua | Защитный козырёк для 1го модуля Совместимость с DHI-VTO4103F-XXX и DHI-VTO4202F-XXX | 3590 | 3231
00-00121153 | VTM76 | Dahua | Защитный козырёк для 1го модуля Совместимость с DHI-VTO4103FB-XXX и DHI-VTO4202FB-XXX | 3590 | 3231
00-00121148 | VTM77 | Dahua | Металлическая рамка для 1го модуля Совместимость с DHI-VTO4103F-XXX и DHI-VTO4202F-XXX | 4390 | 3951
00-00121149 | VTM78 | Dahua | Металлическая рамка для 1го модуля Совместимость с DHI-VTO4103FB-XXX и DHI-VTO4202FB-XXX | 4390 | 3951
00-00136262 | VTM93 | Dahua | Накладной кронштейн для DHI-VTO7631Q | 2090 | 1881
00-00136263 | VTM94 | Dahua | Врезной кронштейн для DHI-VTO7631Q | 3090 | 2781
00-00136259 | VTM95 | Dahua | Накладной кронштейн для DHI-VTO9631Q | 2390 | 2151
00-00136260 | VTM96 | Dahua | Врезной кронштейн для DHI-VTO9631Q | 3390 | 3051
00-00034623 | DS-KAB01 | HikVision | Монтажное основание для вызывных панелей DS-KV8X02-IM, установочная рамка, нержавеющая сталь, 212×115×80мм. | Уточняйте у менеджера | Уточняйте у менеджера
00-00034626 | DS-KAB10-D | HikVision | Монтажное основание для вызывных панелей DS-KD8102-V, нержавеющая сталь, 489.6×171.88×105.41мм. | Уточняйте у менеджера | Уточняйте у менеджера
00-00034627 | DS-KAB11-D | HikVision | Монтажное основание для вызывных панелей DS-KD8002-VM, нержавеющая сталь, 424×149×98мм. | Уточняйте у менеджера | Уточняйте у менеджера
00-00038028 | DS-KAB13-D | HikVision | Монтажное основание для вызывных панелей DS-KD3002-VM, нержавеющая сталь, 424×149×98мм. | Уточняйте у менеджера | Уточняйте у менеджера
00-00034629 | DS-KAB86 | HikVision | Монтажное основание для домофонов, ПВХ, 81×78×50мм. | Уточняйте у менеджера | Уточняйте у менеджера
00-00057552 | DS-KABD8003-RS1 | HikVision | Настенный козырек на 1 модуль для защиты от солнца и дождя. Металл. Для DS-KD-ACW1 | 2790 | 2511
00-00057553 | DS-KABD8003-RS2 | HikVision | Настенный козырек на 2 модуля для защиты от солнца и дождя. Металл. Для DS-KD-ACW2 | 3390 | 3051
00-00057554 | DS-KABD8003-RS3 | HikVision | Настенный козырек на 3 модуля для защиты от солнца и дождя. Металл. Для DS-KD-ACW3 | 3890 | 3501
00-00057550 | DS-KABH6320-T | HikVision | Настольный кронштейн для домофонов DS-KH6320/8520 серий, Металл. | 2990 | 2691
00-00104235 | DS-KABH6350-T | HikVision | Настольный кронштейн для домофонов DS-KH6350 серий, материал: SECC, силикагель. | 2290 | 2061
00-00057551 | DS-KABH8350-T | HikVision | Настольный кронштейн для домофонов DS-KH8350 серий, сталь. Металл. | 2990 | 2691
00-00104236 | DS-KABH9510-T | HikVision | Настольный кронштейн для домофонов DS-KH9310/9510 серий, сталь. Металл. | 2990 | 2691
00-00057557 | DS-KABV6113-RS | HikVision | Козырек для настенного монтажа вызывной панели серии DS-KV6103/6113 серии Материал: пластик, PC; Рабочая температура от -40℃ до 60℃, влажность с 10% до 95%; Размер 149.78 x 79.56 x 48.63мм; Настенный монтаж. | 1190 | 1071
00-00057556 | DS-KABV8113-RS/Flush | HikVision | Козырек для врезного монтажа вызывной панели серии DS-KV8x13 серии Материал: металл, SECC; Рабочая температура от -40℃ до 60℃, влажность с 10% до 95%; Размер 186 x 97 x 31мм; врезный монтаж. | 1890 | 1701
00-00057555 | DS-KABV8113-RS/Surface | HikVision | Козырек для настенного монтажа вызывной панели серии DS-KV8x13 серии Материал: металл, SECC; Рабочая температура от -40℃ до 60℃, влажность с 10% до 95%; Размер 189 x 97 x 49мм; Настенный монтаж. | 1890 | 1701
00-00034621 | DS-KAW50-1 | HikVision | Источник питания для внешних и внутренних панелей видеодомофонов в металлической коробке Выход: DC12В; 4.2A. | Уточняйте у менеджера | Уточняйте у менеджера
00-00034622 | DS-KAW50-1N | HikVision | Источник питания для внешних и внутренних панелей видеодомофонов Выход: DC12В; 4.2A, 50Вт. | Уточняйте у менеджера | Уточняйте у менеджера
00-00047339 | DS-KD-ACF1/Plastic | HikVision | Рамка монтажная на 1 модуль, врезная с пластиковым монтажным основанием Рамка монтажная на 1 модуль, врезная; -40 °C...+70°C; IP65; размер 134×124×44мм; Передная панель: металл. Монтажное основание: пластик. | 3890 | 3501
00-00047343 | DS-KD-ACF2 | HikVision | Рамка монтажная на 2 модуля, врезная с металлическим монтажным основанием Рамка монтажная на 2 модуля, врезнаяя; -40 °C...+70°C; IP65; размер 236×124×56мм; Передная панель: металл. Монтажное основание: металл. | Уточняйте у менеджера | Уточняйте у менеджера
00-00047340 | DS-KD-ACF2/Plastic | HikVision | Рамка монтажная на 2 модуля, врезная с пластиковым монтажным основанием Рамка монтажная на 2 модуля, врезнаяя; -40 °C...+70°C; IP65; размер 236×124×56мм; Передная панель: металл. Монтажное основание: пластик. | 5190 | 4671
00-00047344 | DS-KD-ACF3 | HikVision | Рамка монтажная на 3 модуля, врезная с металлическим монтажным основанием Рамка монтажная на 3 модуля, врезная; -40 °C...+70°C; IP65; размер 338×124×56мм; Передная панель: металл. Монтажное основание: металл. | 15190 | 13671
00-00047341 | DS-KD-ACF3/Plastic | HikVision | Рамка монтажная на 3 модуля, врезная с пластиковым монтажным основанием Рамка монтажная на 3 модуля, врезная; -40 °C...+70°C; IP65; размер 338×124×56мм; Передная панель: металл. Монтажное основание: пластик. | 6390 | 5751
00-00047336 | DS-KD-ACW1 | HikVision | Рамка монтажная на 1 модуль, накладная Рамка монтажная на 1 модуль, накладная; -40 °C...+70°C; IP65; размер 117×107×44мм; металл. | 5590 | 5031
00-00047337 | DS-KD-ACW2 | HikVision | Рамка монтажная на 2 модуля, накладная Рамка монтажная на 2 модуля, накладная; -40 °C...+70°C; IP65; размер 219×107×44мм; металл. | 7790 | 7011
00-00047338 | DS-KD-ACW3 | HikVision | Рамка монтажная на 3 модуля, накладная Рамка монтажная на 3 модуля, накладная; -40 °C...+70°C; IP65; размер 321×107×44мм; металл. | 15190 | 13671
00-00047332 | DS-KD-BK | HikVision | Модуль заглушки, пустая панель; -40 °C...+70°C; IP65; размер 98×100×35мм; пластик. | 2490 | 2241
00-00047335 | DS-KD-E | HikVision | Модуль считывателя EM-MARINE с подсветкой Встроенные считыватель карт; модульный разъем 1+1; DC12В; 2Вт; -40 °C...+70°C; IP65; размер 98×100×34мм; металл. | 5190 | 4671
00-00047331 | DS-KD-IN | HikVision | Модуль индикаторов состояния панели; индикаторы разговора, вызова, открытия замка; модульный разъем 1+1; DC12В; 2Вт; -40 °C...+70°C; IP65; размер 98×100×34мм; пластик. | 3790 | 3411
00-00057545 | DS-KD-INFO | HikVision | Модуль информации с подсветкой, 1 слот для положения фото или бумаги информации, Программно управляемая подсветка, -20℃ до 60℃; размер модуля 98.42x94.4x33.8мм, Пластик. | 5090 | 4581
00-00047330 | DS-KD-KK | HikVision | Модуль на 6 абонентов; механическая клавиатура; сменные подписи кнопок; модульный разъем 1+1; DC12В; 10Вт; -40 °C...+70°C; IP65; размер 98×100×34мм; пластик. | 4690 | 4221
00-00047333 | DS-KD-KP | HikVision | Модуль клавиатуры, 12 клавиш с антивандальным исполнением; модульный разъем 1+1; DC12В; 2Вт; -40 °C...+70°C; IP65; IK7; размер 98×100×35мм; металл. | 10190 | 9171
00-00047334 | DS-KD-M | HikVision | Модуль считывателя MIFARE с подсветкой Встроенные считыватель карт; модульный разъем 1+1; DC12В; 2Вт; -40 °C...+70°C; IP65; размер 98×100×34мм; металл. | 5190 | 4671
00-00090798 | DS-KD-TDM | HikVision | Модуль сенсорной клавиатуры со встроенным считывателей 4‘’ IPS сенсрный экран, разрешение 480*480, сенсорный экран, сенсорная клавиатура, встроенный Mifare и E-Marin считыватель, режим сценарии: ввод номера комнаты, ввод пароли доступа, показ списка вызова,демонстрация рекламного видеоролика; IP65, IK8; размер 100*100*35мм; | 40990 | 36891
00-00131945 | DS-KABH6320-T | iFLOW | Настольный кронштейн для домофонов F-VI-3242/3442/3562 серий, металл. | 3040.83 | 3040.83
00-00131946 | DS-KABH6350-T | iFLOW | Настольный кронштейн для домофонов F-VI-3445 серии, SECC, силикагель. | 2328.93 | 2328.93
00-00131947 | DS-KABH8350-T | iFLOW | Настольный кронштейн для домофонов F-VI-3545 серии, металл. | 3040.83 | 3040.83
00-00131948 | DS-KABH9510-T | iFLOW | Настольный кронштейн для домофонов F-VI-3541/3561 серий, металл. | 3040.83 | 3040.83
00-00131952 | DS-KABV6113-A | iFLOW | Кронштейн для установки на стену вызывной панели серий F-VI-1400/1401/1408 с возможностью регулировки угла установки на 30°Материал: поликарбонат + 10 % стекловолокно; Размер 133.1 x 60.1 x 35.2 мм; | 701.73 | 701.73
00-00131950 | DS-KABV6113-RS | iFLOW | Козырек для настенного монтажа вызывной панели серии F-VI-1400/1401 серий Материал: пластик, PC; Размер 149.78 x 79.56 x 48.63мм; накладной монтаж. | 1210.23 | 1210.23
00-00131951 | DS-KABV8113-RS/Flush | iFLOW | Козырек для врезного монтажа вызывной панели F-KD-1402/1403/1404/1405/1406/1407 Материал: металл, SECC; Размер 186 x 97 x 31мм; врезной монтаж. | 1922.13 | 1922.13
00-00131949 | DS-KABV8113-RS/Surface | iFLOW | Козырек для настенного монтажа вызывной панели F-KD-1402/1403/1404/1405/1406/1407 Материал: металл, SECC; Размер 189 x 97 x 49мм; накладной монтаж. | 1922.13 | 1922.13
00-00068265 | MA-08 | SLINEX | Модуль расширения к видеопанелям MA-02 и MA-04. Позволяет подключить к системе 8 абонентов дополнительно. Класс защищенности: IP65, температура эксплуатации: -40...+65 °С. Питание: от панели MA-02/MA-04. Размеры: 110×186×32 мм. Врезная установка. Цветовые решения: серебро. | Уточняйте у менеджера | Уточняйте у менеджера
00-00068266 | MA-MB | SLINEX | Кронштейн для накладного монтажа вызывных панелей MA-02/MA-04 и модуля расширения MA-08. Цвет: черный. Материал: нержавеющая сталь. Размер: 114×188×39 мм. | Уточняйте у менеджера | Уточняйте у менеджера
00-00024940 | VZ-11 | SLINEX | Адаптер предназначен для подключения многоквартирных подъездных домофонов "Визит", "Цифрал", "Метаком", "Факториал", "Eltis" к видеомониторам брендов "Commax", "Slinex", "Kocom", "GRD Systems", "Kenwei", "Quantum" и обеспечивает согласование разговорных и управляющих цепей видеомонитора и подъездного домофона. Имеется возможность баланса домофонной линии для корректной работы при различной длине соединительных линий и различных типов домофонных систем. | Уточняйте у менеджера | Уточняйте у менеджера
00-00060489 | VZ-12 | SLINEX | Координатный адаптер PRO-серия, предназначен для подключения многоквартирных подъездных домофонов «Визит», «Цифрал», «Метаком», «Eltis», «Факториал» к видеомониторам брендов «COMMAX», «Slinex», «Tantos», «Quantum», «Kenwei» и т.п. и обеспечивает согласование разговорных и управляющих цепей видеомонитора и подъездного домофона. | Уточняйте у менеджера | Уточняйте у менеджера
00-00116615 | VZ-20 | SLINEX | Коммутатор предназначен для расширения количества видеопанелей в индивидуальных домофонных системах. Расширение до двух видеопанелей на один канал видеодомофона. Работает со всеми видеопанелями 4-х проводного стандарта «Commax». Напряжение питания коммутатора – от 12 до 15 В. Потребляемый ток – до 50 мА. Количество подключаемых видеопанелей – 2 шт. (Slinex, Commax, Kocom, Activision, JSB, Ercon, Hyundai, Эликс и другие). Два режима просмотра видео с вызывных панелей задается перемычкой. Первый – просмотр только первой вызывной панели (по умолчанию). Второй – просмотр последней активной вызывной панели (снятая перемычка). | Уточняйте у менеджера | Уточняйте у менеджера
00-00068297 | VZ-30 | SLINEX | Цифровой адаптер предназначен для подключения многоквартирных подъездных домофонов с цифровой системой подключения «Raikmann», «Laskomex», «Proel», «Keymann», «Felmann», «Marshal» к видеомониторам брендов «COMMAX», «Slinex», «Tantos», «Quantum», «Kenwei» и т.п. и обеспечивает согласование разговорных и управляющих цепей видеомонитора и подъездного домофона. | Уточняйте у менеджера | Уточняйте у менеджера
00-00068298 | XR-27 | SLINEX | Универсальный модуль подключения ЛЮБОГО 4х-проводного домофона к стационарному телефону (телефонной линии), позволяет говорить с посетителем и осуществлять управление замком. | Уточняйте у менеджера | Уточняйте у менеджера
00-00116614 | XR-40IPHD | SLINEX | IP конвертер, который передает видеовызов с обычной вызывной панели на мобильное устройство. Сетевой интерфейс: Wi-Fi. Количество подключаемых вызывных панелей: 2 (+2 камеры). Совместимость – 4-х проводные вызывные панели и домофоны. Функция памяти – microSD карта до 128 ГБ. Потребляемый ток – до 0,5 А (в рабочем режиме). Питание: +12 В/1 А (адаптер в комплекте). Настенная накладная установка. Рабочая температура -10...+60 °С. Размеры: 181×111×15 мм. | Уточняйте у менеджера | Уточняйте у менеджера
00-00122441 | ЗК-22 (Защитный козырек для вызывных панелей) | SLT | Защитный козырек для установки для вызывных панелей. Материал оцинкованная сталь. Предназначен для защиты от попадания атмосферных осадков. Крепится настену. Габариты, мм: 57х161х73. Масса, кг: 0,19. Установочные размеры, мм не более: 55х160. Диапазон рабочих температур: -50…+60. Комплектуется 2-я шурупами. | 663 | 566
00-00135127 | ЗК-23 (Защитный козырек для вызывных панелей) | SLT | Защитный козырек для установки для вызывных панелей. Материал оцинкованная сталь. Предназначен для защиты от попадания атмосферных осадков. Крепится настену. Габариты, мм: 80х161х77. Масса, кг: 0,23. Установочные размеры, мм не более: 55х160. Диапазон рабочих температур: -50…+60. Комплектуется 2-я шурупами. | 748 | 639
00-00135128 | ЗК-24 (Защитный козырек для фотоэлементов) | SLT | Защитный козырек для фотоэлементов. Материал оцинкованная сталь. предназначен для монтажа на плоскость и защиты фотоэлементов от осадков, солнечного света и обеспечения их бесперебойной работы. Габариты, мм: 100х142х68. Масса, кг: 0,2. Установочные размеры, мм не более: 118х63. Диапазон рабочих температур: -50…+60. | 575 | 491
00-00072147 | ST-AC001CNT | Smartec | Конвертер для работы через приложение TuyaSmart на мобильном телефоне стандартной системы видеодомофонной связи с использованием 4-х проводных панелей вызова и камер с выходным сигналом CVBS, AHD, TVI и CVI. | 8500 | 8500
00-00031531 | S-005 | STELBERRY | Универсальный металлический защитный козырёк с резиновой прокладкой. Козырёк совместим со всеми типами панелей: STELBERRY S-100, STELBERRY S-120, STELBERRY S-130. При установке козырька, панели приобретают класс защиты IP-64, что позволяет применять их для диспетчерской и промышленной связи с сложными погодными условиями со стороны абонента. Чтобы исключить возможность проникновения воды в панель, в конструкции STELBERRY S-005, предусмотрена специальная резиновая прокладка, надёжно защищающая заднюю часть панели от проникновения влаги и пыли. | 1849 | 1849
00-00089756 | Easy-Flush | Tantos | Козырёк для врезной установки многоабонентской вызывной панели EasyBuild. Материал: Алюминий. Наличие уплотнителя для предотвращения проникновения влаги. | Уточняйте у менеджера | Уточняйте у менеджера
00-00089757 | Easy-Surface | Tantos | Козырёк для накладной установки многоабонентской вызывной панели EasyBuild. Материал: Алюминий. | Уточняйте у менеджера | Уточняйте у менеджера
00-00042517 | TS-BR1 | Tantos | Настенный кронштейн для мониторов Amelie (SD), Prime (+,SD), NEO (+, GSM), серии LILU. | 575 | 546.25
00-00042520 | TS-BR4 | Tantos | Настенный кронштейн для мониторов серий Marilyn, Selina. | 575 | 546.25
00-00042521 | TS-BR5 | Tantos | Настенный кронштейн для мониторов серии Rocky. | 575 | 546.25
00-00104565 | TS-BR6 | Tantos | Кронштейн для мониторов серии SE: Amelie HD SE, Prime HD SE, NEO HD SE, Stark HD SE. | 575 | 546.25
00-00040503 | TS-NC | Tantos | Адаптер для подключения мониторов к этажному коммутатору. Предназначен для подключения мониторов или трубки TS-AD к многоквартирной системе. Подключаемые мониторы: Серия NEO (включая Slim), Серия PRIME (включая Slim), Серия LOKI, Серия Amelie (включая Slim), Серия LILU, Серия TANGO, Серия SHERLOCK, Серия STARK, TDP-35N. | Уточняйте у менеджера | Уточняйте у менеджера
00-00035767 | TS-NH | Tantos | Коммутатор двух вызывных панелей с возможностью каскадного подключения для объединения подъездов в единую систему. Простая установка на DIN-рейку. Простое подключение с помощью разъемов RJ-45 (подключение по стандарту T568B). Все соединения в системе производяться кабелем UTP 5 категории. | Уточняйте у менеджера | Уточняйте у менеджера
00-00042527 | TS-NH2 | Tantos | Коммутатор четырех вызывных панелей. Простая установка на DIN-рейку. Простое подключение с помощью разъемов RJ-45 (подключение по стандарту T568B). Все соединения в системе производятся кабелем UTP 5 категории. | Уточняйте у менеджера | Уточняйте у менеджера
00-00035768 | TS-NV | Tantos | Этажный коммутатор на 4 квартиры. Простая установка на DIN-рейку. Простое подключение с помощью разъемов RJ-45 (подключение по стандарту T568B). Все соединения в системе производяться кабелем UTP 5 категории. Использование в системе мониторов серий LILU, LOKI, AMELIE, PRIME, NEO, TANGO, SHERLOCK, STARK, TDP-35N, с сохранением всех возможностей данных мониторов | Уточняйте у менеджера | Уточняйте у менеджера
00-00042526 | TS-NV2 | Tantos | Разветвитель линии вертикального стояка многоквартирного домофона TANTOS на 2 ветви. Простая установка на DIN-рейку. Простое подключение с помощью разъемов RJ-45 (подключение по стандарту T568B). Все соединения в системе производятся кабелем UTP 5 категории. | Уточняйте у менеджера | Уточняйте у менеджера
00-00035769 | TS-PW | Tantos | Блок питания для многоквартирного видеодомофона. Простая установка на DIN-рейку. Простое подключение с помощью RJ-45 (подключение по стандарту T568B). Возможность подключения резервной батареи. Все соединения в системе производятся кабелем UTP 5 категории ( за исключением 220В и резервной батареи). | Уточняйте у менеджера | Уточняйте у менеджера
00-00085101 | TS-TUYA | Tantos | IP-адаптер для отправки уведомлений о вызове от монитора видеодомофона в мобильное приложение Tuya Smart. Wi-Fi, RJ-45. Поддержка CVBS/AHD/TVI/CVI. 110*80*25 мм | 8305 | 7889.75
00-00070531 | TS-Visor | Tantos | Козырек предназначен для использолвания с вызывными панелями серий iPanel и Triniti для защиты от осадков. Материал: Алюминий. Габаритные размеры 140 х52 х 34мм. | 700 | 665
00-00091059 | TS-VPS-visor | Tantos | Козырек для вызывной панели. Совместим с вызывными панелями серий TS-VPS-xx lux | Уточняйте у менеджера | Уточняйте у менеджера
00-00080099 | TS-БВГ | Tantos | Блок видеосигнала гальванический. Устройство для гальванической развязки аналогового видеосигнала (видеотрансформатор). Предназначен для гальванической развязки видеосигнала любых аналоговых форматов, в пределах полосы пропускания, с целью изоляции источника и приёмника видеосигнала от возможных сквозных токов между ними. | 1281 | 1216.95
00-00056098 | TS-БУЗ | Tantos | Блок управления TS-БУЗ предназначен для совместной работы с электромеханическим замком и позволяет использовать питание вызывной панели или маломощный источник питания напряжением 12—15В, с допустимым током нагрузки не ниже 50 мА для открытия импульсного электромеханического замка. | 613 | 582.35
00-00121717 | TS-КВП | Tantos | Коммутатор вызывных панелей предназначен для подключения 4-х вызывных 4-х проводных панелей к одному входу монитора. Для работы с коммутатором подходят аналоговые мониторы, строго следующие стандартам на четырѐхпроводной аналоговый интерфейс для подключения ВП. С мониторами, не соблюдающими стандарт, коммутатор может работать с ошибками или сбоями. Для мониторов, полностью снимающих с ВП напряжение питания в состоянии ожидания, потребуется дополнительный источник питания для коммутатора. Опциональный сигнал «HOOK» для расширения функционала так же поддерживается коммутатором. | 3300 | 3135
00-00080098 | TS-МОП | Tantos | Модуль ограничения напряжения. Предназначен для ограничения подачи питания на подсветку кнопки вызова вызывной панели. Рабочее напряжение: 12..15 В. Ток коммутации: не более 300 мА. Порог отключения: 10.5 В. Ток собственного потребления: не более 2.5 мА (в версии со светодиодом - не более 5 мА). Ток срабатывания защиты по выходу: 500 мА. Габариты: 32х16х9 мм. | 613 | 582.35
00-00056109 | Шлейф для мониторов TANTOS Classic 4х-пиновый | Tantos | Шлейф для мониторов TANTOS. 4-х пиновый разъем c соединительными проводами для подключения вызывной панели или дополнительного монитора. | 59 | 56.05
00-00080113 | Шлейф для мониторов TANTOS Classic 5ти-пиновый | Tantos | Шлейф для мониторов TANTOS серии Classic. 5-ти пиновый разъем c соединительными проводами для подключения вызывной панели. | 59 | 56.05
00-00042516 | Шлейф для мониторов TANTOS Promo 4х-пиновый | Tantos | Шлейф, 4-х пиновый разъем для мониторов TANTOS серии Lea, Selina, Rocky, Marilyn c соединительными проводами для подключения вызывной панели или дополнительного монитора. | 59 | 56.05
00-00104566 | Шлейф для мониторов TANTOS серии SE 2-х пиновый | Tantos | Шлейф для мониторов Tantos серии Classic SE: Amelie HD SE, Prime HD SE, NEO HD SE, Stark HD SE. Используется для подключения внешнего питания 14-15 В к мониторам. | 40 | 38
00-00104567 | Шлейф для мониторов TANTOS серии SE 4-х пиновый | Tantos | Шлейф для мониторов Tantos серии Classic SE: Amelie HD SE, Prime HD SE, NEO HD SE, Stark HD SE. Используется для подключения мониров в интеркоме. Длина проводов 15 см. Цветовая маркировка по стандарту Commax. | 59 | 56.05
00-00104568 | Шлейф для мониторов TANTOS серии SE 5-и пиновый | Tantos | Шлейф для мониторов Tantos серии Classic SE: Amelie HD SE, Prime HD SE, NEO HD SE, Stark HD SE. Используется для подключения вызывной панели. Длина проводов 15 см. Цветовая маркировка по стандарту Commax. | 59 | 56.05
00-00032656 | BS-306-6 | VIZIT | Кнопочная панель используется в комплекте с блоком вызова БВД-306(CP, FCP)-2(4,6) и предназначена для вызова абонентов. Подсветка кнопок вызова и именных табличек. Корпус кнопочной панели выполнен из ударопрочного, стойкого к атмосферным воздействиям пластика "поликарбонат". | Уточняйте у менеджера | Уточняйте у менеджера
00-00040074 | BS-424-2 | VIZIT | Кнопочная панель используется в комплекте с блоком вызова БВД-424FCB-1. Количество кнопок для вызова абонентов- 2. Рекомендуется использовать совместно с монтажным комплектом. | Уточняйте у менеджера | Уточняйте у менеджера
00-00040075 | BS-424-4 | VIZIT | Кнопочная панель используется в комплекте с блоком вызова БВД-424FCB-1 Количество кнопок для вызова абонентов:-4. Рекомендуется использовать совместно с монтажным комплектом. | Уточняйте у менеджера | Уточняйте у менеджера
00-00040076 | BS-424-8 | VIZIT | Кнопочная панель используется в комплекте с блоком вызова БВД-424FCB-1. Количество кнопок для вызова абонентов-8. Рекомендуется использовать совместно с монтажным комплектом. | Уточняйте у менеджера | Уточняйте у менеджера
00-00019734 | VIZIT-MB2Р | VIZIT | Монтажный бокс для установки в нем БПД, БУД, БКМ, VIZIT-TU, БК, РВС, БП. Сетевая розетка. Защитное заземление. Вентиляция. Габаритные размеры 251х208х93. Устанавливается на стену. | Уточняйте у менеджера | Уточняйте у менеджера
03-00008566 | MK-311 | VIZIT | Комплект монтажный для блоков вызова БВД-311х, БВД-313х, БВД-342х, БВД-343х, (козырек - 1шт, пластина - 1шт, комплект принадлежностей - 1шт). | Уточняйте у менеджера | Уточняйте у менеджера
00-00036661 | MK-406 | VIZIT | Комплект монтажный для блоков вызова БВД-406х, БВД-407х, БВД-408х и кнопочных панелей BS-1, BS-2, BS-4, BS-8 (козырек - 1шт, пластина - 1шт, комплект принадлежностей - 1шт). | Уточняйте у менеджера | Уточняйте у менеджера
00-00037583 | MK-RD | VIZIT | Комплект монтажный для защиты считывателей ключей TM, RF и кнопки “EXIT” от атмосферных осадков. Козырёк монтажного комплекта изготовлен из листовой стали толщиной 1,5 мм. Покрытие порошковое полимерное RAL7013 (тёмно-серый). Габаритные размеры (ШхВхГ) - 58х102х55 мм. | Уточняйте у менеджера | Уточняйте у менеджера
00-00019736 | MK-T40 | VIZIT | Комплект монтажный для блока вызова БВД-M200. Используется при монтаже на двери толщиной менее 40 мм (крышка - 1 шт., скоба - 2 шт., шпилька - 2 шт., комплект принадлежностей - 1 шт.). | Уточняйте у менеджера | Уточняйте у менеджера
00-00019777 | MKF-406 | VIZIT | Комплект монтажный для накладного монтажа блоков вызова БВД-406х, БВД-407х,БВД-432NP (козырек - 1шт, комплект принадлежностей - 1шт). | Уточняйте у менеджера | Уточняйте у менеджера
00-00019739 | MKF-411 | VIZIT | Комплект монтажный для блоков вызова БВД-401х, БВД-411х, (козырек - 1шт, комплект принадлежностей - 1шт). Накладной монтаж. | Уточняйте у менеджера | Уточняйте у менеджера
00-00036659 | MP-100 | VIZIT | Комплект монтажный для блоков вызова БВД-SM100х,БВД-SM101х, БВД-404х, БВД-341х, БВД-342х (панель - 1 шт., клемник - 1 шт., заглушка - 4 шт., комплект принадлежностей - 1шт). | Уточняйте у менеджера | Уточняйте у менеджера
00-00028103 | MP-327 | VIZIT | Монтажная пластина для крепления монитора VIZIT-M327С и УКП. | Уточняйте у менеджера | Уточняйте у менеджера
00-00019776 | MP-440 | VIZIT | Монтажная пластина для крепления монитора VIZIT-M440C(CM) на стену. | Уточняйте у менеджера | Уточняйте у менеджера
00-00036657 | VIZIT-АСУД | VIZIT | Блок сопряжения предназначен для подключения линий связи многоабонентских домофонов / видеодомофонов к линиям автоматизированной системы диспетчерской связи АСУД-248. | Уточняйте у менеджера | Уточняйте у менеджера
00-00046758 | БПД 18W/18V/WP | VIZIT | Блок питания. Входное напряжение 100-240VAC. Выходное стабилизированное напряжение 18V/1А (для питания мониторов ТМ VIZIT с блоком вызова и дополнительной телекамеры). Пластиковый корпус. Габариты: 48 х 50 х 26 (диагональ 55 мм). Класс защиты IP67. | Уточняйте у менеджера | Уточняйте у менеджера
03-00000998 | БПД 19W/14.4v/EU 18B/1,0А | VIZIT | Блок питания. Входное напряжение 100-240VAC. Выходное стабилизированное напряжение 18V/0,55А (для питания монитора VIZIT-M430C, VIZIT-M456C, VIZIT-M440C с блоком вызова и дополнительной телекамеры). Пластиковый корпус. | Уточняйте у менеджера | Уточняйте у менеджера
03-00000135 | БПД18/12-1-1 | VIZIT | Блок питания нестабилизированный. Входное напряжение 190-240VAC. Выход 18V/0,7A, 12V/0,6A. Пластиковый корпус. Назначение: для питания домофонов VIZIT совместно с замком. | Уточняйте у менеджера | Уточняйте у менеджера
03-00000216 | БПД18/12-3-1 | VIZIT | Блок питания. Входное напряжение 190-240VAC. Выход 18V/0,7A, 12V/0,6A нестабилизированный, 12V/0,1A стабилизированный. Встроенное реле управления замком. Пластиковый корпус. Назначение: для питания домофонов VIZIT совместно с замком. | Уточняйте у менеджера | Уточняйте у менеджера
03-00011956 | БПД24/12-1-1 | VIZIT | Блок питания стабилизированный. Входное напряжение 187-242VAC. Выходные напряжения 24V/0,8А и 12V/0,3A. Защита от перегрузки, короткого замыкания и перегрева. Назначение: групповое питание мониторов (24V), питание наружной телекамеры (12V). | Уточняйте у менеджера | Уточняйте у менеджера
03-00007171 | БУД-302K-20 | VIZIT | Блок управления и питания домофона/видеодомофона серии 300 (190-242VAC). Количество абонентов - до 20. Функция кодового замка, контроллера ключей TOUCH MEMORY и RF (20 индивидуальных кодов, 600 ключей TM и RF). Встроенный модуль коммутатора. | Уточняйте у менеджера | Уточняйте у менеджера
03-00002180 | БУД-302K-80 | VIZIT | Блок управления и питания домофона/видеодомофона серии 300 (190-242VAC). Количество абонентов - до 80. Функция кодового замка, контроллера ключей TOUCH MEMORY и RF (80 индивидуальных кодов, 600 ключей TM и RF). Встроенный съемный модуль коммутатора. | Уточняйте у менеджера | Уточняйте у менеджера
03-00000872 | БУД-302M | VIZIT | Блок управления и питания домофона/видеодомофона серии 300 (190-240VAC). Количество абонентов - до 200. Функция кодового замка, контроллера ключей TOUCH MEMORY и RF (200 индивидуальных кодов, 2400 ключей TM и RF). Питание и управление замком. | Уточняйте у менеджера | Уточняйте у менеджера
00-00047596 | БУД-302S-20 | VIZIT | Блок управления и питания домофона/видеодомофона серии 300. Количество абонентов - до 20. Функции: кодового замка, контроллера ключей TOUCH MEMORY и RF (20 индивидуальных кодов, по 6 ключей на квартиру). Встроенный коммутатор. Встроенный импульсный источник питания (187-242VAC). Питание и управление открытием замка. Рекомендуется использовать совместно с монтажным боксом VIZIT-MB1 (МВ1А, МВ1Р). | Уточняйте у менеджера | Уточняйте у менеджера
00-00075388 | БУД-302S-80 | VIZIT | Блок управления и питания домофона/видеодомофона серии 300 (190-242VAC). Количество абонентов - до 80. Функция кодового замка, контроллера ключей TOUCH MEMORY и RF (80 индивидуальных кодов, 600 ключей TM и RF). Встроенный съемный модуль коммутатора. Питание и управление замком. | Уточняйте у менеджера | Уточняйте у менеджера
03-00000870 | БУД-420М | VIZIT | Блок управления и питания домофона/видеодомофона серии 400. Напряжение питания (190-240VAC). Емкость 200 абонентов. Функции: кодового замка, контроллера ключей TOUCH MEMORY и RF (200 индивидуальных кодов, 1200 ключей TM и RF). Питание и управление открытием замка. Рекомендуется использовать совместно с VIZIT-VIZIT-MB1 (МВ1А, МВ1Р,MB2Р). | Уточняйте у менеджера | Уточняйте у менеджера
03-00013244 | БУД-420Р | VIZIT | Блок управления домофона для совместной работы с БВД-432RCP и БВД-342NP установленных на входе в огороженную придомовую территорию.Возможность подключения до 8 блоков коммутации БК-401. Напряжение питания (190-240VAC). Емкость до 1600 абонентов. Функции: контроллера ключей RF (до 5000 шт.), питание и управление открытием замка. Рекомендуется использовать совместно с VIZIT-MB1 (МВ1А, МВ1Р,MB2Р). | Уточняйте у менеджера | Уточняйте у менеджера
00-00019757 | БУД-430 | VIZIT | Блок управления и питания домофона. Предназначен для работы совместно с блоками вызова серий 300 и 400. Напряжение питания (190-240VAC). Емкость до 400 абонентов. Функции: контроллера ключей ТМ и RF (до 2400 шт.), питание и управление открытием замка. Рекомендуется использовать совместно с монтажным боксом VIZIT-MB1 (МВ1А, МВ1Р,MB2Р). | Уточняйте у менеджера | Уточняйте у менеджера
00-00040079 | БУД-430M | VIZIT | Блок управления и питания домофона. Предназначен для работы совместно с блоками вызова серий 300 и 400 (кроме БВД-311, БВД-313,БВД-321,БВД-341). Встроенный трансформаторный источник питания (187-242VAC). Емкость до 400 абонентов. Функции: контроллера ключей ТМ и RF (до 2400 шт.), питание и управление открытием замка. Рекомендуется использовать совместно с монтажным боксом VIZIT-MB1 (МВ1А, МВ1Р,MB2Р). | Уточняйте у менеджера | Уточняйте у менеджера
00-00040078 | БУД-430S | VIZIT | Блок управления и питания домофона. Предназначен для работы совместно с блоками вызова серий 300 и 400 (кроме БВД-311, БВД-313,БВД-321,БВД-341). Встроенный трансформаторный источник питания (187-242VAC). Емкость до 400 абонентов. Функции: контроллера ключей ТМ и RF (до 2400 шт.), питание и управление открытием замка. Рекомендуется использовать совместно с монтажным боксом VIZIT-MB1 (МВ1А, МВ1Р,MB2Р). | Уточняйте у менеджера | Уточняйте у менеджера
00-00019758 | БУД-485 | VIZIT | Блок управления и питания домофона. Предназначен для работы совместно с блоками вызова серий 300 и 400. Возможность удаленного управления по локальной сети RS-485. Напряжение питания (190-240VAC). Емкость до 400 абонентов. Функции: контроллера ключей ТМ и RF (до 2400 шт.), питание и управление открытием замка. Голосовые сообщения. Рекомендуется использовать совместно с монтажным боксом VIZIT-MB1 (МВ1А, МВ1Р,MB2Р). | Уточняйте у менеджера | Уточняйте у менеджера
00-00072882 | БУД-485М | VIZIT | Блок управления и питания домофона серии 300 и 400. Возможность удаленного управления по локальной сети RS-485. Возможность подключения Ethernet модуля VEМ-701 для удалённого администрирования установок, базы ключей и индивидуальных кодов блокоа управления через сеть Интернет. Функция аудио связи и отправки сообщений абонентам (с помощью мобильного приложения) при совместной работе с Ethernet модулем VEМ-701. Напряжение питания (190-240VAC). Емкость до 400 абонентов. Функции: контроллера ключей ТМ и RF (до 2400 шт.), питание и управление открытием замка. | Уточняйте у менеджера | Уточняйте у менеджера
00-00019759 | БУД-485Р | VIZIT | Блок управления и питания домофона. Предназначен для работы совместно с блоками вызова серий 300 и 400 установленных на входе в огороженную придомовую территорию. Возможность удаленного управления по локальной сети RS-485. Возможность подключения до 12 блоков коммутации БК-401. Напряжение питания (190-240VAC). Емкость до 2400 абонентов. Функции: контроллера ключей ТМ и RF (до 28 800 шт.), питание и управление открытием замка. Рекомендуется использовать совместно с монтажным боксом VIZIT-MB1 (МВ1А, МВ1Р,MB2Р). | Уточняйте у менеджера | Уточняйте у менеджера
00-00075387 | БУД-585 | VIZIT | Блок управления и питания периметрового домофона (серии 500). Предназначен для работы совместно с двумя блоками вызова БВД-532FCB и блоками коммутации БК-501 (до 24шт). Возможность удаленного управления по локальной сети RS-485. Емкость до 4800 абонентов. Контроллер ключей RF (до 16 000 шт).Напряжение питания (190-240VAC). | Уточняйте у менеджера | Уточняйте у менеджера
00-00075384 | МК-315 | VIZIT | Комплект монтажный для блоков вызова БВД-312х,БВД-313х, БВД-314, БВД-315х,БВД-343х,БВД-344х | Уточняйте у менеджера | Уточняйте у менеджера
03-00001756 | МК-341 | VIZIT | Комплект монтажный для БВД-SM100х, БВД-341х, БВД-402х, БВД-404х (козырек - 1шт, пластина - 1 шт, комплект принадлежностей - 1шт). | Уточняйте у менеджера | Уточняйте у менеджера
00-00017265 | МК-405 | VIZIT | Комплект монтажный для БВД-403х, БВД-405х. Козырек - 1шт, комплект принадлежностей - 1шт. | Уточняйте у менеджера | Уточняйте у менеджера
00-00019738 | МК-411 | VIZIT | Комплект монтажный для блоков вызова БВД-401х, БВД-411х, (козырек - 1шт, комплект принадлежностей - 1шт). Врезной монтаж. | Уточняйте у менеджера | Уточняйте у менеджера
00-00040084 | МК-424 | VIZIT | Комплект монтажный для блоков вызова БВД-424FCB-1 (козырек - 1шт, пластина - 1шт, комплект принадлежностей - 1шт). | Уточняйте у менеджера | Уточняйте у менеджера
00-00040085 | МК-424-1 | VIZIT | Комплект монтажный для блоков вызова БВД-424FCB-1 и кнопочных панелей BS-424- 2, BS-424 -4, BS-424 -8 (козырек - 1шт, пластина - 1шт, комплект принадлежностей - 1шт). | Уточняйте у менеджера | Уточняйте у менеджера
03-00001009 | МК-432 | VIZIT | Комплект монтажный для БВД-431х, БВД-432х (козырек - 1шт, пластина - 1шт, комплект принадлежностей - 1шт). | Уточняйте у менеджера | Уточняйте у менеджера
00-00040086 | МКF-424 | VIZIT | Комплект монтажный для блоков вызова БВД-424FCB-1 (козырек - 1шт, комплект принадлежностей - 1шт). Накладной монтаж. | Уточняйте у менеджера | Уточняйте у менеджера
00-00019782 | МКF-432 | VIZIT | Комплект монтажный для накладного монтажа блоков вызова БВД-431х, БВД-432х, (козырек - 1шт, комплект принадлежностей - 1шт). Накладной монтаж. | Уточняйте у менеджера | Уточняйте у менеджера
00-00075383 | МКД-80 | VIZIT | Модуль коммутации, емкость до 80 абонентов для установки в БУД-301К, БУД-302К-80 | Уточняйте у менеджера | Уточняйте у менеджера
00-00019783 | МР-432-1 | VIZIT | Монтажная пластина предназначена для установки на неё монтажного комплекта MKF-432 с БВД432RCB и монтажа данного комплекта оборудования на ограждение, при входе на придомовую территорию. | Уточняйте у менеджера | Уточняйте у менеджера
00-00019784 | МР-432-2 | VIZIT | Монтажная пластина предназначена для установки на неё монтажных комплектов MKF-432 и MKF-406 с БВД432RCB и БВД-432NP и монтажа данного комплекта оборудования на ограждение при входе на придомовую территорию. | Уточняйте у менеджера | Уточняйте у менеджера
00-00019766 | РВЕ-4 | VIZIT | Разветвитель видеосигнала для подключения мониторов серии 400 к линии видеосигнала многоабонентского видеодомофона и к групповому блоку питания. Распределитель питания имеет защиту от перегрузки и короткого замыкания. Распределяет видеосигнал с повышенной помехоустойчивостью. | Уточняйте у менеджера | Уточняйте у менеджера
00-00017491 | РВС-2 | VIZIT | Разветвитель видеосигнала предназначен для подключения 2-х мониторов VIZIT-MT456C или VIZIT-M430C к групповому источнику питания БПД24/12-1-1. Подключение к подъездной линии видеосигнала и линии выдеосигнала этажной телекамеры. Обеспечивает питание этажной телекамеры от мониторов. | Уточняйте у менеджера | Уточняйте у менеджера
00-00019765 | РВС-4М | VIZIT | Разветвитель видеосигнала с повышенной помехоустойчивостью. Рекомендуется использовать совместно с мониторами со встроенными индивидуальными импульсными источниками питания в составе видеодомофонов многоабонентских. Подключение к защитному занулению. | Уточняйте у менеджера | Уточняйте у менеджера
00-00075382 | РВС-502 | VIZIT | Разветвитель видеосигнала периметрового домофона | Уточняйте у менеджера | Уточняйте у менеджера
03-00012752 | VIZIT-MB1 | VIZIT | Монтажный бокс для установки в нем БПД, БУД, БКМ, VIZIT-TU, БК. Две сетевые розетки. Защитное заземление. Вентиляция. Габаритные размеры 260х345х115. Устанавливается на стену. | Уточняйте у менеджера | Уточняйте у менеджера
00-00019148 | VIZIT-MB1А | VIZIT | Монтажный бокс для установки в нем БПД, БУД, VIZIT-TU, БК. Автоматический выключатель сети 220V. Защитное заземление. Вентиляция. Габаритные размеры 251х336х93. Устанавливается на стену или DIN-рейку. | Уточняйте у менеджера | Уточняйте у менеджера
00-00019733 | VIZIT-MB1Р | VIZIT | Монтажный бокс для установки в нем БПД, БУД, VIZIT-TU, БК Сетевая розетка. Защитное заземление. Вентиляция. 251х340х86. Устанавливается на стену. | Уточняйте у менеджера | Уточняйте у менеджера
00-00075696 | БВГ | ДАКСИС | Видеотрансформатор предназначен для гальванической развязки видеосигнала любых аналоговых форматов, в пределах полосы пропускания, с целью изоляции источника и приёмника видеосигнала от возможных сквозных токов между ними. Паразитные сквозные (уравнивающие) токи могут возникать в сигнальных цепях и общем проводе (оплётке, возвратном проводе) сигнального кабеля в следующих случаях: -питание оборудования с одной из сторон имеет прямую или ёмкостную связь с фазой питающей осветительной сети, а оборудование с другой стороны имеет прямую или ёмкостную связь с контуром заземления или с другой фазой питающей осветительной сети -разводка кабелей видеосигнала и кабелей питания от источника сигнала образуют замкнутый контур по цепи общего провода (если общий провод питания и общий провод видеосигнала имеют контакт более, чем в одной точке). Видеотрансформатор рассчитан на использование в несимметричных (коаксиальных) линиях передачи видеосигнала с волновым сопротивлением 75 Ом. Дополнительного п | 1281 | 1066.8
00-00036304 | ДМ-02 | ДАКСИС | Блок управления предназначен для работы в составе домофона «ДАКСИС» или других цифровых домофонах совместимых с ним по интерфейсу подключения (Proel, Marshal, Laskomex). Основная функция домофона ДАКСИС - ограничение и контроль доступа в подъезд жилого дома. В составе домофона, блок управления ДМ-02 выполняет роль активного устройства, управляющего работой вспомогательных и исполнительных устройств домофона. | 4252 | 4298
00-00035686 | ДМ-04 | ДАКСИС | Блок защиты абонентской линии цифрового домофона служит для защиты линии от короткого замыкания (ошибка Е-2) и от попадания высокого напряжения в линию домофона. При возникновении ошибки Е-2 блокируется только закороченная квартира, весь домофонный комплекс продолжает работать в штатном режиме. | 707 | 627.2
00-00073165 | ДМ-05 | ДАКСИС | Индикатор консьержа, для отображения вызванного с домофона номера квартиры. Работает с большинством координатных домофонов Цифрал/Элтис (за исключением домофонов "прямого вызова") и с цифровыми домофонами Даксис, Proel, Laskomex и подобными, работающими напрямую с цифровыми абонентскими трубками. | 2833 | 2976.4
00-00073163 | ДП-K2Д | ДАКСИС | Преобразователь интерфейса координатных домофонов СПУТНИК и БЕВАРД (и их аналогов) в абонентскую линию с цифровой адресацией ДП-K2Д (далее - ДП-K2Д) предназначен для адаптации координатного домофона, рассчитанного на работу со стандартными координатными абонентскими устройствами, к использованию абонентских устройств с цифровой адресацией вызова. ДП-K2Д подключается к домофону по линиям LU и LN, вместо коммутатора; поддерживается протокол вызова домофонов Цифрал/Элтис. На выходе ДП-K2Д имитирует работу абонентской линии с протоколом цифровой адресации стандарта Proel. | 7807 | 7280
00-00035861 | Конвертер ДК6190 | ДАКСИС | Конвертер электронных ключей ДК6190 предназначен для адаптации любого контроллера, рассчитанного на работу со стандартными ключами DS1990, к использованию защищённых криптоключей DS1961S. Конвертер - автономное устройство, которое позволяет обходиться без дополнительного прикладного программного обеспечения и способен сам производить регистрацию и отмену регистрации криптоключей, применяемых на объекте. Основное преимущество - секретный код (далее - электронная подпись) генерируется непосредственно на объекте, при регистрации ключей. Таким образом, исключается возможность утечки этой информации за пределы использующего его оборудования. Принцип работы конвертера прост - при предъявлении на входном контакторе электронного ключа, конвертер определяет его тип, наличие, корректность контрольных сумм содержащейся в ключе информации, достоверность электронной подписи. В случае, когда все проверки пройдены успешно, серийный номер данного ключа конвертируется в код ключа DS1990, после чего пе | Уточняйте у менеджера | Уточняйте у менеджера
00-00083437 | Конвертер-Контроллер ДК6190 | ДАКСИС | Конвертер-контроллер электронных ключей ДК6x90 (далее - конвертер) предназначен для адаптации любого контроллера, рассчитанного на работу со стандартными ключами DS1990, к использованию защищённых ключей DS1961S/DS1964S, а так же для управления дополнительными исполнительными устройствами, в том числе при работе в автономном режиме (без контроллера). Конвертер - самодостаточное устройство, которое позволяет обходиться без дополнительного прикладного программного обеспечения и способен сам производить регистрацию и отмену регистрации защищённых ключей, применяемых на объекте. Основное преимущество - секретный код (далее - электронная подпись) генерируется непосредственно на объекте, при регистрации ключей. Таким образом, исключается возможность утечки этой информации за пределы использующего его оборудования. Принцип работы конвертера прост - при предъявлении на входном контакторе электронного ключа, конвертер определяет его тип, наличие, корректность контрольных сумм содержащейся в клю | 2228 | 2226
00-00083576 | МОП | ДАКСИС | Модуль предназначен для отключения подачи питания на подсветку кнопки вызова вызывной панели. Устройство отключает питание для подсветки кнопки вызова панели в дежурном режиме, а также предотвращает возможное возбуждение аудиоканала вызывных панелей некоторых производителей. | 613 | 597.8
03-00005846 | МСК | ДАКСИС | Модуль сопряжения индивидуального видеодомофона с общеподъездным многоквартирным домофоном (далее - модуль сопряжения) предназначен для подключения индивидуального видеодомофона к линии связи общеподъездного домофона с координатной системой адресации абонентов (Визит, Цифрал, Элтис. Метаком выпуска после 2015г.), для приема вызовов от него и открывания подъездной двери с помощью стандартных функций видеодомофона. | 2553 | 2311.4
00-00035862 | МСК СЛИМ | ДАКСИС | Модуль сопряжения индивидуального видеодомофона с общеподъездным многоквартирным домофоном (далее - модуль сопряжения) предназначен для подключения индивидуального видеодомофона к линии связи общеподъездного домофона с координатной системой адресации абонентов (ДАКСИС, ВИЗИТ, ЦИФРАЛ*, ЭЛТИС. МЕТАКОМ выпуска после 2015г.), для приема вызовов от него и открывания подъездной двери с помощью стандартных функций видеодомофона. Совместимость координатных домофонов других производителей возможна, но не гарантируется. | 2205 | 2193.8
03-00005847 | МСЦ | ДАКСИС | Модуль сопряжения индивидуального видеодомофона с общеподъездным многоквартирным цифровым домофоном (далее - модуль сопряжения) предназначен для подключения индивидуального видеодомофона к линии связи общеподъездного домофона с цифровой линейной системой адресации абонентов (ДАКСИС, Proel, Laskomex, Keyman-Polylock, Маршал-Raikmann. Метаком выпуска после 2015г.), для приема вызовов от него и открывания подъездной двери с помощью стандартных функций видеодомофона. | 2553 | 2311.4
00-00101931 | МСЦ СЛИМ | ДАКСИС | Модуль сопряжения индивидуального видеодомофона с общеподъездным многоквартирным цифровым домофоном (далее - модуль сопряжения) предназначен для подключения индивидуального видеодомофона к линии связи общеподъездного домофона с цифровой линейной системой адресации абонентов (ДАКСИС, Proel, Laskomex, Keyman-Polylock, Маршал-Raikmann. Метаком выпуска после 2015г.), для приема вызовов от него и открывания подъездной двери с помощью стандартных функций видеодомофона. | 2205 | 2193.8
00-00139001 | Mounting bracket T Bl | Комком | Крепежный уголок ТОПАЗ "Черный" | 869.02 | 869.02
00-00139000 | Mounting bracket T Gray | Комком | Крепежный уголок ТОПАЗ "Серый" | 869.02 | 869.02
00-00138999 | Mounting bracketr T Cu | Комком | Крепежный уголок ТОПАЗ "медь" | 1021.48 | 1021.48
00-00138998 | Visor G Bl | Комком | Козырек Глория Черный | 838.53 | 838.53
00-00138990 | Visor G Cu | Комком | Козырек Глория Медь | 990.99 | 990.99
00-00138991 | Visor G Gray | Комком | Козырек Глория Серый | 838.53 | 838.53
00-00138989 | Visor T Bl | Комком | Козырек ТОПАЗ Черный | 838.53 | 838.53
00-00138987 | Visor T Cu | Комком | Козырек ТОПАЗ Медь | 990.99 | 990.99
00-00138988 | Visor T Gray | Комком | Козырек ТОПАЗ Серый | 838.53 | 838.53
00-00121383 | Стойка 135х58 АЯКС, Базовая (под бетонирование),ор | Магнито-Контакт | Стойка для вызывной панели с козырьком, для монтажа вызывной панели в контрольно-пропускных системах. Укомплектована защитным козырьком 135х58 Высота 1,6 м, труба 30х60 мм, цвет оранжевый по шкале RAL 2008, закладная пластина для бетонирования + комплект оцинкованного крепежа. | 9525.88 | 9159.5
00-00121381 | Стойка 135х58 АЯКС, Базовая (под бетонирование),ч. | Магнито-Контакт | Стойка для вызывной панели с козырьком, для монтажа вызывной панели в контрольно-пропускных системах. Укомплектована защитным козырьком 135х58 Высота 1,6 м, труба 30х60 мм, цвет черный по шкале RAL 9005, закладная пластина для бетонирования + комплект оцинкованного крепежа. | 9525.88 | 9159.5
00-00121387 | Стойка 155х78 АЯКС, Базовая (под бетонирование),ор | Магнито-Контакт | Стойка для вызывной панели с козырьком, для монтажа вызывной панели в контрольно-пропускных системах. Укомплектована защитным козырьком 155х78 Высота 1,6 м, труба 30х60 мм, цвет оранжевый по шкале RAL 2008, закладная пластина для бетонирования + комплект оцинкованного крепежа. | 9782.47 | 9406.22
00-00121385 | Стойка 155х78 АЯКС, Базовая (под бетонирование),ч. | Магнито-Контакт | Стойка для вызывной панели с козырьком, для монтажа вызывной панели в контрольно-пропускных системах. Укомплектована защитным козырьком 155х78 Высота 1,6 м, труба 30х60 мм, цвет черный по шкале RAL 9005, закладная пластина для бетонирования + комплект оцинкованного крепежа. | 9782.47 | 9406.22
00-00121391 | Стойка 175х98 АЯКС, Базовая (под бетонирование),ор | Магнито-Контакт | Стойка для вызывной панели с козырьком, для монтажа вызывной панели в контрольно-пропускных системах. Укомплектована защитным козырьком 175х98 Высота 1,6 м, труба 30х60 мм, цвет оранжевый по шкале RAL 2008, закладная пластина для бетонирования + комплект оцинкованного крепежа. | 10054.33 | 9667.63
00-00121389 | Стойка 175х98 АЯКС, Базовая (под бетонирование),ч. | Магнито-Контакт | Стойка для вызывной панели с козырьком, для монтажа вызывной панели в контрольно-пропускных системах. Укомплектована защитным козырьком 175х98 Высота 1,6 м, труба 30х60 мм, цвет черный по шкале RAL 9005, закладная пластина для бетонирования + комплект оцинкованного крепежа. | 10054.33 | 9667.63
00-00121382 | Стойка 135х58 АЯКС, Лайт (на асфальт), оранжевая | Магнито-Контакт | Стойка для вызывной панели с козырьком, для монтажа вызывной панели в контрольно-пропускных системах. Укомплектована защитным козырьком 135х58 Высота 1,6 м, труба 30х60 мм, цвет оранжевый по шкале RAL 2008 | 8050.49 | 7740.86
00-00130725 | Стойка 135х58 АЯКС, Лайт (на асфальт), черная | Магнито-Контакт | Стойка для вызывной панели с козырьком, для монтажа вызывной панели в контрольно-пропускных системах. Укомплектована защитным козырьком 135х58 Высота 1,6 м, труба 30х60 мм, цвет черный по шкале RAL 9005. | 8050.49 | 7740.86
00-00121386 | Стойка 155х78 АЯКС, Лайт (на асфальт), оранжевая | Магнито-Контакт | Стойка для вызывной панели с козырьком, для монтажа вызывной панели в контрольно-пропускных системах. Укомплектована защитным козырьком 155х78 Высота 1,6 м, труба 30х60 мм, цвет оранжевый по шкале RAL 2008 | 8450.65 | 8125.63
00-00121384 | Стойка 155х78 АЯКС, Лайт (на асфальт), черная | Магнито-Контакт | Стойка для вызывной панели с козырьком, для монтажа вызывной панели в контрольно-пропускных системах. Укомплектована защитным козырьком 155х78 Высота 1,6 м, труба 30х60 мм, цвет черный по шкале RAL 9005 | 8450.65 | 8125.63
00-00121390 | Стойка 175х98 АЯКС, Лайт (на асфальт), оранжевая | Магнито-Контакт | Стойка для вызывной панели с козырьком, для монтажа вызывной панели в контрольно-пропускных системах. Укомплектована защитным козырьком 175х98 Высота 1,6 м, труба 30х60 мм, цвет оранжевый по шкале RAL 2008 | 8724.04 | 8388.5
00-00121388 | Стойка 175х98 АЯКС, Лайт (на асфальт), черная | Магнито-Контакт | Стойка для вызывной панели с козырьком, для монтажа вызывной панели в контрольно-пропускных системах. Укомплектована защитным козырьком 175х98 Высота 1,6 м, труба 30х60 мм, цвет черный по шкале RAL 9005 | 8724.04 | 8388.5
00-00135144 | Стойка вызывных устройств Тромбон (с козырьком) | Тромбон | Антивандальная стойка предназначена для установки вызывных устройств, кнопок вызова помощи в МГН зонах, абонентских панелей, считывателей карт, панелей домофона. Подходит для установки как в помещении, так и на улице. Стойка выполнена из стали с порошковой окраской Технические характеристики • Размер ВхШхГ: 1245*142*310 мм • Вес, кг: 5,5 кг • Материал стойки: Труба профильная, сталь СТ3, порошковая покраска • Площадка с козырьком ВхШхГ:142*182*90 мм • Площадка без козырька ВхШхГ:142*182 • Нижняя площадка крепления стойки к поверхности : 170*200 мм | 10240 | 9216
Аудиодомофоны
00-00019079 | AP-2SAG | COMMAX | Абонентская трубка, 2-х проводная, связь с переговорным устройством и станцией консьержа ,управление замком. | Уточняйте у менеджера | Уточняйте у менеджера
00-00019019 | AP-3SG | COMMAX | Аудиотрубка, вызов и связь с консьержем, подъездным блоком, индивидуальным входом,DC 12 В. | Уточняйте у менеджера | Уточняйте у менеджера
03-00000850 | DP-2S | COMMAX | Трубка аудиодомофона 2-х проводная, кнопка открытия замка, питание 220В (аналог DP-2HP). | Уточняйте у менеджера | Уточняйте у менеджера
00-00019063 | DP-3HP | COMMAX | Аудиотрубка для вызывных панелей серии DRC-…AB/..AC, 3-x проводная. | Уточняйте у менеджера | Уточняйте у менеджера
03-00002152 | DP-4VHP | COMMAX | Трубка для домофонов DPV-4..., CDV-..., 4-х проводная, вызов и разговор "трубка-монитор", открытие замка. | Уточняйте у менеджера | Уточняйте у менеджера
00-00019074 | DP-LA01M/S | COMMAX | Комплект из 2-х трубок, подключение внешнего ПУ, открывание эл.замка, вызов трубка-трубка и тубка-внешнее ПУ, питание 220В (мастер). | Уточняйте у менеджера | Уточняйте у менеджера
03-00002779 | DP-SS | COMMAX | Телефонная трубка для внешней переговорной панели серии UМ, АМ, кнопка открытия замка. | Уточняйте у менеджера | Уточняйте у менеджера
03-00008542 | TP-1L | COMMAX | Комплект из двух трубок, связь до 2 км, питание 6 В (в каждую трубку) от блока питания или 4 батарейки АА. | Уточняйте у менеджера | Уточняйте у менеджера
00-00030246 | TP-1L/БП | COMMAX | Комплект из двух трубок, связь до 2 км, питание 6 В (в каждую трубку) от блока питания (в комплекте 2 блока) или 4 батарейки АА. | Уточняйте у менеджера | Уточняйте у менеджера
00-00017642 | TP-S | COMMAX | Абонентская тлф. трубка для станции серии CLS и ТР-12RМ, питание с линии. | Уточняйте у менеджера | Уточняйте у менеджера
00-00019108 | TP-S (K) | COMMAX | Абонентская телефонная трубка для станции серии CLS....., питание от центрального пульта. | Уточняйте у менеджера | Уточняйте у менеджера
00-00014896 | ST-01 | Проксима | Переговорная трубка предназначена для организации двусторонней голосовой связи с объектом. С ее помощью можно совершать звонки по телефонной линии или сети GSM одним нажатием кнопки, вызов будет произведен на номер телефона, указанный в конфигурации объектового прибора. Также возможен прием звонков по телефонной линии или сети GSM, при условии, что номер абонента указан в конфигурации. | 700 | 665
00-00116617 | SKP-7 (белый) | SLINEX | Абонентская трубка для координатного домофона. Совместима с домофонными системами Vizit, Метаком, Элтис, Цифрал и другими. Имеет опцию выключения звука звонка и регулировку громкости, а также светодиодную индикацию вызова. Размеры: 82×199×32 мм, рабочая температура: 0 ... +45 ˚C, питание: от линии домофона, тип установки: накладной. | Уточняйте у менеджера | Уточняйте у менеджера
00-00124928 | SKP-7 (серый) | SLINEX | Абонентская трубка для координатного домофона. Совместима с домофонными системами Vizit, Метаком, Элтис, Цифрал и другими. Имеет опцию выключения звука звонка и регулировку громкости, а также светодиодную индикацию вызова. Размеры: 82×199×32 мм, рабочая температура: 0 ... +45 ˚C, питание: от линии домофона, тип установки: накладной. | Уточняйте у менеджера | Уточняйте у менеджера
00-00124927 | SKP-7 (черный) | SLINEX | Абонентская трубка для координатного домофона. Совместима с домофонными системами Vizit, Метаком, Элтис, Цифрал и другими. Имеет опцию выключения звука звонка и регулировку громкости, а также светодиодную индикацию вызова. Размеры: 82×199×32 мм, рабочая температура: 0 ... +45 ˚C, питание: от линии домофона, тип установки: накладной. | Уточняйте у менеджера | Уточняйте у менеджера
03-00008538 | TS-203HA | Tantos | Трубка аудиодомофона совместима с комплектом TS-203Kit, вызывными панелями серий KC-MDxx (Kocom), AVC-1xx (Activision), JSB-Axx(JSB). Возможно подключение до 3-х трубок в параллель. | 2703 | 2567.85
03-00010970 | VIZIT-TU412M1 | VIZIT | Блок управления пульта консьержа VIZIT-ПК200. Кол-во абонентов 199 + консьерж. Напряжение питания 190-240VAC. | Уточняйте у менеджера | Уточняйте у менеджера
00-00019730 | VIZIT-TU418 | VIZIT | Блок управления пульта консьержа VIZIT-ПК800. Возможность подключения до 4 блоков коммутации БК-A418. Напряжение питания 190-240VAC. | Уточняйте у менеджера | Уточняйте у менеджера
00-00036656 | VIZIT-TК401DN | VIZIT | Терминал пульта консьержа VIZIT-ПК200, VIZIT-ПК800 для совместной работы с VIZIT-TU412M1,VIZIT-TU418. | Уточняйте у менеджера | Уточняйте у менеджера
00-00019756 | БВД-342NP | VIZIT | Блок индикации для домофона используется в комплекте с блоками вызова БВД-(342,343) установленного на входе в огороженную придомовую территорию. Иимеет встроенную подсветку.Рекомендуется использовать совместно с монтажным комплектом МК-342. | Уточняйте у менеджера | Уточняйте у менеджера
00-00014237 | БВД-432NP | VIZIT | Блок индикации для домофона используется в комплекте с блоком вызова БВД-432RCB установленного на входе в огороженную придомовую территорию. Иимеет встроенную подсветку.Рекомендуется использовать совместно с МК-406. | Уточняйте у менеджера | Уточняйте у менеджера
03-00004458 | БК-10 | VIZIT | Координатный (этажный) коммутатор, емкость до 10 абонентов. | Уточняйте у менеджера | Уточняйте у менеджера
03-00000979 | БК-100М | VIZIT | Координатный коммутатор, емкость до 100 абонентов. | Уточняйте у менеджера | Уточняйте у менеджера
03-00001787 | БК-2А | VIZIT | Блок коммутации устройства квартирного переговорного (УКП) с двумя блоками вызова. | Уточняйте у менеджера | Уточняйте у менеджера
03-00000211 | БК-30М | VIZIT | Координатный коммутатор, емкость до 30 абонентов. | Уточняйте у менеджера | Уточняйте у менеджера
03-00013362 | БК-400 | VIZIT | Координатный коммутатор, емкость до 400 абонентов. | Уточняйте у менеджера | Уточняйте у менеджера
00-00019731 | БК-A418 | VIZIT | Блок коммутации пульта консьержа VIZIT-ПК800 для совместной работы с VIZIT-TU418. Кол-во абонентов 199 + консьерж. | Уточняйте у менеджера | Уточняйте у менеджера
00-00032643 | VIZIT-КТМ601F | VIZIT | Контроллер ключей VIZIT-RF3 (RFID-13.56МГц), до 2680 ключей, фнкция привязки ключей к установленному PIN-коду ,питание и управление открытием замка, таймер (1 или 7 сек.), напряжение питания контроллера 12…24VDC. | Уточняйте у менеджера | Уточняйте у менеджера
00-00032644 | VIZIT-КТМ605F | VIZIT | Контроллер ключей VIZIT-RF3 (RFID-13.56МГц), до 2680 ключей, фнкция привязки ключей к установленному PIN-коду,питание и управление открытием замка, таймер (1 или 7 сек.), напряжение питания контроллера 190-240VAC. Выход 18V/0,4A для питания индивидуального домофона. | Уточняйте у менеджера | Уточняйте у менеджера
03-00000626 | УКП-12 | VIZIT | Устройство квартирное переговорное предназначено для работы в составе домофонов VIZIT (серии 300, 400, SM, N, M) в качестве абонентской трубки; дуплексная связь; кнопка отпирания замка; светодиодная индикация сигнала вызова; ступенчатая регулировка громкости вызова; габаритные размеры, мм, (ШхВхГ) - 54х200х40; диапазон рабочих температур, °C- от плюс 5 до плюс 45, цвет белый. | Уточняйте у менеджера | Уточняйте у менеджера
03-00001096 | УКП-12-1 | VIZIT | Устройство квартирное переговорное предназначено для работы в составе домофонов VIZIT (серии 300, 400, SM, N, M) в качестве абонентской трубки; подключение дополнительного УКП; дуплексная связь; кнопка отпирания замка; светодиодная индикация сигнала вызова; ступенчатая регулировка громкости вызова; габаритные размеры, мм, (ШхВхГ) - 54х200х40; диапазон рабочих температур, °C- от плюс 5 до плюс 45, цвет белый. | Уточняйте у менеджера | Уточняйте у менеджера
03-00001074 | УКП-12М | VIZIT | Устройство квартирное переговорное со световой индикацией и регулировкой громкости вызова, цвет: трубки - серебристый металлик, подставки - серый металлик, предназначено для работы в составе домофонов VIZIT (серии 300, 400, SM, N, M) в качестве абонентской трубки; дуплексная связь; кнопка отпирания замка; светодиодная индикация сигнала вызова; ступенчатая регулировка громкости вызова; габаритные размеры, мм, (ШхВхГ) - 54х200х40; диапазон рабочих температур, °C- от плюс 5 до плюс 45. | Уточняйте у менеджера | Уточняйте у менеджера
03-00000823 | УКП-7 | VIZIT | Устройство квартирное переговорное с регулировкой громкости вызова, цвет белый, предназначено для работы в составе домофонов VIZIT (серии 300, 400, SM, N, M) в качестве абонентской трубки; кнопка отпирания замка; ступенчатая регулировка громкости вызова; дуплексная связь; габаритные размеры, мм, (ШхВхГ) - 40х175х35; диапазон рабочих температур, °C- от плюс 1 до плюс 45. | Уточняйте у менеджера | Уточняйте у менеджера
00-00014725 | УКП-7М | VIZIT | Устройство квартирное переговорное с регулировкой громкости вызова. Цвет: трубки - серебристый металлик, подставки - серый металлик, предназначено для работы в составе домофонов VIZIT (серии 300, 400, SM, N, M); кнопка отпирания замка; ступенчатая регулировка громкости вызова; дуплексная связь; габаритные размеры, мм, (ШхВхГ) - 40х175х35. | Уточняйте у менеджера | Уточняйте у менеджера
00-00055656 | БКЗ-3 | ОЛЕВС | Блок коммутации и защиты предназначен для подключения до 3-х домофонов с цифровой адресацией (домофоны PRO, PROEL, МАРШАЛ, KEYMAN) к одной двухпроводной линии абонентских устройств (АУ). До вызова АУ все домофоны равнозначимы. Домофон, с которого уже произведен вызов АУ, на время ожидания ответа и разговора блокирует возможность вызова АУ с других подключенных к коммутатору домофонов. При наборе номера на временно заблокированном домофоне инициируется специальный звуковой сигнал. Имеются встроенные цепи защиты домофонов от перенапряжения на линии. Возможно увеличение количества подключаемых домофонов путём последовательного подключения коммутаторов. При использовании в схеме более одного коммутатора приоритетом в работе пользуются домофоны, подключаемые к первому коммутатору. | Уточняйте у менеджера | Уточняйте у менеджера
00-00062368 | 45-0346 | REXANT | Предназначена для переговоров и дистанционного открытия двери в подъезд. Работает c многоквартирными подъездными домофонами. Характеристики: - Индикация при вызове: да; - Отключение сигнала вызова: да; - Кнопка открытия двери: да; - Потребление тока в режиме разговора: 12-18 мА; - Тип аудиотрубки: координатная, - Система подключения: двухпроводная; - Размеры трубки (с базой): 190 мм х 102 мм х 39 мм; - Вес изделия (без упаковки): 216 гр; - Цвет: белый; Комплект поставки: - Трубка домофона: 1шт - Комплект для крепления к стене Дополнительная информация: Трубка REXANT Premium с индикатором имеет уникальный дизайн и выполнена из качественного ABS пластика. Трубка оснащена светодиодным индикатором, который оповещает о вызове дополнительно к звуковому сигналу. Трубка домофона устанавливается согласно порядку, изложенному в руководстве по эксплуатации домофона и с соблюдением полярности. Трубка используется с домофонами следующих марок VIZIT; Cifral; Eltis; Metakom | Уточняйте у менеджера | Уточняйте у менеджера
00-00062370 | 45-0347 | REXANT | Предназначена для переговоров и дистанционного открытия двери в подъезд. Работает c многоквартирными подъездными домофонами. Характеристики: - Индикация при вызове: да; - Отключение звука вызова: да; - Кнопка открытия двери: да; - Потребление тока в режиме разговора: 12-18 мА; - Тип аудиотрубки: координатная; - Система подключения: двухпроводная; - Размеры трубки (с базой): 210 мм х 78 мм х 45 мм; - Вес изделия (без упаковки): 220 гр; - Цвет: белый; Комплект поставки: - Трубка домофона: 1шт - Комплект для крепления к стене Дополнительная информация: Трубка домофона устанавливается согласно порядку, изложенному в руководстве по эксплуатации домофона и с соблюдением полярности. Трубка используется с домофонами следующих марок VIZIT; Cifral; Eltis; Metakom | Уточняйте у менеджера | Уточняйте у менеджера
00-00062369 | 45-0348 | REXANT | Трубка домофона REXANT предназначена для переговоров и дистанционного открытия двери в подъезд. Аппарат работает cо следующими многоквартирными двухпроводными домофонами: VIZIT, Cyfral, Eltis, Метаком. Небольшие размеры позволяют установить координатную трубку практически в любом удобном месте с помощью саморезов или гвоздей (крепеж в комплекте). Аппарат выполнен из качественного прочного ABS-пластика. Сбоку на корпусе базы предусмотрена кнопка регулировки громкости: громко/тихо/беззвучно. Для выбора режима ее необходимо перевести в соответствующее положение. На лицевой стороне базы располагается кнопка открытия двери со световой индикацией, которая помогает заметить поступающий звонок даже при беззвучном режиме. Координатная трубка домофона устанавливается с соблюдением полярности. Характеристики: Кнопка открытия двери: да Регулировка громкости: да Потребление тока в режиме разговора: 12-18 мА Тип аудиотрубки: координатная Система подключения: двухпроводная Размеры трубки (с базой): 2 | Уточняйте у менеджера | Уточняйте у менеджера
Видеодомофоны
00-00056833 | PVD-07L-HDW v.8.1 | Polyvision | Домофон 7"; Сенсорный экран; разрешение 1024(Г)x600(В); форматы CVBS/AHD; 800ТВЛ/720P/1080P; Подключение: 2 выз. панели, 2 камеры, до 4-х мониторов в параллель; WiFi 2,4 ГГц; Lan 10/100Мбит; Питание AC 100-220В (встроенный БП); размер 216x129x10мм | 28276 | 19793
00-00080053 | PVD-07M-HD v.8.3 | Polyvision | Видеодомофон 7"; Сенсорные кнопки; разрешение 1024(Г)x600(В); форматы CVBS/AHD; 800ТВЛ/720P/1080P; Подключение: 2 выз. панели, 2 камеры, до 4-х мониторов в параллель; Подключение: 2 выз. панели, 2 камеры, до 4-х мониторов в параллель; встроенная память (фото 100шт); поддержка карт памяти MicroSD до 128Гб, запись с камер по движению (DVR), Питание AC 100-220В (встроенный БП); размер 216x129x10мм | 16709 | 11696
00-00089530 | PVD-07S v.8.3 | Polyvision | Домофон 7"; Сенсорные кнопки; Разрешение экрана: 800(Г)x480(В); Формат сигнала: CVBS; Подключение: 2 выз. панели, 2 камеры, до 4-х мониторов в системе; Питание: AC 100-240В (встроенный БП, DC_15В); Размер: 188x136x22 мм. | 5300 | 5300
00-00086096 | PVD-07S-HD v.8.3 | Polyvision | Видеодомофон 7" TFT; Сенсорные кнопки; Разрешение экрана: 1024(Г)x600(В); Форматы сигнала: AHD/ TVI/ CVI/ CVBS; 800ТВЛ/720P/1080P; Подключение: 2 выз. панели, 2 камеры, до 4-х мониторов в системе, Питание: AC 100-240В (встроенный БП, DC_15В) или от внешнего БП (DC_15В); Размер: 188x136x22мм | 6900 | 6900
00-00057824 | PVD-10L-HDW v.8.1 | Polyvision | Домофон 10.1"; Сенсорный экран; разрешение 1024(Г)x600(В); форматы CVBS/AHD; 800ТВЛ/720P/1080P; Подключение: 2 выз. панели, 2 камеры, до 4-х мониторов в параллель; встроенная память (фото 100шт); поддержка карт памяти MicroSD до 128Гб, запись с камер по движению (DVR), WiFi 2,4 ГГц; Lan 10/100Мбит; Питание AC 100-220В (встроенный БП), от внешнего БП DC 15В, размер 255x180x21мм | 37292 | 26104
00-00056743 | PVD-10M-HD v.8.1 | Polyvision | Домофон 10.1"; Сенсорные кнопки; разрешение 1024(Г)x600(В); форматы CVBS/AHD; 800ТВЛ/720P/1080P; Подключение: 2 выз. панели, 2 камеры, до 4-х мониторов в параллель; встроенная память (фото 100шт); поддержка карт памяти MicroSD до 128Гб, запись с камер по движению (DVR), Питание AC 100-220В (встроенный БП), размер 255x180x21мм; поддержка форматов CVBS/AHD и разрешений 800ТВЛ/720P/1080P | 27047 | 18933
00-00135094 | PVD-IP08HW | Polyvision | 8" Гибридный (IP+Аналог HD) видеодомофон белого цвета с разрешением экрана 1280*800 с сенсорным экраном (встр. память для фото + SD+ WiFi 2,4/ 5 ГГц). Поддержка до 8 IP камер или панелей, до 2 аналоговых панелей, до 10 домофонов. Возможность смотреть до 4 каналов на экране. Встроенный радиомодуль RF433. Поддержка питания 15В и POE. | 17800 | 17800
00-00075176 | AT-VD 100C/SD WH | Accordtec | Видеодомофон 10", Сенсорные кнопки, 1080P/720P/CVBS Подключение двух вызывных панелей и двух видеокамер.Календарь, будильник. Загрузка собственных мелодий MP3 в качестве сигнала вызова домофона. Запись видеороликов входящего вызова со звуком в автоматическом или ручном режимах, и по детектору движения. Поддержка micro SD карт (8Гб-128Гб).Адресный интерком. Накладной тип крепления.Габаритные размеры: 255 х 180 х 21 мм. Питание АС 220В.Цвет корпуса:белый. Совместим со всеми вызывными панелями. | 21205.47 | 20145.19
00-00074186 | AT-VD 432C WH | Accordtec | Видеодомофон, цветной 4-x проводный, 4,3" LCD TFT (480*272). Подключение двух вызывных панелей и двух видеокамер. Адресный "интерком". Накладной тип крепления. Габаритные размеры: 71 х 116 х 16 мм. Цвет корпуса белый. Питание AC220V. Совместим с вызывными панелями CVBS. | 8947.57 | 8500.19
00-00069277 | AT-VD 433C BL | Accordtec | Видеодомофон, цветной 4-x проводный, 4.3’’ TFT LCD (320х240). Регулировка громкости вызова. Подключение двух вызывных панелей. Накладной тип крепления. Габаритные размеры: 175 х 155 х 25 мм. Цвет корпуса черный. Питание AC220V. Совместим с вызывными панелями CVBS. | 7960.06 | 7562.06
00-00090470 | AT-VD 433C EXEL BLACK | Accordtec | Видеодомофон, цветной 4-x проводный, 4.3’’ TFT LCD (320х240), c возможностью подключения к многоквартирным цифровым домофонам (Raikmann, Keymann). Подключение трех вызывных панелей и одной подъездной видеокамеры. Регулировка громкости вызова. Подключение двух вызывных панелей. Накладной тип крепления. Габаритные размеры: 175 х 155 х 25 мм. Цвет корпуса черный. Питание AC220V. Совместим с вызывными панелями CVBS. | 12738.94 | 12101.99
00-00074193 | AT-VD 433C EXEL WHITE | Accordtec | Видеодомофон, цветной 4-x проводный, 4.3’’ TFT LCD (320х240). Регулировка громкости вызова. Подключение 3-х вызывных панелей и одной подъездной видеокамеры. Накладной тип крепления. Габаритные размеры: 175 х 155 х 25 мм. Цвет корпуса белый. Питание AC220V. С возможностью подключения к многоквартирным цифровым домофонам (Raikmann, Keymann). | 12738.94 | 12101.99
00-00090471 | AT-VD 433C K EXEL BLACK | Accordtec | Видеодомофон, цветной 4-x проводный, 4.3’’ TFT LCD (320х240), с возможностью подключения к многоквартирным координатно-матричным домофонам (Цифрал, Eltis).. Подключение трех вызывных панелей и одной подъездной видеокамеры. Регулировка громкости вызова. Подключение двух вызывных панелей. Накладной тип крепления. Габаритные размеры: 175 х 155 х 25 мм. Цвет корпуса черный. Питание AC220V. Совместим с вызывными панелями CVBS. | 12738.94 | 12101.99
00-00074185 | AT-VD 433C WH | Accordtec | Видеодомофон, цветной 4-x проводный, 4.3’’ TFT LCD (320х240). Регулировка громкости вызова. Подключение двух вызывных панелей. Накладной тип крепления. Габаритные размеры: 175 х 155 х 25 мм. Цвет корпуса белый. Питание AC220V. Совместим с вызывными панелями CVBS. | 7960.06 | 7562.06
00-00074194 | AT-VD 433С K EXEL WHITE | Accordtec | Видеодомофон, цветной 4-x проводный, 4.3’’ TFT LCD (320х240). Регулировка громкости вызова. Подключение 3-х вызывных панелей и одной подъездной видеокамеры. Накладной тип крепления. Габаритные размеры: 175 х 155 х 25 мм. Цвет корпуса белый. Питание AC220V. С возможностью подключения к многоквартирным координатно-матричным домофонам (Цифрал, Eltis). | 12738.94 | 12101.99
00-00074216 | AT-VD 620 WH | Accordtec | Аналоговый коммутатор, Белый. Совместим с многоквартирной системой Accordtec. | 7109.85 | 6754.35
00-00074215 | AT-VD 621 WH | Accordtec | Аналоговый коммутатор, Белый .Совместим с многоквартирной системой Accordtec. | 9623.87 | 9142.68
00-00075913 | AT-VD 710W K EXEL | Accordtec | Видеодомофон 7", WI-FI, LAN с возможностью подключения к многокв. коорд.-матрич. домофонам, с емкостным сенсорным экраном Удалённое подключение к монитору через приложение Tuya Smart для Android и IOS. Сенсорные кнопки, 1080P/720P/CVBS Подключение двух вызывных панелей и двух видеокамер.Календарь, будильник. Загрузка собственных мелодий MP3 в качестве сигнала вызова домофона. Запись видеороликов входящего вызова со звуком в автоматическом или ручном режимах, и по детектору движения. Поддержка micro SD карт (8Гб-128Гб).Адресный интерком. Накладной тип крепления. АС 220В.Цвет корпуса:белый.Габаритные размеры: 216 х 129 х 10 мм. Совместим со всеми вызывными панелями. | 24635.81 | 23404.02
00-00074192 | AT-VD 710W WH | Accordtec | Видеодомофон 7", WI-FI, LAN с емкостным сенсорным экраном Удалённое подключение к монитору через приложение Tuya Smart для Android и IOS. Сенсорные кнопки, 1080P/720P/CVBS Подключение двух вызывных панелей и двух видеокамер.Календарь, будильник. Загрузка собственных мелодий MP3 в качестве сигнала вызова домофона. Запись видеороликов входящего вызова со звуком в автоматическом или ручном режимах, и по детектору движения. Поддержка micro SD карт (8Гб-128Гб).Адресный интерком. Накладной тип крепления. АС 220В.Цвет корпуса:белый.Габаритные размеры: 216 х 129 х 10 мм. Совместим со всеми вызывными панелями. | 20820.02 | 19779.02
00-00089322 | AT-VD 751C/M K EXEL WH | Accordtec | Видеодомофон 7", CVBS, с возможн. подключ. к многокв. коорд.-матрич. домофонам. Подключение двух вызывных панелей и двух видеокамер, адресный интерком. Цвет корпуса белый. Габаритные размеры: 188 х 136 х 22 мм. Питание AC220V. Встроенный внутрь корпуса блок питания. Совместим с вызывными панелями CVBS. | 16387.94 | 15568.54
00-00082927 | AT-VD 751C/M WH | Accordtec | Видеодомофон 7", CVBS, Подключение двух вызывных панелей и двух видеокамер, адресный интерком. Цвет корпуса белый. Габаритные размеры: 188 х 136 х 22 мм. Питание AC220V. Встроенный внутрь корпуса блок питания. Совместим с вызывными панелями CVBS. | 10189.32 | 9679.86
00-00101019 | AT-VD 751C/M/SD WH | Accordtec | Цветной 4-x проводный, 7" LCD TFT (800х480) видеодомофон. Подключение 2-х вызывных панелей и 2-х видеокамер. Загрузка собственных мелодий MP3. Запись видеороликов входящего вызова со звуком на microSD карту или во встроенную память (64 кадра) в автоматическом или ручном режимах, и по детектору движения.Открытие ворот. Поддержка micro SD карт (8Гб-32Гб). Функция "интерком". Накладной тип крепления. Габаритные размеры: 188 х 135 х 22 мм. Цвет корпуса белый. Питание AC220V. Совместим с вызывными панелями CVBS. | 11334.47 | 10767.74
00-00075175 | AT-VD 760C/SD WH | Accordtec | Видеодомофон 7" Сенсорный экран, 1080P/720P/CVBS Подключение 2-х вызывных панелей и 2-х видеокамер.Календарь, будильник. Загрузка собственных мелодий MP3 в качестве сигнала вызова домофона. Запись видеороликов входящего вызова со звуком в автоматическом или ручном режимах, и по детектору движения. Поддержка micro SD карт (8Гб-128Гб).Адресный интерком. Накладной тип крепления. Габаритные размеры: 216 х 129 х 10 мм Питание АС 220В. Цвет корпуса белый. Совместим со всеми вызывными панелями. | 17797.5 | 16907.63
00-00101020 | AT-VD 770W WH | Accordtec | Видеодомофон, 7 дюймов, поддержка 1080Р, сенсорный экран, поддержка POE, WIFI, IP, поддержка SD карты до 128 ГБ, запись фото и видео, детектор движения, до 10 мониторов в системе, 8 адресов для вызывных панелей и камер, будильники, часы, цвет корпуса - белый. Питание 15 В, 0,8 А или РОЕ. | 24798.53 | 23558.6
00-00074191 | AT-VD A101 C/SD WH | Accordtec | Видеодомофон 10", Сенсорный экран, 1080P/720P/CVBS Подключение двух вызывных панелей и двух видеокамер.Календарь, будильник. Загрузка собственных мелодий MP3 в качестве сигнала вызова домофона. Запись видеороликов входящего вызова со звуком в автоматическом или ручном режимах, и по детектору движения. Поддержка micro SD карт (8Гб-128Гб).Адресный интерком. Накладной тип крепления.Габаритные размеры: 255 х 180 х 21 мм. АС 220В.Цвет корпуса:белый. Совместим со всеми вызывными панелями. | 24148.67 | 22941.23
00-00089320 | AT-VD A101C/SD K EXEL | Accordtec | Видеодомофон 10", Сенсорный экран, 1080P/720P/CVBS, с возможн. подключ. к многокв. коорд.-матрич. домофонам. Подключение двух вызывных панелей и двух видеокамер.Календарь, будильник. Загрузка собственных мелодий MP3 в качестве сигнала вызова домофона. Запись видеороликов входящего вызова со звуком в автоматическом или ручном режимах, и по детектору движения. Поддержка micro SD карт (8Гб-128Гб).Адресный интерком. Накладной тип крепления.Габаритные размеры: 255 х 180 х 21 мм. АС 220В.Цвет корпуса:белый. Совместим со всеми вызывными панелями. | 29038.4 | 27586.48
00-00089321 | AT-VD A752C/SD K EXEL | Accordtec | Видеодомофон 7" Сенсорные кнопки, 1080P/720P/CVBS, с возможностью подключения к коорд.-матр. домофонам. Подключение двух вызывных панелей и двух видеокамер.Календарь, будильник. Загрузка собственных мелодий MP3 в качестве сигнала вызова домофона. Запись видеороликов входящего вызова со звуком в автоматическом или ручном режимах, и по детектору движения. Возможность отключения подсветки кнопки. Возможность включения голосового приветствия при открытии двери. Поддержка micro SD карт (8Гб-128Гб).Адресный интерком. Накладной тип крепления. Габаритные размеры: 216 х 129 х 10 мм АС 220В. Белый. Совместим со всеми вызывными панелями. | 18547.03 | 17619.68
00-00074190 | AT-VD A752C/SD WH | Accordtec | Видеодомофон 7" Сенсорные кнопки, 1080P/720P/CVBS Подключение двух вызывных панелей и двух видеокамер.Календарь, будильник. Загрузка собственных мелодий MP3 в качестве сигнала вызова домофона. Запись видеороликов входящего вызова со звуком в автоматическом или ручном режимах, и по детектору движения. Поддержка micro SD карт (8Гб-128Гб).Адресный интерком. Накладной тип крепления. Габаритные размеры: 216 х 129 х 10 мм АС 220В. Белый. Совместим со всеми вызывными панелями. | 14747.52 | 14010.14
00-00101021 | AT-VD110W WH | Accordtec | Видеодомофон, 10 дюймов, поддержка 1080Р, сенсорный экран, поддержка POE, WIFI, IP, поддержка SD карты до 128 ГБ, запись фото и видео, детектор движения, до 10 мониторов в системе, 8 адресов для вызывных панелей и камер, будильники, часы, цвет корпуса - белый. Питание 15 В, 0,8 А или РОЕ | 30306.6 | 28791.27
00-00075177 | AT-VD720W WH | Accordtec | Видеодомофон 7", WI-FI, LAN. Удалённое подключение к монитору через приложение Tuya Smart для Android и IOS. Сенсорные кнопки, 1080P/720P/CVBS Подключение двух вызывных панелей и двух видеокамер.Календарь, будильник. Загрузка собственных мелодий MP3 в качестве сигнала вызова домофона. Запись видеороликов входящего вызова со звуком в автоматическом или ручном режимах, и по детектору движения. Поддержка micro SD карт (8Гб-128Гб).Адресный интерком. Накладной тип крепления. АС 220В.Цвет корпуса:белый.Габаритные размеры: 216 х 129 х 10 мм. Совместим со всеми вызывными панелями. | 21029.53 | 19978.05
00-00131168 | AT-VD800W WH | Accordtec | Видеодомофон. (Монитор видеодомофона гибридный, экран 8 дюймов, поддержка 1080Р, сенсорный экран IPS, поддержка WiFi 2.4&5 ГГц, LAN, поддержка SD карты до 512 ГБ, запись фото и видео, детектор движения, до 10 мониторов в системе, 8 адресов для вызывных панелей и камер, будильники, часы, цвет корпуса - белый). ПИТАНИЕ: сетевое 230В или адпатер питания 15В/0,8А (приобретается отдельно). | 19448.09 | 18475.69
00-00019064 | CAR-42CAD | COMMAX | Внешнее переговорное устройство с кодовой панелью и RF считывателем EM карт (до 2 000), пластиковый корпус, накладное исполнение, 2-х проводное соединение. | Уточняйте у менеджера | Уточняйте у менеджера
00-00075694 | CAV-1021MGX+ | COMMAX | Видеодомофон, 10,0" сенсорный экран , вызов и связь с консьержем, подъездным блоком, индивидуальной вызывной панели, управление замком. Возможность подключения беспроводных устройств и охранных датчиков по протоколу zigbee. Возможн.управления электрическими приборами, освещением, дистанционное упр.газом. Встроенный модуль Wi-Fi, подключение до 4 смартфонов. АС 100-220В, 50/60Hz. Габариты: 308(ш)х215(в)х25(г) | Уточняйте у менеджера | Уточняйте у менеджера
00-00036596 | CAV-43MG | COMMAX | Видеодомофон цветной, экран 4,3 дюйма, без трубки (Hands Free).вызов и связь с консьержем, подъездным блоком, индивидуальным входом, АС 230В. Цвет белый. | Уточняйте у менеджера | Уточняйте у менеджера
00-00036597 | CAV-43MHG | COMMAX | Видеодомофон цветной, экран 4,3 дюйма, с трубкой, вызов и связь с консьержем, подъездным блоком, индивидуальным входом, АС 230В. Цвет белый. | Уточняйте у менеджера | Уточняйте у менеджера
00-00019015 | CAV-43QG | COMMAX | Видеодомофон цветной, экран 4,3 дюйма, без трубки (Hands Free).вызов и связь с консьержем, подъездным блоком, индивидуальным входом,АС 230В. Цвет серебро. | Уточняйте у менеджера | Уточняйте у менеджера
00-00019027 | CAV-702IM | COMMAX | Видеодомофон цветной, экран 7,0 дюймов, NTSC, LCD, без трубки (Hands Free), встроенная память на 128 кадров,тлф.тастатура, подключение к телефонной сети, охранные функции: вторжения, утечки газа, пожар, цвет –серебристый. | Уточняйте у менеджера | Уточняйте у менеджера
00-00019025 | CAV-705U (белый) | COMMAX | Видеодомофон цветной, экран 7,0 дюймов, TFT LCD, PAL/NTSC, без трубки (Hands Free), подключение инд. вызывного блока,управление освещением(до 20 точек) охранные функции: вторжения, утечки газа, температурный датчик, накладное исполнение, AC 110-240В, цвет - белый, синий. | Уточняйте у менеджера | Уточняйте у менеджера
00-00019028 | CAV-706D (серебро) | COMMAX | Видеодомофон цветной, экран 7 дюймов, NTSC, 4-х проводный, LCD, без трубки (Hands Free), тлф.тастатура, подключение к телефонной сети, охранные функции: вторжения, утечки газа, пожар, цвет - золотистый, серебристый. | Уточняйте у менеджера | Уточняйте у менеджера
00-00019026 | CAV-707AM2 | COMMAX | Видеодомофон цветной, экран 7 дюймов, TFT LCD, PAL или NTSC, управление на экране (Toch Screen) без трубки (Hands Free), подключение инд. вызывного блока, энергонезависимая память на 128 кадров, охранные функции: вторжения, утечки газа, температурный датчик, врезное исполнение, AC 110-240В, цвет – серебро. | Уточняйте у менеджера | Уточняйте у менеджера
00-00075691 | CAV-70MG | COMMAX | Видеодомофон, 7.0" без трубки (Hands Free). Накладной, пластик. Вызов и связь с консьержем, подъездным блоком, индивидуальным входом. Максим.длина линии: 300м.до выз.панели. 1000м. До станции охраны. АС 230В | Уточняйте у менеджера | Уточняйте у менеджера
00-00075692 | CAV-70MGX+ | COMMAX | Видеодомофон, 7,0" сенсорный экран, вызов и связь с консьержем, подъездным блоком, индивидуальной вызывной панели, управление замком. Возможность подключения беспроводных устройств и охранных датчиков по протоколу zigbee. Возможн.управления электрическими приборами, освещением, дистанционное упр.газом. Встроенный модуль Wi-Fi, подключение до 4 смартфонов. Цвет: белый. АС 100-220В, 50/60Hz | Уточняйте у менеджера | Уточняйте у менеджера
00-00018910 | CDP-1020AD | COMMAX | Видеодомофон цветной, экран 10,2 дюйма, TFT LCD, NTSC, управление на экране (Toch Screen) без трубки (Hands Free), подключение инд. вызывного блока, энергонезависимая память на 128 кадров,управление освещением(до 20 тчк.), охранные функции: вторжения, утечки газа, температурный датчик, накладное исполнение, AC 110-240В, цвет – серебро. | Уточняйте у менеджера | Уточняйте у менеджера
00-00018911 | CDP-1020AD/CDT-300 | COMMAX | Видеодомофон цветной, экран 10,2 дюйма, TFT LCD, NTSC, управление на экране (Toch Screen) без трубки (Hands Free), подключение инд. вызывного блока, энергонезависимая память на 128 кадров, подключение беспроводной видео трубки CDT-300(в комплекте), вызов и связь "монитор-трубка",управление освещением(до 20 тчк.), охранные функции: вторжения, утечки газа, температурный датчик, накладное исполнение, AC 110-240В, цвет – серебро. | Уточняйте у менеджера | Уточняйте у менеджера
03-00001004 | CDT-180 | COMMAX | Беспроводная телефонная трубка для видеодомофона CAV-72B, CDV-72 BE, CDV-1020AQ. | Уточняйте у менеджера | Уточняйте у менеджера
00-00111142 | CDV-1004QT (золото) | COMMAX | AHD видеодомофон с диагональю экрана 10 дюймов, подключение до 2-х HD вызывных панелей и 2-х дополнительных HD видеокамер (поддержка разрешения до 2Мп). Разрешение экрана 1024х600. Возможность записи изображений и видеороликов на SD карту (до 128GB), встроенный детектор движения, возможность подключения к сети Wi-Fi, переадресации вызовов, дистанционного просмотра и управления видеодомофоном. Современный дизайн с высокой стойкостью к повреждениям. Исполнение без трубки, сенсорный экран. | Уточняйте у менеджера | Уточняйте у менеджера
00-00101504 | CDV-1004QT (серебро) | COMMAX | AHD видеодомофон с диагональю экрана 10 дюймов, подключение до 2-х HD вызывных панелей и 2-х дополнительных HD видеокамер (поддержка разрешения до 2Мп). Разрешение экрана 1024х600. Возможность записи изображений и видеороликов на SD карту (до 128GB), встроенный детектор движения, возможность подключения к сети Wi-Fi, переадресации вызовов, дистанционного просмотра и управления видеодомофоном. Современный дизайн с высокой стойкостью к повреждениям. Исполнение без трубки, сенсорный экран. | Уточняйте у менеджера | Уточняйте у менеджера
00-00119195 | CDV-1004QT/VZ (золото) | COMMAX | Видеодомофон 10,0" дополнительно вызов аудио/видео (при наличии камеры) от координатного подъездного домофона, подключение подключение одной вызывной панели, 2-х видеокамер и трубки DP-4VHP, встроенный модуль Wi-Fi, переадресация вызова на смартфон (возможно до 4-х штук), ( iOS, Android); память до 128Gb, запись фото или видео (принудительно и по детекциидвижения), охранные функции, меню на русском языке, AC 110-240В , 250*210*22 | Уточняйте у менеджера | Уточняйте у менеджера
00-00119194 | CDV-1004QT/VZ (серебро) | COMMAX | Видеодомофон 10,0" дополнительно вызов аудио/видео (при наличии камеры) от координатного подъездного домофона, подключение подключение одной вызывной панели, 2-х видеокамер и трубки DP-4VHP, встроенный модуль Wi-Fi, переадресация вызова на смартфон (возможно до 4-х штук), ( iOS, Android); память до 128Gb, запись фото или видео (принудительно и по детекциидвижения), охранные функции, меню на русском языке, AC 110-240В, 250*210*22 | Уточняйте у менеджера | Уточняйте у менеджера
00-00119197 | CDV-1004QT/XL (золото) | COMMAX | Видеодомофон 10,0" дополнительно вызов аудио/видео (при наличии камеры) от цифрового подъездного домофона, подключение подключение одной вызывной панели, 2-х видеокамер и трубки DP-4VHP, встроенный модуль Wi-Fi, переадресация вызова на смартфон (возможно до 4-х штук), ( iOS, Android); память до 128Gb, запись фото или видео (принудительно и по детекциидвижения), охранные функции, меню на русском языке, AC 110-240В , 250*210*22 | Уточняйте у менеджера | Уточняйте у менеджера
00-00119196 | CDV-1004QT/XL (серебро) | COMMAX | Видеодомофон 10,0" дополнительно вызов аудио/видео (при наличии камеры) от цифрового подъездного домофона, подключение подключение одной вызывной панели, 2-х видеокамер и трубки DP-4VHP, встроенный модуль Wi-Fi, переадресация вызова на смартфон (возможно до 4-х штук), ( iOS, Android); память до 128Gb, запись фото или видео (принудительно и по детекциидвижения), охранные функции, меню на русском языке, AC 110-240В , 250*210*22 | Уточняйте у менеджера | Уточняйте у менеджера
00-00075563 | CDV-1024MA (белый) | COMMAX | Видеодомофон 10.1" AHD, Сенсорный LCD, Разрешение 1024х600, подключение 2-х вызывных панелей DRC-40KHD; DRC-4CPHD,DRC-4CPHD2 и 2-х видеокамер до 2Mp, дополнительно возможно подключение до 3-х мониторов (CDV-1024MA), интерком до 4-х мониторов в системе, автоматическая запись видео и фото при вызове, запись по детектору движения, память MicroSD до 256Гб. Питание 100-240В, 50/60 Гц. | Уточняйте у менеджера | Уточняйте у менеджера
00-00103224 | CDV-1024MA (светлое серебро Black Smog) | COMMAX | Видеодомофон 10.1" AHD, Сенсорный LCD, Разрешение 1024х600, подключение 2-х вызывных панелей DRC-40KHD; DRC-4CPHD,DRC-4CPHD2 и 2-х видеокамер до 2Mp, дополнительно возможно подключение до 3-х мониторов (CDV-1024MA), интерком до 4-х мониторов в системе, автоматическая запись видео и фото при вызове, запись по детектору движения, память MicroSD до 256Гб. Питание 100-240В, 50/60 Гц. | Уточняйте у менеджера | Уточняйте у менеджера
00-00075565 | CDV-1024MA (темное серебро Black Smog) | COMMAX | Видеодомофон 10.1" AHD, Сенсорный LCD, Разрешение 1024х600, подключение 2-х вызывных панелей DRC-40KHD; DRC-4CPHD,DRC-4CPHD2 и 2-х видеокамер до 2Mp, дополнительно возможно подключение до 3-х мониторов (CDV-1024MA), интерком до 4-х мониторов в системе, автоматическая запись видео и фото при вызове, запись по детектору движения, память MicroSD до 256Гб. Питание 100-240В, 50/60 Гц. | Уточняйте у менеджера | Уточняйте у менеджера
00-00075564 | CDV-1024MA (темное серебро) | COMMAX | Видеодомофон 10.1" AHD, Сенсорный LCD, Разрешение 1024х600, подключение 2-х вызывных панелей DRC-40KHD; DRC-4CPHD,DRC-4CPHD2 и 2-х видеокамер до 2Mp, дополнительно возможно подключение до 3-х мониторов (CDV-1024MA), интерком до 4-х мониторов в системе, автоматическая запись видео и фото при вызове, запись по детектору движения, память MicroSD до 256Гб. Питание 100-240В, 50/60 Гц. | Уточняйте у менеджера | Уточняйте у менеджера
00-00075618 | CDV-1024MA/VZ (белый) | COMMAX | Видеодомофон AHD, дополнительно вызов аудио/видео (при наличии камеры) от координатного подъездного домофона +3-х вызывных блоков | Уточняйте у менеджера | Уточняйте у менеджера
00-00101378 | CDV-1024MA/VZ (светлое серебро Black Smog) | COMMAX | Видеодомофон AHD, дополнительно вызов аудио/видео (при наличии камеры) от координатного подъездного домофона +3-х вызывных блоков | Уточняйте у менеджера | Уточняйте у менеджера
00-00075620 | CDV-1024MA/VZ (темное серебро Black Smog) | COMMAX | Видеодомофон AHD, дополнительно вызов аудио/видео (при наличии камеры) от координатного подъездного домофона +3-х вызывных блоков | Уточняйте у менеджера | Уточняйте у менеджера
00-00075619 | CDV-1024MA/VZ (темное серебро) | COMMAX | Видеодомофон AHD, дополнительно вызов аудио/видео (при наличии камеры) от координатного подъездного домофона +3-х вызывных блоков | Уточняйте у менеджера | Уточняйте у менеджера
00-00075663 | CDV-1024MA/XL (белый) | COMMAX | Видеодомофон AHD, дополнительно вызов аудио/видео (при наличии камеры) от цифрового подъездного домофона +3-х вызывных блоков | Уточняйте у менеджера | Уточняйте у менеджера
00-00101380 | CDV-1024MA/XL (светлое серебро Black Smog) | COMMAX | Видеодомофон AHD, дополнительно вызов аудио/видео (при наличии камеры) от цифрового подъездного домофона +3-х вызывных блоков | Уточняйте у менеджера | Уточняйте у менеджера
00-00075665 | CDV-1024MA/XL (темное серебро Black Smog) | COMMAX | Видеодомофон AHD, дополнительно вызов аудио/видео (при наличии камеры) от цифрового подъездного домофона +3-х вызывных блоков | Уточняйте у менеджера | Уточняйте у менеджера
00-00075664 | CDV-1024MA/XL (темное серебро) | COMMAX | Видеодомофон AHD, дополнительно вызов аудио/видео (при наличии камеры) от цифрового подъездного домофона +3-х вызывных блоков | Уточняйте у менеджера | Уточняйте у менеджера
00-00018892 | CDV-43K | COMMAX | Видеодомофон цветной, экран 4,3 дюйма, TFT LCD, PAL/NTSC, накладное крепление, подключение 1-го вызывного блока и трубки DP-4VHP, вызов и связь "трубка-монитор", AC 110-240В, цвет: белый. | Уточняйте у менеджера | Уточняйте у менеджера
00-00030267 | CDV-43K/VZ | COMMAX | Видеодомофон цветной, экран 4,3 дюйма, TFT LCD, PAL/NTSC, накладное крепление, дополнительно вызов аудио/видео (при наличии камеры) от координатного подъездного домофона + 3-х вызывных блоков, AC 110-240В, цвет – белый. | Уточняйте у менеджера | Уточняйте у менеджера
00-00018939 | CDV-43K/XL | COMMAX | Видеодомофон цветной, экран 4,3 дюйма, TFT LCD, PAL/NTSC, накладное крепление, дополнительно вызов аудио/видео (при наличии камеры) от цифрового подъездного домофона + 3-х вызывных блоковлюдения, AC 110-240В, цвет – белый. | Уточняйте у менеджера | Уточняйте у менеджера
00-00018893 | CDV-43K2 | COMMAX | Видеодомофон цветной, экран 4,3 дюйма, TFT LCD, PAL/NTSC, накладное крепление, подключение 2-х вызывных блоков и трубки DP-4VHP, вызов и связь "трубка-монитор", AC 110-240В, цвет: белый. | Уточняйте у менеджера | Уточняйте у менеджера
00-00030268 | CDV-43K2/VZ | COMMAX | Видеодомофон цветной, экран 4,3 дюйма, TFT LCD, PAL/NTSC, накладное крепление, дополнительно вызов аудио/видео (при наличии камеры) от координатного подъездного домофона + 3-х вызывных блоков и 1-й камера наблюдения, AC 110-240В, цвет – белый. | Уточняйте у менеджера | Уточняйте у менеджера
00-00030292 | CDV-43K2/XL | COMMAX | Видеодомофон цветной, экран 4,3 дюйма, TFT LCD, PAL/NTSC, накладное крепление, дополнительно вызов аудио/видео (при наличии камеры) от цифрового подъездного домофона + 3-х вызывных блоков и 1-й камера наблюдения, AC 110-240В, цвет – белый. | Уточняйте у менеджера | Уточняйте у менеджера
00-00055466 | CDV-43M (Metalo) (белый) | COMMAX | Видеодомофон 4,3", TFT LCD, PAL/NTSC, накладное крепление, подключение 2-х вызывных блоков и трубки DP-4VHP, вызов и связь "трубка-монитор", AC 110-240В, цвет: белый | Уточняйте у менеджера | Уточняйте у менеджера
00-00030272 | CDV-43M/VZ (белый) | COMMAX | Видеодомофон цветной, экран 4,3 дюйма, TFT LCD, PAL/NTSC, накладное крепление, AC 110-240В, дополнительно вызов аудио/видео (при наличии камеры) от координатного подъездного домофона + 3-х вызывных блоков и 1-й камера наблюдения, цвет - синий, белый. | Уточняйте у менеджера | Уточняйте у менеджера
00-00030294 | CDV-43M/XL (белый) | COMMAX | Видеодомофон цветной, экран 4,3 дюйма, TFT LCD, PAL/NTSC, накладное крепление, AC 110-240В, дополнительно вызов аудио/видео (при наличии камеры) от цифрового подъездного домофона + 3-х вызывных блоков и 1-й камера наблюдения, цвет - синий, белый. | Уточняйте у менеджера | Уточняйте у менеджера
00-00032424 | CDV-43MH (Metalo) белый | COMMAX | Видеодомофон цветной, экран 4,3 дюйма, TFT LCD, PAL/NTSC, накладное крепление, подключение 2-х вызывных блоков и трубки DP-4VHP, вызов и связь "трубка-монитор", AC 110-240В, цвет: белый. | Уточняйте у менеджера | Уточняйте у менеджера
00-00075555 | CDV-43Y (белый) | COMMAX | Видеодомофон, 4,3", TFT LCD, PAL/NTSC, накладное крепление, подключение 2-х вызывных блоков и трубки DP-4VHP, вызов и связь "трубка-монитор", AC 110-240В | Уточняйте у менеджера | Уточняйте у менеджера
00-00075556 | CDV-43Y (черный) | COMMAX | Видеодомофон, 4,3", TFT LCD, PAL/NTSC, накладное крепление, подключение 2-х вызывных блоков и трубки DP-4VHP, вызов и связь "трубка-монитор", AC 110-240В | Уточняйте у менеджера | Уточняйте у менеджера
00-00075590 | CDV-43Y/VZ (белый) | COMMAX | Видеодомофон, дополнительно вызов аудио/видео (при наличии камеры) от координатного подъездного домофона + 3-х вызывных блоков и 1-й камера наблюдения | Уточняйте у менеджера | Уточняйте у менеджера
00-00075591 | CDV-43Y/VZ (черный) | COMMAX | Видеодомофон, дополнительно вызов аудио/видео (при наличии камеры) от координатного подъездного домофона + 3-х вызывных блоков и 1-й камера наблюдения | Уточняйте у менеджера | Уточняйте у менеджера
00-00075638 | CDV-43Y/XL (белый) | COMMAX | Видеодомофон, дополнительно вызов аудио/видео (при наличии камеры) от цифрового подъездного домофона + 3-х вызывных блоков и 1-й камера наблюдени | Уточняйте у менеджера | Уточняйте у менеджера
00-00075639 | CDV-43Y/XL (черный) | COMMAX | Видеодомофон, дополнительно вызов аудио/видео (при наличии камеры) от цифрового подъездного домофона + 3-х вызывных блоков и 1-й камера наблюдени | Уточняйте у менеджера | Уточняйте у менеджера
00-00036571 | CDV-704MA/VZ (белый) | COMMAX | Видеодомофон цветной, экран 7 дюймов, AHD, Сенсорный LCD, Разрешение 1024х600, дополнительно вызов аудио/видео (при наличии камеры) от координатного подъездного домофона +3-х вызывных блоков, цвет - белый, синий. | Уточняйте у менеджера | Уточняйте у менеджера
00-00036574 | CDV-704MA/XL (белый) | COMMAX | Видеодомофон цветной, экран 7 дюймов, AHD, Сенсорный LCD, Разрешение 1024х600, дополнительно вызов аудио/видео (при наличии камеры) от цифрового подъездного домофона +3-х вызывных блоков, цвет - белый, синий. | Уточняйте у менеджера | Уточняйте у менеджера
00-00065928 | CDV-704MF (белый) | COMMAX | Видеодомофон с цветным экраном диагональю 7 дюймов. Разрешение экрана 1024х600 пикселей. Для разговора с гостем используется функция громкой связи Hands-Free, не требуется никаких дополнительных трубок. Достаточно нажать на кнопку ответа на мониторе и начать разговор. Управление и настройка CDV-704MF происходит с помощью сенсорных клавиш, расположенных на передней стороне монитора. | Уточняйте у менеджера | Уточняйте у менеджера
00-00075562 | CDV-704MF (темное серебро Black Smog) | COMMAX | Видеодомофон, 7.0" AHD, Сенсорный LCD, Разрешение 1024х600, подключение 2-х вызывных панелей DRC-40KHD; DRC-4CPHD, и 2-х видеокамер 2Mp, дополнительно возможно подключение до 3-х мониторов, интерком до 4-х мониторов в системе (CDV-704MF), автоматическая запись видео и фото при вызове, запись по детектору движения, память MicroSD до 256Гб. охранные функции Питание 100-240В, 50/60 Гц | Уточняйте у менеджера | Уточняйте у менеджера
00-00075561 | CDV-704MF (темное серебро) | COMMAX | Видеодомофон, 7.0" AHD, Сенсорный LCD, Разрешение 1024х600, подключение 2-х вызывных панелей DRC-40KHD; DRC-4CPHD, и 2-х видеокамер 2Mp, дополнительно возможно подключение до 3-х мониторов, интерком до 4-х мониторов в системе (CDV-704MF), автоматическая запись видео и фото при вызове, запись по детектору движения, память MicroSD до 256Гб. охранные функции Питание 100-240В, 50/60 Гц | Уточняйте у менеджера | Уточняйте у менеджера
00-00075606 | CDV-704MF/VZ (белый) | COMMAX | Видеодомофон,AHD, дополнительно вызов аудио/видео (при наличии камеры) от координатного подъездного домофона +3-х вызывных блоков, | Уточняйте у менеджера | Уточняйте у менеджера
00-00075608 | CDV-704MF/VZ (темное серебро Black Smog) | COMMAX | Видеодомофон AHD, дополнительно вызов аудио/видео (при наличии камеры) от координатного подъездного домофона +3-х вызывных блоков, | Уточняйте у менеджера | Уточняйте у менеджера
00-00075607 | CDV-704MF/VZ (темное серебро) | COMMAX | Видеодомофон AHD, дополнительно вызов аудио/видео (при наличии камеры) от координатного подъездного домофона +3-х вызывных блоков, | Уточняйте у менеджера | Уточняйте у менеджера
00-00075660 | CDV-704MF/XL (белый) | COMMAX | Видеодомофон AHD, дополнительно вызов аудио/видео (при наличии камеры) от цифрового подъездного домофона +3-х вызывных блоков | Уточняйте у менеджера | Уточняйте у менеджера
00-00075662 | CDV-704MF/XL (темное серебро Black Smog) | COMMAX | Видеодомофон AHD, дополнительно вызов аудио/видео (при наличии камеры) от цифрового подъездного домофона +3-х вызывных блоков | Уточняйте у менеджера | Уточняйте у менеджера
00-00075661 | CDV-704MF/XL (темное серебро) | COMMAX | Видеодомофон AHD, дополнительно вызов аудио/видео (при наличии камеры) от цифрового подъездного домофона +3-х вызывных блоков | Уточняйте у менеджера | Уточняйте у менеджера
00-00075567 | CDV-70H2 (белый Black Smog) | COMMAX | Видеодомофон, 7.0", TFT LCD, PAL/NTSC, без трубки (Hands Free), подключение 2х вызывных блоков и трубки DP-4VHP, вызов и связь "трубка-монитор", накладное исполнение, AC 110-240В | Уточняйте у менеджера | Уточняйте у менеджера
00-00018899 | CDV-70H2 (белый) | COMMAX | Видеодомофон цветной, экран 7 дюймов, TFT LCD, PAL/NTSC, без трубки (Hands Free), подключение 2х вызывных блоков и трубки DP-4VHP, вызов и связь "трубка-монитор", накладное исполнение, AC 110-240В, цвет : белый. | Уточняйте у менеджера | Уточняйте у менеджера
00-00075568 | CDV-70H2 (золото Black Smog) | COMMAX | Видеодомофон, 7.0", TFT LCD, PAL/NTSC, без трубки (Hands Free), подключение 2х вызывных блоков и трубки DP-4VHP, вызов и связь "трубка-монитор", накладное исполнение, AC 110-240В | Уточняйте у менеджера | Уточняйте у менеджера
00-00075569 | CDV-70H2 (серебро Black Smog) | COMMAX | Видеодомофон, 7.0", TFT LCD, PAL/NTSC, без трубки (Hands Free), подключение 2х вызывных блоков и трубки DP-4VHP, вызов и связь "трубка-монитор", накладное исполнение, AC 110-240В | Уточняйте у менеджера | Уточняйте у менеджера
00-00031765 | CDV-70H2 (синий) | COMMAX | Видеодомофон цветной, экран 7 дюймов, TFT LCD, PAL/NTSC, без трубки (Hands Free), подключение 2х вызывных блоков и трубки DP-4VHP, вызов и связь "трубка-монитор", накладное исполнение, AC 110-240В, цвет : синий. | Уточняйте у менеджера | Уточняйте у менеджера
00-00075623 | CDV-70H2/VZ (белый Black Smog) | COMMAX | Видеодомофон, дополнительно вызов аудио/видео (при наличии камеры) от координатного подъездного домофона +3-х вызывных блоков и 1-й камера наблюдения | Уточняйте у менеджера | Уточняйте у менеджера
00-00030277 | CDV-70H2/VZ (белый) | COMMAX | Видеодомофон цветной, экран 7 дюймов, TFT LCD, PAL/NTSC, без трубки (Hands Free), AC 110-240В, дополнительно вызов аудио/видео (при наличии камеры) от координатного подъездного домофона +3-х вызывных блоков и 1-й камера наблюдения, цвет - белый. | Уточняйте у менеджера | Уточняйте у менеджера
00-00075624 | CDV-70H2/VZ (золото Black Smog) | COMMAX | Видеодомофон, дополнительно вызов аудио/видео (при наличии камеры) от координатного подъездного домофона +3-х вызывных блоков и 1-й камера наблюдения | Уточняйте у менеджера | Уточняйте у менеджера
00-00075625 | CDV-70H2/VZ (серебро Black Smog) | COMMAX | Видеодомофон, дополнительно вызов аудио/видео (при наличии камеры) от координатного подъездного домофона +3-х вызывных блоков и 1-й камера наблюдения | Уточняйте у менеджера | Уточняйте у менеджера
00-00075146 | CDV-70H2/VZ (синий) | COMMAX | Видеодомофон цветной, экран 7 дюймов, TFT LCD, PAL/NTSC, без трубки (Hands Free), AC 110-240В, дополнительно вызов аудио/видео (при наличии камеры) от координатного подъездного домофона +3-х вызывных блоков и 1-й камера наблюдения, цвет - синий. | Уточняйте у менеджера | Уточняйте у менеджера
00-00075669 | CDV-70H2/XL (белый Black Smog) | COMMAX | Видеодомофон, дополнительно вызов аудио/видео (при наличии камеры) от цифрового подъездного домофона +3-х вызывных блоков и 1-й камера наблюдения | Уточняйте у менеджера | Уточняйте у менеджера
00-00030298 | CDV-70H2/XL (белый) | COMMAX | Видеодомофон цветной, экран 7 дюймов, TFT LCD, PAL/NTSC, без трубки (Hands Free), дополнительно вызов аудио/видео (при наличии камеры) от цифрового подъездного домофона +3-х вызывных блоков и 1-й камера наблюдения, накладное исполнение, AC 110-240В, цвет : белый. | Уточняйте у менеджера | Уточняйте у менеджера
00-00075670 | CDV-70H2/XL (золото Black Smog) | COMMAX | Видеодомофон, дополнительно вызов аудио/видео (при наличии камеры) от цифрового подъездного домофона +3-х вызывных блоков и 1-й камера наблюдения | Уточняйте у менеджера | Уточняйте у менеджера
00-00075671 | CDV-70H2/XL (серебро Black Smog) | COMMAX | Видеодомофон, дополнительно вызов аудио/видео (при наличии камеры) от цифрового подъездного домофона +3-х вызывных блоков и 1-й камера наблюдения | Уточняйте у менеджера | Уточняйте у менеджера
00-00075668 | CDV-70H2/XL (синий) | COMMAX | Видеодомофон, дополнительно вызов аудио/видео (при наличии камеры) от цифрового подъездного домофона +3-х вызывных блоков и 1-й камера наблюдения | Уточняйте у менеджера | Уточняйте у менеджера
03-00002562 | CDV-70K (белый) | COMMAX | Видеодомофон цветной, экран 7 дюймов, TFT LCD, PAL/NTSC, подключение 2х вызывных блоков и трубки DP-4VHP, вызов и связь "трубка-монитор", накладное исполнение, AC 110-240В, цвет: белый. | Уточняйте у менеджера | Уточняйте у менеджера
03-00007765 | CDV-70K (синий) | COMMAX | Видеодомофон цветной, экран 7 дюймов, TFT LCD, PAL/NTSC, подключение 2х вызывных блоков и трубки DP-4VHP, вызов и связь "трубка-монитор", накладное исполнение, AC 110-240В, цвет: синий. | Уточняйте у менеджера | Уточняйте у менеджера
00-00030280 | CDV-70K/VZ (белый) | COMMAX | Видеодомофон цветной, экран 7 дюймов, TFT LCD, PAL/NTSC, дополнительно вызов аудио/видео (при наличии камеры) от координатного подъездного домофона +3-х вызывных блоков и 1-й камера наблюдения, накладное исполнение, AC 110-240В, цвет: белый, синий. | Уточняйте у менеджера | Уточняйте у менеджера
00-00018922 | CDV-70K/VZ (синий) | COMMAX | Видеодомофон цветной, экран 7 дюймов, TFT LCD, PAL/NTSC, дополнительно вызов аудио/видео (при наличии камеры) от координатного подъездного домофона +3-х вызывных блоков и 1-й камера наблюдения, накладное исполнение, AC 110-240В, цвет: синий. | Уточняйте у менеджера | Уточняйте у менеджера
00-00018945 | CDV-70K/XL (белый) | COMMAX | Видеодомофон цветной, экран 7 дюймов, TFT LCD, PAL/NTSC, дополнительно вызов аудио/видео (при наличии камеры) от цифрового подъездного домофона +3-х вызывных блоков и 1-й камера наблюдения, накладное исполнение, AC 110-240В, цвет - синий, белый. | Уточняйте у менеджера | Уточняйте у менеджера
00-00075640 | CDV-70K/XL (синий) | COMMAX | Видеодомофон, дополнительно вызов аудио/видео (при наличии камеры) от цифрового подъездного домофона +3-х вызывных блоков и 1-й камера наблюдения | Уточняйте у менеджера | Уточняйте у менеджера
00-00030285 | CDV-70KM/VZ (белый) | COMMAX | Видеодомофон цветной, экран 7 дюймов, TFT LCD,PAL/NTSC, память на SD карте (до 16Gb), AC 110-240В, дополнительно вызов аудио/видео (при наличии камеры) от координатного подъездного домофона + 3-х вызывных блоков и 1-й камера наблюдения, цвет - синий, белый. | Уточняйте у менеджера | Уточняйте у менеджера
00-00018951 | CDV-70KM/XL (белый) | COMMAX | Видеодомофон цветной, экран 7 дюймов, TFT LCD,PAL/NTSC, память на SD карте (до 16Gb), AC 110-240В, дополнительно вызов аудио/видео (при наличии камеры) от цифрового подъездного домофона + 3-х вызывных блоков и 1-й камера наблюдения, цвет - синий, белый. | Уточняйте у менеджера | Уточняйте у менеджера
00-00030260 | CDV-70M (Metalo) (белый) | COMMAX | Видеодомофон цветной, экран 7 дюймов, TFT LCD, PAL/NTSC, без трубки (Hands Free), подключение 2х вызывных блоков и трубки DP-4VHP, вызов и связь "трубка-монитор", накладное исполнение, AC 110-240В, цвет - белый, синий, серия Metalo. | Уточняйте у менеджера | Уточняйте у менеджера
00-00075583 | CDV-70MF (белый) | COMMAX | Видеодомофон, 7.0" AHD, Сенсорный LCD, Разрешение 1024х600, подключение 2-х вызывных блоков, 2 видеокамер 2Мр , трубки DP-4VHP,управление 3 эл/мех.замками, автоматическая запись видео и фото при вызове, запись по детектору движения, память MicroSD до 256Гб., охранные функции. Питание 100-240В, 50/60 Гц. | Уточняйте у менеджера | Уточняйте у менеджера
00-00103225 | CDV-70MF (светло серый B/S) | COMMAX | Видеодомофон, 7.0" AHD, Сенсорный LCD, Разрешение 1024х600, подключение 2-х вызывных блоков, 2 видеокамер 2Мр , трубки DP-4VHP,управление 3 эл/мех.замками, автоматическая запись видео и фото при вызове, запись по детектору движения, память MicroSD до 256Гб., охранные функции. Питание 100-240В, 50/60 Гц. | Уточняйте у менеджера | Уточняйте у менеджера
00-00075585 | CDV-70MF (темно серый B/S) | COMMAX | Видеодомофон, 7.0" AHD, Сенсорный LCD, Разрешение 1024х600, подключение 2-х вызывных блоков, 2 видеокамер 2Мр , трубки DP-4VHP,управление 3 эл/мех.замками, автоматическая запись видео и фото при вызове, запись по детектору движения, память MicroSD до 256Гб., охранные функции. Питание 100-240В, 50/60 Гц. | Уточняйте у менеджера | Уточняйте у менеджера
00-00075584 | CDV-70MF (темно серый) | COMMAX | Видеодомофон, 7.0" AHD, Сенсорный LCD, Разрешение 1024х600, подключение 2-х вызывных блоков, 2 видеокамер 2Мр , трубки DP-4VHP,управление 3 эл/мех.замками, автоматическая запись видео и фото при вызове, запись по детектору движения, память MicroSD до 256Гб., охранные функции. Питание 100-240В, 50/60 Гц. | Уточняйте у менеджера | Уточняйте у менеджера
00-00075630 | CDV-70MF/VZ (белый) | COMMAX | Видеодомофон, AHD, дополнительно вызов аудио/видео (при наличии камеры) от координатного подъездного домофона +3-х вызывных блоков | Уточняйте у менеджера | Уточняйте у менеджера
00-00101379 | CDV-70MF/VZ (светло серый Black Smog) | COMMAX | Видеодомофон, AHD, дополнительно вызов аудио/видео (при наличии камеры) от координатного подъездного домофона +3-х вызывных блоков | Уточняйте у менеджера | Уточняйте у менеджера
00-00075632 | CDV-70MF/VZ (темно серый Black Smog) | COMMAX | Видеодомофон, AHD, дополнительно вызов аудио/видео (при наличии камеры) от координатного подъездного домофона +3-х вызывных блоков | Уточняйте у менеджера | Уточняйте у менеджера
00-00075631 | CDV-70MF/VZ (темно серый) | COMMAX | Видеодомофон, AHD, дополнительно вызов аудио/видео (при наличии камеры) от координатного подъездного домофона +3-х вызывных блоков | Уточняйте у менеджера | Уточняйте у менеджера
00-00075674 | CDV-70MF/XL (белый) | COMMAX | Видеодомофон, AHD, дополнительно вызов аудио/видео (при наличии камеры) от цифрового подъездного домофона +3-х вызывных блоков | Уточняйте у менеджера | Уточняйте у менеджера
00-00101381 | CDV-70MF/XL (светло серый Black Smog) | COMMAX | Видеодомофон, AHD, дополнительно вызов аудио/видео (при наличии камеры) от цифрового подъездного домофона +3-х вызывных блоков | Уточняйте у менеджера | Уточняйте у менеджера
00-00075676 | CDV-70MF/XL (темно серый Black Smog) | COMMAX | Видеодомофон, AHD, дополнительно вызов аудио/видео (при наличии камеры) от цифрового подъездного домофона +3-х вызывных блоков | Уточняйте у менеджера | Уточняйте у менеджера
00-00075675 | CDV-70MF/XL (темно серый) | COMMAX | Видеодомофон, AHD, дополнительно вызов аудио/видео (при наличии камеры) от цифрового подъездного домофона +3-х вызывных блоков | Уточняйте у менеджера | Уточняйте у менеджера
00-00032427 | CDV-70MH (Metalo) (белый) | COMMAX | Видеодомофон цветной, экран 7 дюймов, TFT LCD, PAL/NTSC, подключение 2х вызывных блоков и трубки DP-4VHP, вызов и связь "трубка-монитор", накладное исполнение, AC 110-240В, цвет: белый. | Уточняйте у менеджера | Уточняйте у менеджера
00-00030258 | CDV-70MH (Mirror) (белый) | COMMAX | Видеодомофон цветной, экран 7 дюймов, TFT LCD, PAL/NTSC, подключение 2х вызывных блоков и трубки DP-4VHP, вызов и связь "трубка-монитор", накладное исполнение, AC 110-240В, цвет: белый, серый. | Уточняйте у менеджера | Уточняйте у менеджера
00-00065970 | CDV-70MH (Mirror) (серебро) | COMMAX | Видеодомофон 7,0, TFT LCD, PAL/NTSC, подключение 2-х вызывных блоков и трубки DP-4VHP, вызов и связь трубка-монитор, накладное исполнение, AC 110-240 В, 180х293х34 мм, серебро | Уточняйте у менеджера | Уточняйте у менеджера
00-00075598 | CDV-70MH(AM) MIRROR/VZ (белый) | COMMAX | Видеодомофон, дополнительно вызов аудио/видео (при наличии камеры) от координатного подъездного домофона + 3-х вызывных блоков и 1-й камера наблюдения | Уточняйте у менеджера | Уточняйте у менеджера
00-00075599 | CDV-70MH(AM) MIRROR/VZ (серебро) | COMMAX | Видеодомофон, дополнительно вызов аудио/видео (при наличии камеры) от координатного подъездного домофона + 3-х вызывных блоков и 1-й камера наблюдения | Уточняйте у менеджера | Уточняйте у менеджера
00-00075647 | CDV-70MH(AM) MIRROR/XL (белый) | COMMAX | Видеодомофон, дополнительно вызов аудио/видео (при наличии камеры) от цифрового подъездного домофона + 3-х вызывных блоков и 1-й камера наблюдения | Уточняйте у менеджера | Уточняйте у менеджера
00-00075648 | CDV-70MH(AM) MIRROR/XL (серебро) | COMMAX | Видеодомофон, дополнительно вызов аудио/видео (при наличии камеры) от цифрового подъездного домофона + 3-х вызывных блоков и 1-й камера наблюдения | Уточняйте у менеджера | Уточняйте у менеджера
00-00030256 | CDV-70N (белый) | COMMAX | Видеодомофон цветной, экран 7 дюймов, TFT LCD, PAL/NTSC, подключение 1го вызывного блока и трубки DP-4VHP, вызов и связь "трубка-монитор", накладное исполнение, AC 110-240В, цвет: белый, синий. | Уточняйте у менеджера | Уточняйте у менеджера
00-00065973 | CDV-70N (синий) | COMMAX | Видеодомофон 7.0", TFT LCD, PAL/NTSC,подключение 1 вызывная панель, 2 монитора, 2 трубки DP-4VHP, вызов и связь "трубка-монитор", накладное исполнение, AC 110-240В, цвет - белый или синий | Уточняйте у менеджера | Уточняйте у менеджера
00-00030275 | CDV-70N/VZ (белый) | COMMAX | Видеодомофон цветной, экран 7 дюймов, TFT LCD, PAL/NTSC, AC 110-240В, дополнительно вызов аудио/видео (при наличии камеры) от координатного подъездного домофона +3-х вызывных блоков, цвет - белый, синий. | Уточняйте у менеджера | Уточняйте у менеджера
00-00075621 | CDV-70N/VZ (синий) | COMMAX | Видеодомофон, дополнительно вызов аудио/видео (при наличии камеры) от координатного подъездного домофона +3-х вызывных блоков | Уточняйте у менеджера | Уточняйте у менеджера
00-00030296 | CDV-70N/XL (белый) | COMMAX | Видеодомофон цветной, экран 7 дюймов, TFT LCD, PAL/NTSC, AC 110-240В, дополнительно вызов аудио/видео (при наличии камеры) от цифрового подъездного домофона +3-х вызывных блоков, цвет - белый, синий. | Уточняйте у менеджера | Уточняйте у менеджера
00-00075666 | CDV-70N/XL (синий) | COMMAX | Видеодомофон, дополнительно вызов аудио/видео (при наличии камеры) от цифрового подъездного домофона +3-х вызывных блоков | Уточняйте у менеджера | Уточняйте у менеджера
00-00018898 | CDV-70N2 (белый) | COMMAX | Видеодомофон цветной, экран 7 дюймов, TFT LCD, PAL/NTSC, подключение 2х вызывных блоков и трубки DP-4VHP, вызов и связь "трубка-монитор", накладное исполнение, AC 110-240В, цвет: белый, синий. | Уточняйте у менеджера | Уточняйте у менеджера
00-00065974 | CDV-70N2 (синий) | COMMAX | Видеодомофон 7.0", TFT LCD, PAL/NTSC,подключение 2х вызывных блоков и трубки DP-4VHP, вызов и связь "трубка-монитор", накладное исполнение, AC 110-240В, цвет - белый или синий | Уточняйте у менеджера | Уточняйте у менеджера
00-00075622 | CDV-70N2/VZ (синий) | COMMAX | Видеодомофон, дополнительно вызов аудио/видео (при наличии камеры) от координатного подъездного домофона +3-х вызывных блоков и 1-й камера наблюдения | Уточняйте у менеджера | Уточняйте у менеджера
00-00075667 | CDV-70N2/XL (синий) | COMMAX | Видеодомофон, дополнительно вызов аудио/видео (при наличии камеры) от цифрового подъездного домофона +3-х вызывных блоков и 1-й камера наблюдения | Уточняйте у менеджера | Уточняйте у менеджера
00-00030257 | CDV-70NM (белый) | COMMAX | Видеодомофон цветной, экран 7 дюймов, TFT LCD, PAL/NTSC, подключение 1 вызывнова блоков,память микро SD и трубки DP-4VHP, вызов и связь "трубка-монитор", накладное исполнение, AC 110-240В, цвет – белый. | Уточняйте у менеджера | Уточняйте у менеджера
00-00036572 | CDV-70NM/VZ (белый) | COMMAX | Видеодомофон цветной, экран 7 дюймов, TFT LCD, PAL/NTSC, AC 110-240В, дополнительно вызов аудио/видео (при наличии камеры) от координатного подъездного домофона +3-х вызывных блоков, цвет – белый. | Уточняйте у менеджера | Уточняйте у менеджера
00-00036575 | CDV-70NM/XL (белый) | COMMAX | Видеодомофон цветной, экран 7 дюймов, TFT LCD, PAL/NTSC, AC 110-240В, дополнительно вызов аудио/видео (при наличии камеры) от цифрового подъездного домофона +3-х вызывных блоков, цвет – белый. | Уточняйте у менеджера | Уточняйте у менеджера
00-00090563 | CDV-70QT(золото) | COMMAX | Видеодомофон 7,0", подключение 2-х вызывных панелей, 2-х видеокамер и трубки DP-4VHP, встроенный модуль Wi-Fi, переадресация вызова на смартфон (возможно до 4-х штук), ( iOS, Android); память до 128Gb, запись фото или видео (принудительно и по детекциидвижения), охранные функции, меню на русском языке, AC 110-240В , 184х171х22 | Уточняйте у менеджера | Уточняйте у менеджера
00-00090037 | CDV-70QT(серебро) | COMMAX | Видеодомофон 7,0" , подключение 2-х вызывных панелей, 2-х видеокамер и трубки DP-4VHP, встроенный модуль Wi-Fi, переадресация вызова на смартфон (возможно до 4-х штук), ( iOS, Android); память до 128Gb, запись фото или видео (принудительно и по детекциидвижения), охранные функции, меню на русском языке, AC 110-240В , 184х171х22 | Уточняйте у менеджера | Уточняйте у менеджера
00-00131152 | CDV-70QT(белый) | COMMAX | Видеодомофон 7,0" , подключение 2-х вызывных панелей, 2-х видеокамер и трубки DP-4VHP, встроенный модуль Wi-Fi, переадресация вызова на смартфон (возможно до 4-х штук), ( iOS, Android); память до 128Gb, запись фото или видео (принудительно и по детекциидвижения), охранные функции, меню на русском языке, AC 110-240В , 184х171х22 | Уточняйте у менеджера | Уточняйте у менеджера
00-00090565 | CDV-70QT/VZ (золото) | COMMAX | Видеодомофон 7,0" дополнительно вызов аудио/видео (при наличии камеры) от координатного подъездного домофона, подключение подключение одной вызывной панели, 2-х видеокамер и трубки DP-4VHP, встроенный модуль Wi-Fi, переадресация вызова на смартфон (возможно до 4-х штук), ( iOS, Android); память до 128Gb, запись фото или видео (принудительно и по детекциидвижения), охранные функции, меню на русском языке, AC 110-240В , 184х171х22 | Уточняйте у менеджера | Уточняйте у менеджера
00-00090564 | CDV-70QT/VZ (серебро) | COMMAX | Видеодомофон 7,0" дополнительно вызов аудио/видео (при наличии камеры) от координатного подъездного домофона, подключение подключение одной вызывной панели, 2-х видеокамер и трубки DP-4VHP, встроенный модуль Wi-Fi, переадресация вызова на смартфон (возможно до 4-х штук), ( iOS, Android); память до 128Gb, запись фото или видео (принудительно и по детекциидвижения), охранные функции, меню на русском языке, AC 110-240В , 184х171х22 | Уточняйте у менеджера | Уточняйте у менеджера
00-00090567 | CDV-70QT/XL (золото) | COMMAX | Видеодомофон 7,0" дополнительно вызов аудио/видео (при наличии камеры) от цифрового подъездного домофона, подключение подключение одной вызывной панели, 2-х видеокамер и трубки DP-4VHP, встроенный модуль Wi-Fi, переадресация вызова на смартфон (возможно до 4-х штук), ( iOS, Android); память до 128Gb, запись фото или видео (принудительно и по детекциидвижения), охранные функции, меню на русском языке, AC 110-240В , 184х171х22 | Уточняйте у менеджера | Уточняйте у менеджера
00-00090566 | CDV-70QT/XL (серебро) | COMMAX | Видеодомофон 7,0" дополнительно вызов аудио/видео (при наличии камеры) от цифрового подъездного домофона, подключение подключение одной вызывной панели, 2-х видеокамер и трубки DP-4VHP, встроенный модуль Wi-Fi, переадресация вызова на смартфон (возможно до 4-х штук), ( iOS, Android); память до 128Gb, запись фото или видео (принудительно и по детекциидвижения), охранные функции, меню на русском языке, AC 110-240В , 184х171х22 | Уточняйте у менеджера | Уточняйте у менеджера
03-00002563 | CDV-70U (белый) | COMMAX | Видеодомофон цветной, экран 7 дюймов, TFT LCD, PAL/NTSC, без трубки (Hands Free), подключение 2х вызывных блоков и трубки DP-4VHP, вызов и связь "трубка-монитор", накладное исполнение, закаленное стекло, AC 110-240В, цвет: белый. | Уточняйте у менеджера | Уточняйте у менеджера
03-00008829 | CDV-70U (синий) | COMMAX | Видеодомофон цветной, экран 7 дюймов, TFT LCD, PAL/NTSC, без трубки (Hands Free), подключение 2х вызывных блоков и трубки DP-4VHP, вызов и связь "трубка-монитор", накладное исполнение, закаленное стекло, AC 110-240В, цвет: синий. | Уточняйте у менеджера | Уточняйте у менеджера
00-00075579 | CDV-70Y (белый) | COMMAX | Видеодомофон 7.0", TFT LCD, PAL/NTSC, без трубки (Hands Free), подключение 2х вызывных блоков и трубки DP-4VHP, вызов и связь "трубка-монитор", накладное исполнение, AC 110-240В | Уточняйте у менеджера | Уточняйте у менеджера
00-00075582 | CDV-70Y (черный) | COMMAX | Видеодомофон 7.0", TFT LCD, PAL/NTSC, без трубки (Hands Free), подключение 2х вызывных блоков и трубки DP-4VHP, вызов и связь "трубка-монитор", накладное исполнение, AC 110-240В | Уточняйте у менеджера | Уточняйте у менеджера
00-00075596 | CDV-70Y/VZ (белый) | COMMAX | Видеодомофон, дополнительно вызов аудио/видео (при наличии камеры) от координатного подъездного домофона +3-х вызывных блоков и 1-й камера наблюдения | Уточняйте у менеджера | Уточняйте у менеджера
00-00075597 | CDV-70Y/VZ (черный) | COMMAX | Видеодомофон, дополнительно вызов аудио/видео (при наличии камеры) от координатного подъездного домофона +3-х вызывных блоков и 1-й камера наблюдения | Уточняйте у менеджера | Уточняйте у менеджера
00-00075645 | CDV-70Y/XL (белый) | COMMAX | Видеодомофон, дополнительно вызов аудио/видео (при наличии камеры) от цифрового подъездного домофона +3-х вызывных блоков и 1-й камера наблюдения | Уточняйте у менеджера | Уточняйте у менеджера
00-00075646 | CDV-70Y/XL (черный) | COMMAX | Видеодомофон, дополнительно вызов аудио/видео (при наличии камеры) от цифрового подъездного домофона +3-х вызывных блоков и 1-й камера наблюдения | Уточняйте у менеджера | Уточняйте у менеджера
00-00018894 | CMV-43A | COMMAX | Видеодомофон цветной, экран 4,3 дюйма, TFT LCD, PAL/NTSC, накладное крепление, подключение 2-х вызывных блоков и трубки DP-4VHP, вызов и связь "трубка-монитор", возможно использование в многоквартирной системе MODUM, AC 110-240В, цвет: белый. | Уточняйте у менеджера | Уточняйте у менеджера
00-00030270 | CMV-43A/VZ | COMMAX | Видеодомофон цветной, экран 4,3 дюйма, TFT LCD, PAL/NTSC, дополнительно вызов аудио/видео (при наличии камеры) от координатного подъездного домофона + 3-х вызывных блоков и 1-й камера наблюдения, AC 110-240В, цвет: белый. | Уточняйте у менеджера | Уточняйте у менеджера
00-00018942 | CMV-43A/XL | COMMAX | Видеодомофон цветной, экран 4,3 дюйма, TFT LCD, PAL/NTSC, дополнительно вызов аудио/видео (при наличии камеры) от цифрового подъездного домофона + 3-х вызывных блоков и 1-й камера наблюдения, AC 110-240В, цвет – белый. | Уточняйте у менеджера | Уточняйте у менеджера
00-00019133 | CMV-43S (белый) | COMMAX | Видеодомофон цветной, экран 4,3 дюйма, TFT LCD, PAL/NTSC,без трубки (Hands Free), накладное крепление, подключение 2-х вызывных блоков и трубки DP-4VHP, вызов и связь "трубка-монитор", возможно использование в многоквартирной системе MODUM, AC 110-240В, цвет – белый. | Уточняйте у менеджера | Уточняйте у менеджера
00-00018895 | CMV-43S (синий) | COMMAX | Видеодомофон цветной, экран 4,3 дюйма, TFT LCD, PAL/NTSC,без трубки (Hands Free), накладное крепление, подключение 2-х вызывных блоков и трубки DP-4VHP, вызов и связь "трубка-монитор", возможно использование в многоквартирной системе MODUM, AC 110-240В, цвет – синий. | Уточняйте у менеджера | Уточняйте у менеджера
00-00058247 | CMV-70MX (белый) | COMMAX | Видеодомофон цветной, экран 7 дюймов, подключение 2-х вызывных панелей и трубки DP-4VHP, встроенный модуль Wi-Fi, переадресация вызова на смартфон (возможно до 4-х штук), ( iOS, Android); память облачный сервер, запись фото или видео (принудительно), меню на русском языке, AC 110-240В Metalo цвет: белый. | Уточняйте у менеджера | Уточняйте у менеджера
00-00075557 | CMV-70MX (серебро) | COMMAX | Видеодомофон 7,0" , подключение 2-х вызывных панелей и трубки DP-4VHP, встроенный модуль Wi-Fi, переадресация вызова на смартфон (возможно до 4-х штук), ( iOS, Android); память облачный сервер, запись фото или видео (принудительно), меню на русском языке, AC 110-240В | Уточняйте у менеджера | Уточняйте у менеджера
00-00030255 | CMV-70MX (синий) | COMMAX | Видеодомофон цветной, экран 7 дюймов, подключение 2-х вызывных панелей и трубки DP-4VHP, встроенный модуль Wi-Fi, переадресация вызова на смартфон (возможно до 4-х штук), ( iOS, Android); память облачный сервер, запись фото или видео (принудительно), меню на русском языке, AC 110-240В Metalo цвет: белый, синий, серебро. | Уточняйте у менеджера | Уточняйте у менеджера
00-00075601 | CMV-70MX/VZ (темное серебро) | COMMAX | Видеодомофон, дополнительно вызов аудио/видео (при наличии камеры) от координатного подъездного домофона + 3-х вызывных блоков и 1-й камера наблюдения, подключение трубки DP-4VHP, переадресация вызова на смартфон (возможно до 4-х штук), (iOS, Android); память облачный сервер, запись фото или видео (принудительно), меню на русском языке, цвет - белый, синий, AC 110-240В | Уточняйте у менеджера | Уточняйте у менеджера
00-00075655 | CMV-70MX/XL (темное серебро) | COMMAX | Видеодомофон, дополнительно вызов аудио/видео (при наличии камеры) от цифрового подъездного домофона + 3-х вызывных блоков и 1-й камера наблюдения, подключение трубки DP-4VHP, переадресация вызова на смартфон (возможно до 4-х штук), (iOS, Android); память облачный сервер, запись фото или видео (принудительно), меню на русском языке | Уточняйте у менеджера | Уточняйте у менеджера
00-00018900 | CMV-70S (белый) | COMMAX | Видеодомофон цветной, экран 7 дюймов, TFT LCD, PAL/NTSC, без трубки (Hands Free), накладное крепление, подключение 2-х вызывных блоков и трубки DP-4VHP, вызов и связь "трубка-монитор", возможно использование в многоквартирной системе MODUM, AC 110-240В, цвет - белый, синий. | Уточняйте у менеджера | Уточняйте у менеджера
00-00019131 | CMV-70S (синий) | COMMAX | Видеодомофон цветной, экран 7 дюймов, TFT LCD, PAL/NTSC, без трубки (Hands Free), накладное крепление, подключение 2-х вызывных блоков и трубки DP-4VHP, вызов и связь "трубка-монитор", возможно использование в многоквартирной системе MODUM, AC 110-240В, цвет - белый, синий. | Уточняйте у менеджера | Уточняйте у менеджера
00-00019070 | DR-201D | COMMAX | Внешнее переговорное устройство 2-х проводное, пластик, накладное крепление, 140х100х40мм. | Уточняйте у менеджера | Уточняйте у менеджера
00-00019066 | DR-2A2N | COMMAX | Внешнее переговорное устройство на 2 абонента, 2-х проводное, алюминий, 185х125мм, для трубок DP-2S, DP-2HPR. | Уточняйте у менеджера | Уточняйте у менеджера
00-00019076 | DR-2AG | COMMAX | Переговорное устройство с кодовой цифровой панелью,связь с охраной или с квартирой, программирование системы, управление замком,питание 12 В/500мА, размер130х315х10(38) мм. | Уточняйте у менеджера | Уточняйте у менеджера
00-00019065 | DR-2AN | COMMAX | Внешнее переговорное устройство 2-х проводное, на 1 абонента, алюминий, 185х125мм, для трубок DP-2S, DP-2HPR. | Уточняйте у менеджера | Уточняйте у менеджера
00-00019071 | DR-2GN | COMMAX | Вызывная панель, проводное переговорное устройство, материал: металл,накладное крепление, размеры 120х87.5х18мм. | Уточняйте у менеджера | Уточняйте у менеджера
03-00002785 | DR-2PN | COMMAX | Внешнее переговорное устройство, 2-х проводное, металл, накладное крепление, 120х40х20мм, цвет – серебро. | Уточняйте у менеджера | Уточняйте у менеджера
00-00019081 | DR-2UM | COMMAX | Вызывная панель на 2 абонента, аб.трубка DP-SS, врезная, металлические кнопки 315х130 х10 мм. | Уточняйте у менеджера | Уточняйте у менеджера
00-00019020 | DR-3Q | COMMAX | Аудио входной блок для трубки AP-3SG. | Уточняйте у менеджера | Уточняйте у менеджера
00-00019082 | DR-4UM | COMMAX | Вызывная панель на 4 абонента, аб.трубка DP-SS, врезная, металлические кнопки 315х130 х10 мм. | Уточняйте у менеджера | Уточняйте у менеджера
00-00019083 | DR-8UM | COMMAX | Вызывная панель на 8 абонентов, аб.трубка DP-SS, врезная, металлические кнопки 315х130 х10 мм. | Уточняйте у менеджера | Уточняйте у менеджера
00-00125453 | CTV-iM Hello 7 B (черный) | CTV | Монитор видеодомофона 7" формата AHD с поддержкой разрешения Full HD с записью видео и детектором движения. Поддержка форматов AHD (720P, 1080P), TVI (720P, 1080P), CVI (720P, 1080P) и CVBS (960H). Встроенная память на 100 фотографий. MicroSD Class10, до 32 ГБ(в комплект карта памяти НЕ ВХОДИТ). Функция часов. Функция автоответчика. Подключение: 2 вызывные панели, 2 видеокамеры, 4 мониторы. Встроенный источник питания. 100-240 В АС. 192х132х18 мм. Цвет черный. | 10600 | 10600
00-00125439 | CTV-iM Hello 7 W (белый) | CTV | Монитор видеодомофона 7" формата AHD с поддержкой разрешения Full HD с записью видео и детектором движения. Поддержка форматов AHD (720P, 1080P), TVI (720P, 1080P), CVI (720P, 1080P) и CVBS (960H). Встроенная память на 100 фотографий. MicroSD Class10, до 32 ГБ(в комплект карта памяти НЕ ВХОДИТ). Функция часов. Функция автоответчика. Подключение: 2 вызывные панели, 2 видеокамеры, 4 мониторы. Встроенный источник питания. 100-240 В АС. 192х132х18 мм. Цвет белый. | 10600 | 10600
00-00125461 | CTV-IM1030W Cloud 10 B (черный) | CTV | Монитор видеодомофона с 10" сенсорным дисплеем, поддержка формата AHD и записью в Full HD. Удаленный доступ со смартфона через приложение CTV Home. Встроенный модуль Wi-Fi. Видеоархив в «облаке». Поддержка форматов AHD (720P, 1080P), TVI (720P, 1080P), CVI (720P, 1080P) и CVBS (960H). Детекция движения по 1 каналу на выбор. Подключение: 2 вызывные панели, 1 видеокамера. Встроенная функция автоответчика. MicroSD class 10 и выше, до 32 ГБ(в комплект карта памяти НЕ ВХОДИТ). Встроенный источник питания. 100-240В AC либо 12В DC/1.2А, 260.0х162.0х24.6 мм. Цвет: черный. | 21420 | 21420
00-00125410 | CTV-IM1030W Cloud 10 W (белый) | CTV | Монитор видеодомофона с 10" сенсорным дисплеем, поддержка формата AHD и записью в Full HD. Удаленный доступ со смартфона через приложение CTV Home. Встроенный модуль Wi-Fi. Видеоархив в «облаке». Поддержка форматов AHD (720P, 1080P), TVI (720P, 1080P), CVI (720P, 1080P) и CVBS (960H). Детекция движения по 1 каналу на выбор. Подключение: 2 вызывные панели, 1 видеокамера. Встроенная функция автоответчика. MicroSD class 10 и выше, до 32 ГБ(в комплект карта памяти НЕ ВХОДИТ). Встроенный источник питания. 100-240В AC либо 12В DC/1.2А, 260.0х162.0х24.6 мм. Цвет: белый. | 21420 | 21420
00-00125460 | CTV-IM700 Entry 7 B (черный) | CTV | Аналоговый монитор видеодомофона 7" с записью видео и детектором движения. Функция автоответчика. Голосовое сообщение об открытии двери. Встроенная память на 60 фотографий. MicroSD class10, до 32 ГБ. Подключение: 4 монитора, 2 вызывные панели, 2 видеокамеры. Встроенный источник питания. 100-240В AC либо 12В DC/1,5А. 194х124х24. Цвет черный. | 8990.48 | 8990.48
00-00125414 | CTV-IM700 Entry 7 W (белый) | CTV | Аналоговый монитор видеодомофона 7" с записью видео и детектором движения. Функция автоответчика. Голосовое сообщение об открытии двери. Встроенная память на 60 фотографий. MicroSD class10, до 32 ГБ. Подключение: 4 монитора, 2 вызывные панели, 2 видеокамеры. Встроенный источник питания. 100-240В AC либо 12В DC/1,5А. 194х124х24. Цвет белый. | 8990.48 | 8990.48
00-00125396 | CTV-iM740W Cloud 7 W (белый) | CTV | Монитор видеодомофона с 7" сенсорным дисплеем TFT LCD. Поддержка формата AHD и записью в Full HD. Удаленный доступ со смартфона через приложение CTV Home. Встроенный модуль Wi-Fi. Поддержка форматов AHD (720P, 1080P), TVI (720P, 1080P), CVI (720P, 1080P) и CVBS (960H). Детекция движения по 1 каналу на выбор. Подключение: 2 вызывные панели, 6 мониторов, 1 видеокамера. Функция автоответчика. Виджет погоды. MicroSD class 10 и выше, до 32 ГБ(в комплект карта памяти НЕ ВХОДИТ). Встроенный источник питания. 100-240В AC либо 12В DC/1,5А. 184.0х126.0х22.5 мм. Цвет белый. | 16550 | 16550
00-00125431 | CTV-iM740WNG Cloud 7 B (черный) | CTV | Монитор видеодомофона с 7" сенсорным дисплеем TFT LCD. Поддержка формата AHD и записью в Full HD. Удаленный доступ со смартфона через приложение CTV Home. Встроенный модуль Wi-Fi. Поддержка форматов AHD (720P, 1080P), TVI (720P, 1080P), CVI (720P, 1080P) и CVBS (960H). Детекция движения по 1 каналу на выбор. Подключение: 2 вызывные панели, 6 мониторов, 1 видеокамера. Функция автоответчика. Виджет погоды. MicroSD class 10 и выше, до 32 ГБ(в комплект карта памяти НЕ ВХОДИТ). Встроенный источник питания. 100-240В AC либо 12В DC/1,5А. 184.0х126.0х22.5 мм. Цвет черный. | 16550 | 16550
00-00125423 | CTV-M1701 Plus B (черный) | CTV | Монитор видеодомофона Hands Free с 7" дисплеем и кнопочным управлением. Разрешение экрана 1024х600, PAL/NTSC, 960H (720х576) или ниже. Возможно подключить: 2 вызывные панели, 6 мониторов, 2 видеокамеры, 2 датчика тревоги. Встроенный автоответчик, функция фоторамки и часов, адресный интерком, AC100-240В/DC12В (1A). Запись 1 канала видео на microSD-card Class10 (до 32Гб). Цвет чёрный. | 9100 | 9100
00-00125415 | CTV-M1701 Plus G (графит) | CTV | Монитор видеодомофона Hands Free с 7" дисплеем и кнопочным управлением. Разрешение экрана 1024х600, PAL/NTSC, 960H (720х576) или ниже. Возможно подключить: 2 вызывные панели, 6 мониторов, 2 видеокамеры, 2 датчика тревоги. Встроенный автоответчик, функция фоторамки и часов, адресный интерком, AC100-240В/DC12В (1A). Запись 1 канала видео на microSD-card Class10 (до 32Гб). Цвет графит. | 9100 | 9100
00-00125381 | CTV-M1701 Plus W (белый) | CTV | Монитор видеодомофона Hands Free с 7" дисплеем и кнопочным управлением. Разрешение экрана 1024х600, PAL/NTSC, 960H (720х576) или ниже. Возможно подключить: 2 вызывные панели, 6 мониторов, 2 видеокамеры, 2 датчика тревоги. Встроенный автоответчик, функция фоторамки и часов, адресный интерком, AC100-240В/DC12В (1A). Запись 1 канала видео на microSD-card Class10 (до 32Гб). Цвет белый. | 9100 | 9100
00-00125390 | CTV-M1704 SE (белый) | CTV | Монитор видеодомофона со сменными передними панелями (серебристый металлик, "шампань", "белый декор"), с кнопочным управлением, встроенный автоответчик, встроенный источник питания. Цвет корпуса - белый. | Уточняйте у менеджера | Уточняйте у менеджера
00-00066128 | CTV-M1704 SE (серебро) | CTV | Монитор видеодомофона со сменными передними панелями (серебристый металлик, "шампань", "белый декор"), с кнопочным управлением, встроенный автоответчик, встроенный источник питания. Цвет корпуса - серебро. | Уточняйте у менеджера | Уточняйте у менеджера
00-00066129 | CTV-M1704 SE (шампань) | CTV | Монитор видеодомофона со сменными передними панелями (серебристый металлик, "шампань", "белый декор"), с кнопочным управлением, встроенный автоответчик, встроенный источник питания. Цвет корпуса - шампань. | Уточняйте у менеджера | Уточняйте у менеджера
00-00125405 | CTV-M2702MD (белый) | CTV | Монитор видеодомофона, 7", Hands free, встроенный детектор движения (назначаемый на канал), подключение до 2 вызывных панелей, 4 мониторов и 2 видеокамер, интерком, панель из стекла с сенсорным управлением "Easy buttons", выход на внешний монитор, память на 190 фото, micro SD карта (до 32ГБ), АС 100-240 В, цвет корпуса - белый. | Уточняйте у менеджера | Уточняйте у менеджера
00-00066131 | CTV-M2702MD B (черный) | CTV | Монитор видеодомофона, 7", Hands free, встроенный детектор движения (назначаемый на канал), подключение до 2 вызывных панелей, 4 мониторов и 2 видеокамер, интерком, панель из стекла с сенсорным управлением "Easy buttons", выход на внешний монитор, память на 190 фото, micro SD карта (до 32ГБ), АС 100-240 В, цвет корпуса - черный. | Уточняйте у менеджера | Уточняйте у менеджера
00-00084475 | CTV-M2703 B (черный) | CTV | Монитор видеодомофона с 7" дисплеем и сенсорным управлением "Easy buttons". Разрешение 1024x600, поддержка формата CVBS (960H). Поддержка детектора движения по 1 каналу, внутренняя память на 20 фотографий, поддержка карт MicroSD class 10 до 32Гб, автоответчик, адресный интерком, AC100-240В./DC12В (1,5 A). Возможность подключения: 2 вызывных панелей, 6 мониторов, 2 видеокамер. Корпус с метал. рамкой, панель из стекла. Цвет корпуса: чёрный. | 10350 | 10350
00-00125441 | CTV-M2703 W (белый) | CTV | Монитор видеодомофона с 7" дисплеем и сенсорным управлением "Easy buttons". Разрешение 1024x600, поддержка формата CVBS (960H). Поддержка детектора движения по 1 каналу, внутренняя память на 20 фотографий, поддержка карт MicroSD class 10 до 32Гб, автоответчик, адресный интерком, AC100-240В/DC 12В (1,5 A). Возможность подключения: 2 вызывных панелей, 6 мониторов, 2 видеокамер. Корпус с метал. рамкой, панель из стекла. Цвет корпуса: белый. | Уточняйте у менеджера | Уточняйте у менеджера
00-00125427 | CTV-M3702 Gamma B (черный) | CTV | Монитор видеодомофона; дисплей 7" IPS TFT LCD; возможность подключения до 2 вызывных панелей; 2 камер; 6 мониторов в системе; кнопочное управление; поддержка форматов AHD/CVBS с разрешением 1080p/720p/960H; функция индикации времени; продолжительность беседы до 120 сек; 3 Вт; 100-240В AC/12В DC; 1,5 А; -10°...+40°C; 206х117х21 мм; 0,28 кг; цвет черный. | 7800 | 7800
00-00125442 | CTV-M3702 Gamma Be (бежевый) | CTV | Монитор видеодомофона; дисплей 7" IPS TFT LCD; возможность подключения до 2 вызывных панелей; 2 камер; 6 мониторов в системе; кнопочное управление; поддержка форматов AHD/CVBS с разрешением 1080p/720p/960H; функция индикации времени; продолжительность беседы до 120 сек; 3 Вт; 100-240В AC/12В DC; 1,5 А; -10°...+40°C; 206х117х21 мм; 0,28 кг; цвет бежевый. | 7800 | 7800
00-00125459 | CTV-M3702 Gamma G (графит) | CTV | Монитор видеодомофона; дисплей 7" IPS TFT LCD; возможность подключения до 2 вызывных панелей; 2 камер; 6 мониторов в системе; кнопочное управление; поддержка форматов AHD/CVBS с разрешением 1080p/720p/960H; функция индикации времени; продолжительность беседы до 120 сек; 3 Вт; 100-240В AC/12В DC; 1,5 А; -10°...+40°C; 206х117х21 мм; 0,28 кг; цвет графит. | 7800 | 7800
00-00125444 | CTV-M3702 Gamma Pl (платина) | CTV | Монитор видеодомофона; дисплей 7" IPS TFT LCD; возможность подключения до 2 вызывных панелей; 2 камер; 6 мониторов в системе; кнопочное управление; поддержка форматов AHD/CVBS с разрешением 1080p/720p/960H; функция индикации времени; продолжительность беседы до 120 сек; 3 Вт; 100-240В AC/12В DC; 1,5 А; -10°...+40°C; 206х117х21 мм; 0,28 кг; цвет платина. | 7800 | 7800
00-00125452 | CTV-M3702 Gamma SM (дымчатый) | CTV | Монитор видеодомофона; дисплей 7" IPS TFT LCD; возможность подключения до 2 вызывных панелей; 2 камер; 6 мониторов в системе; кнопочное управление; поддержка форматов AHD/CVBS с разрешением 1080p/720p/960H; функция индикации времени; продолжительность беседы до 120 сек; 3 Вт; 100-240В AC/12В DC; 1,5 А; -10°...+40°C; 206х117х21 мм; 0,28 кг; цвет дымчатый. | 7800 | 7800
00-00125445 | CTV-M3702 Gamma W (белый) | CTV | Монитор видеодомофона; дисплей 7" IPS TFT LCD; возможность подключения до 2 вызывных панелей; 2 камер; 6 мониторов в системе; кнопочное управление; поддержка форматов AHD/CVBS с разрешением 1080p/720p/960H; функция индикации времени; продолжительность беседы до 120 сек; 3 Вт; 100-240В AC/12В DC; 1,5 А; -10°...+40°C; 206х117х21 мм; 0,28 кг; цвет белый. | 7800 | 7800
00-00125454 | CTV-M3712 Astra B (черный) | CTV | Монитор видеодомофона, сенсорное управление кнопками 7" IPS TFT LCD; функция индикации времени; возможность подключения до 2 вызывных панелей; 2 камер; 6 мониторов в системе; поддержка форматов AHD/CVBS с разрешением 1080p/720p/960H; продолжительность беседы до 120 сек; 3 Вт; 100-240 В АС/12 В DC; 1.5 А; -10°...+40°C; 178х122х20 мм; 0,29 кг; цвет черный. | 8740 | 8740
00-00125386 | CTV-M3712 Astra W (белый) | CTV | Монитор видеодомофона, сенсорное управление кнопками 7" IPS TFT LCD; функция индикации времени; возможность подключения до 2 вызывных панелей; 2 камер; 6 мониторов в системе; поддержка форматов AHD/CVBS с разрешением 1080p/720p/960H; продолжительность беседы до 120 сек; 3 Вт; 100-240 В АС/12 В DC; 1.5 А; -10°...+40°C; 178х122х20 мм; 0,29 кг; цвет белый. | 8740 | 8740
00-00137296 | CTV-M3713 Astra Plus B (черный) | CTV | Монитор видеодомофона 7’’ IPS LCD. Разрешение дисплея 1024х600. Подкдючение до 2 панелей, до 2 камер, до 6 мониторов в системе. Видеоформат AHD, TVI, CVI (720P, 1080P), CVBS. Разрешение видео 1920х1080. Продолжительность беседы до 120 сек. Запись по датчику движения по одному каналу на выбор. Поддержка карт памяти microSD class 10 и выше(до 128 ГБ). AC 100-240 В либо DC 12 В/1,5 A, 3 Вт, -10˚С...+40˚С, 178,1х121,7х19,9 мм, 0,3 кг. Цвет черный. | 10500 | 10500
00-00137292 | CTV-M3713 Astra Plus W (белый) | CTV | Монитор видеодомофона 7’’ IPS LCD. Разрешение дисплея 1024х600. Подкдючение до 2 панелей, до 2 камер, до 6 мониторов в системе. Видеоформат AHD, TVI, CVI (720P, 1080P), CVBS. Разрешение видео 1920х1080. Продолжительность беседы до 120 сек. Запись по датчику движения по одному каналу на выбор. Поддержка карт памяти microSD class 10 и выше(до 128 ГБ). AC 100-240 В либо DC 12 В/1,5 A, 3 Вт, -10˚С...+40˚С, 178,1х121,7х19,9 мм, 0,3 кг. Цвет белый. | 10500 | 10500
00-00137297 | CTV-M3722 Spectrum B (черный) | CTV | Монитор видеодомофона 7" IPS TFT LCD с технологией Touch Screen. Разрешение 1024х600; подключение до 2 вызывных панелей. Видеоформат AHD (720P, 1080P), CVBS(PAL). Продолжительность беседы до 120 сек. Встроенная память 400 фото(128 МБ). 100-240 В АС либо 12 В DC/1,5 А; 3 Вт; -10°...+40°C; 179х110х21 мм; 0,28 кг. Цвет черный. | 9700 | 9700
00-00137294 | CTV-M3722 Spectrum Be (бежевый) | CTV | Монитор видеодомофона 7" IPS TFT LCD с технологией Touch Screen. Разрешение 1024х600; подключение до 2 вызывных панелей. Видеоформат AHD (720P, 1080P), CVBS(PAL). Продолжительность беседы до 120 сек. Встроенная память 400 фото(128 МБ). 100-240 В АС либо 12 В DC/1,5 А; 3 Вт; -10°...+40°C; 179х110х21 мм; 0,28 кг. Цвет бежевый. | 9700 | 9700
00-00137298 | CTV-M3722 Spectrum Pl (платина) | CTV | Монитор видеодомофона 7" IPS TFT LCD с технологией Touch Screen. Разрешение 1024х600; подключение до 2 вызывных панелей. Видеоформат AHD (720P, 1080P), CVBS(PAL). Продолжительность беседы до 120 сек. Встроенная память 400 фото(128 МБ). 100-240 В АС либо 12 В DC/1,5 А; 3 Вт; -10°...+40°C; 179х110х21 мм; 0,28 кг. Цвет платина. | 9700 | 9700
00-00137293 | CTV-M3722 Spectrum SM (дымчатый) | CTV | Монитор видеодомофона 7" IPS TFT LCD с технологией Touch Screen. Разрешение 1024х600; подключение до 2 вызывных панелей. Видеоформат AHD (720P, 1080P), CVBS(PAL). Продолжительность беседы до 120 сек. Встроенная память 400 фото(128 МБ). 100-240 В АС либо 12 В DC/1,5 А; 3 Вт; -10°...+40°C; 179х110х21 мм; 0,28 кг. Цвет дымчатый. | 9700 | 9700
00-00137295 | CTV-M3722 Spectrum W (белый) | CTV | Монитор видеодомофона 7" IPS TFT LCD с технологией Touch Screen. Разрешение 1024х600; подключение до 2 вызывных панелей. Видеоформат AHD (720P, 1080P), CVBS(PAL). Продолжительность беседы до 120 сек. Встроенная память 400 фото(128 МБ). 100-240 В АС либо 12 В DC/1,5 А; 3 Вт; -10°...+40°C; 179х110х21 мм; 0,28 кг. Цвет белый. | 9700 | 9700
00-00041107 | CTV-M400 (белый) | CTV | Монитор видеодомофона, 4,3", Hands free, сенсорные кнопки, накладное крепление, подключение до 2 вызывных панелей, AC 100~240В, 151х90х25.2мм, цвет корпуса - белый. | Уточняйте у менеджера | Уточняйте у менеджера
00-00125440 | CTV-M4105AHD B (черный) | CTV | Монитор видеодомофона, 10" TFT IPS LCD (16:9), 1024x600, стеклянная сенсорная панель управления "Easy Buttons", поддержка форматов AHD,TVI CVI и CVBS с разрешением 1080p/720p/960H. Возможность подключения до 2-х вызывных панелей, до 2-х дополнительных видеокамер до 4 мониторов в системе. Автоответчик, microSD class10, до 64 ГБ, режим ожидания с индикацией времени, встроенный источник питания. Цвет корпуса - черный. 100~240В AC, -10...+50°C, 265х158х26 мм. | 15250 | 15250
00-00125412 | CTV-M4105AHD W (белый) | CTV | Монитор видеодомофона, 10" TFT IPS LCD (16:9), 1024x600, стеклянная сенсорная панель управления "Easy Buttons", поддержка форматов AHD,TVI CVI и CVBS с разрешением 1080p/720p/960H. Возможность подключения до 2-х вызывных панелей, до 2-х дополнительных видеокамер до 4 мониторов в системе. Автоответчик, microSD class10, до 64 ГБ, режим ожидания с индикацией времени, встроенный источник питания. Цвет корпуса - белый. 100~240В AC, -10...+50°C, 265х158х26 мм. | 15250 | 15250
00-00125448 | CTV-M4106AHD B (черный) | CTV | Монитор видеодомофона с экраном с технологией Touch Screen для управления OSD, стеклянная сенсорная панель управления "Easy Buttons", поддержка форматов AHD, TVI, CVI и CVBS с разрешением 1080p/720p/960H, автоответчик, microSD class10, до 64 ГБ, режим ожидания с индикацией времени, встроенный источник питания. Цвет корпуса - чёрный. | 18290 | 18290
00-00047865 | CTV-M4106AHD W (белый) | CTV | Монитор видеодомофона с экраном с технологией Touch Screen для управления OSD, стеклянная сенсорная панель управления "Easy Buttons", поддержка форматов AHD, TVI, CVI и CVBS с разрешением 1080p/720p/960H, автоответчик, microSD class10, до 64 ГБ, режим ожидания с индикацией времени, встроенный источник питания. Цвет корпуса - белый. | 18290 | 18290
00-00125458 | CTV-M4701AHD B (черный) | CTV | Монитор видеодомофона, стеклянная сенсорная панель управления кнопками "Easy Buttons"; можно подключить две вызывные панели, две камеры, два датчика тревоги, 4 монитора в системе; дисплей 7 ˝ TFT LCD IPS (16:9); автоответчик, функция часов; режим ожидания с индикацией времени, встроенный источник питания; разрешение экрана 1024х600; поддержка форматов AHD, TVI, CVI и CVBS(PAL/NTSC) с разрешением 1080p/720p/960H; продолжительность беседы 130 секунд; запись фото, видео; тип записи: вручную, по кнопке вызова, по тревоге, по движению; внутренняя память на 100 фото; microSD Class10(до 64Гб); детектор движения на один канал; 100-240 В АС ; -10...+60°C; 176х129х20 мм; 0,5 кг; цвет черный. | 11020.41 | 11020.41
00-00125435 | CTV-M4701AHD W (белый) | CTV | Монитор видеодомофона, стеклянная сенсорная панель управления кнопками "Easy Buttons"; можно подключить две вызывные панели, две камеры, два датчика тревоги, 4 монитора в системе; дисплей 7 ˝ TFT LCD IPS (16:9); автоответчик, функция часов; режим ожидания с индикацией времени, встроенный источник питания; разрешение экрана 1024х600; поддержка форматов AHD, TVI, CVI и CVBS(PAL/NTSC) с разрешением 1080p/720p/960H; продолжительность беседы 130 секунд; запись фото, видео; тип записи: вручную, по кнопке вызова, по тревоге, по движению; внутренняя память на 100 фото; microSD Class10(до 64Гб); детектор движения на один канал; 100-240 В АС ; -10...+60°C; 176х129х20 мм; 0,5 кг; цвет белый. | 11020.41 | 11020.41
00-00125428 | CTV-M4703AHD B (черный) | CTV | Монитор цветного видеодомофона формата AHD с IPS экраном 7", Hands free, встроенный детектор движения на 4 канала но одновременная запись только одного, стеклянная сенсорная панель управления "Easy Buttons", одновременная поддержка Full HD (2Мп) разрешения в форматах AHD, TVI, CVI и CVBS, автоответчик, встроенный слот для micro SD (до 64ГБ), функция фоторамки и часов, накладное крепление, встр. ист пит, подкл до 2 выз. панелей/2 видеокамер/2 датчиков тревоги/5 мониторов, цв. корпуса - черный | 12420 | 12420
00-00125447 | CTV-M4703AHD G (графит) | CTV | Монитор цветного видеодомофона формата AHD с IPS экраном 7", Hands free, встроенный детектор движения на 4 канала но одновременная запись только одного, стеклянная сенсорная панель управления "Easy Buttons", одновременная поддержка Full HD (2Мп) разрешения в форматах AHD, TVI, CVI и CVBS, автоответчик, встроенный слот для micro SD (до 64ГБ), функция фоторамки и часов, накладное крепление, встр. ист пит, подкл до 2 выз. панелей/2 видеокамер/2 датчиков тревоги/5 мониторов, цв. корпуса - графит. | 12420 | 12420
00-00125387 | CTV-M4703AHD W (белый) | CTV | Монитор цветного видеодомофона формата AHD с IPS экраном 7", Hands free, встроенный детектор движения на 4 канала но одновременная запись только одного, стеклянная сенсорная панель управления "Easy Buttons", одновременная поддержка Full HD (2Мп) разрешения в форматах AHD, TVI, CVI и CVBS, автоответчик, встроенный слот для micro SD (до 64ГБ), функция фоторамки и часов, накладное крепление, встр. ист пит, подкл до 2 выз. панелей/2 видеокамер/2 датчиков тревоги/5 мониторов, цв. корпуса - белый | 12420 | 12420
00-00125424 | CTV-M4704AHD B (черный) | CTV | Монитор цветного видеодомофона формата AHD с IPS экраном 7", Hands free, встроенный детектор движения на 4 канала, технология Touch Screen для управления параметрами монитора, одновременная поддержка Full HD (2Мп) разрешения в форматах AHD, TVI, CVI и CVBS, автоответчик, встроенный слот для micro SD (до 64ГБ), функция фоторамки и часов, накладное крепление, встр. ист пит, подкл до 2 выз. панелей/2 видеокамер/2 датчиков тревоги/5 мониторов, цв. корпуса - черный | 13250 | 13250
00-00125397 | CTV-M4704AHD W (белый) | CTV | Монитор цветного видеодомофона формата AHD с IPS экраном 7", Hands free, встроенный детектор движения на 4 канала, технология Touch Screen для управления параметрами монитора, одновременная поддержка Full HD (2Мп) разрешения в форматах AHD, TVI, CVI и CVBS, автоответчик, встроенный слот для micro SD (до 64ГБ), функция фоторамки и часов, накладное крепление, встр. ист пит, подкл до 2 выз. панелей/2 видеокамер/2 датчиков тревоги/5 мониторов, цв. корпуса - белый | Уточняйте у менеджера | Уточняйте у менеджера
00-00125406 | CTV-M4705AHD B (черный) | CTV | Монитор видеодомофона, стеклянная сенсорная панель управления "Easy Buttons", поддержка форматов AHD, TVI, CVI и CVBS с разрешением 1080p/720p/960H, автоответчик, micro SD (до 64ГБ), режим ожидания с индикацией времени, встроенный источник питания. Цвет корпуса - чёрный. | 10909.57 | 10909.57
00-00125420 | CTV-M4705AHD W (белый) | CTV | Монитор видеодомофона, стеклянная сенсорная панель управления "Easy Buttons", поддержка форматов AHD, TVI, CVI и CVBS с разрешением 1080p/720p/960H, автоответчик, micro SD (до 64ГБ), режим ожидания с индикацией времени, встроенный источник питания. Цвет корпуса - белый. | 10909.57 | 10909.57
00-00054364 | CTV-M4706AHD B (черный) | CTV | Монитор видеодомофона с экраном с технологией Touch Screen для управления OSD, стеклянная сенсорная панель управления "Easy Buttons", поддержка форматов AHD, TVI, CVI и CVBS с разрешением 1080p/720p/960H, автоответчик, режим ожидания с индикацией времени, встроенный источник питания. Цвет корпуса - чёрный. | 11730 | 11730
00-00125401 | CTV-M4706AHD W (белый) | CTV | Монитор видеодомофона с экраном с технологией Touch Screen для управления OSD; поддержка форматов AHD, TVI, CVI и CVBS с разрешением 1080p/720p/960H. Возможность подключения 2-х панелей, 2-х камер и до 4 мониторов в системе. Стеклянная сенсорная панель управления "Easy Buttons", автоответчик, microSD class10, до 64 ГБ, режим ожидания с индикацией времени, встроенный источник питания. Цвет корпуса - белый. | 11730 | 11730
00-00125426 | CTV-M4902 B (черный) | CTV | Монитор видеодомофона с 9" сенсорным дисплеем Touch Screen, поддержкой форматов AHD (720P, 1080P), TVI (720P, 1080P), CVI (720P, 1080P) и CVBS (960H), с записью в Full HD и детектора движения по всем каналам одновременно. Поддержка карт памяти MicroSD class 10 до 128ГБ. Возможность подключения 2 вызывных панелей, 6 мониторов, 2 видеокамер. Автоответчик, функция фоторамки и часов, цифровой зумм, металл. корпус, AC100-240В/DC12B (1,5А). Цвет корпуса: чёрный. | Уточняйте у менеджера | Уточняйте у менеджера
00-00125438 | CTV-M4902 W (белый) | CTV | Монитор видеодомофона с 9" сенсорным дисплеем Touch Screen, поддержкой форматов AHD (720P, 1080P), TVI (720P, 1080P), CVI (720P, 1080P) и CVBS (960H), с записью в Full HD и детектора движения по всем каналам одновременно. Поддержка карт памяти MicroSD class 10 до 128ГБ. Возможность подключения 2 вызывных панелей, 6 мониторов, 2 видеокамер. Автоответчик, функция фоторамки и часов, цифровой зумм, металл. корпус, AC100-240В/DC12B (1,5А). Цвет корпуса: белый. | Уточняйте у менеджера | Уточняйте у менеджера
00-00125429 | CTV-M5101 B (черный) | CTV | Монитор видеодомофона; дисплей 10" IPS LCD (16:9), сенсорный; возможность подключения 2 вызывных панелей и 2 камер; поддержка форматов AHD, TVI, CVI и CVBS, CVBS; функция часов и фоторамки; виджет погоды; 1920х1080; продолжительность беседы до 120 сек; microSD class10(до 256 ГБ); LAN; Wi-Fi; удаленное управление с мобильных устройств через приложение CTV Home (iOS, Android); 100-240В AC/12В DC; 1,5А; 0...+50°C; 242х150х21 мм; 0,64 кг; цвет черный. | 25690 | 25690
00-00125402 | CTV-M5101 W (белый) | CTV | Монитор видеодомофона; дисплей 10" IPS LCD (16:9), сенсорный; возможность подключения 2 вызывных панелей и 2 камер; поддержка форматов AHD, TVI, CVI и CVBS, CVBS; функция часов и фоторамки; виджет погоды; 1920х1080; продолжительность беседы до 120 сек; microSD class10(до 256 ГБ); LAN; Wi-Fi; удаленное управление с мобильных устройств через приложение CTV Home (iOS, Android); 100-240В AC/12В DC; 1,5А; 0...+50°C; 242х150х21 мм; 0,64 кг; цвет белый. | 25690 | 25690
00-00125378 | CTV-M5108NG Image B (черный) | CTV | Монитор видеодомофона с 10" IPS LCD сенсорным дисплеем Touch Screen (1024x600); поддержка форматов AHD/TVI/CVI (720P, 1080P)/ CVBS (960H); запись фото или видео со звуком вручную или по детектору движения по 1 из 4х каналов в Full HD. Поддержка карт памяти MicroSD class 10 до 256 ГБ. До 2 вызывных панелей; до 2 видеокамер; до 5 доп.мониторов. Встроенный модуль Wi-Fi; разъём LAN (RJ-45); поддержка P2P; удаленное управление с мобильных устройств через приложение CTV Home; видеоархив в "облаке"; автоответчик; функция фоторамки и часов; цифровой зумм; декоративная рамка для режима КАРТИНА в комплекте; выход HOOK для работы с подъездными домофонами. AC 100-240В/DC 12B (1,5А). t-экспл. 0...+50°С. Габ.размеры: монитор 248×152×19 мм; рамка 261×162×28 мм. Корпус: металл; цвет: чёрный. | 27360 | 27360
00-00119110 | CTV-M5108NG Image W (белый) | CTV | Монитор видеодомофона с 10" IPS LCD сенсорным дисплеем Touch Screen (1024x600); поддержка форматов AHD/TVI/CVI (720P, 1080P)/ CVBS (960H); запись фото или видео со звуком вручную или по детектору движения по 1 из 4х каналов в Full HD. Поддержка карт памяти MicroSD class 10 до 256 ГБ. До 2 вызывных панелей; до 2 видеокамер; до 5 доп.мониторов. Встроенный модуль Wi-Fi; разъём LAN (RJ-45); поддержка P2P; удаленное управление с мобильных устройств через приложение CTV Home; видеоархив в "облаке"; автоответчик; функция фоторамки и часов; цифровой зумм; декоративная рамка для режима КАРТИНА в комплекте; выход HOOK для работы с подъездными домофонами. AC 100-240В/DC 12B (1,5А). t-экспл. 0...+50°С. Габ.размеры: монитор 248×152×19 мм; рамка 261×162×28 мм. Корпус: металл; цвет: белый. | 27360 | 27360
00-00125469 | CTV-M5109AI Image B (черный) | CTV | Монитор видеодомофона, 10" IPS LCD, сенсорный с AI-функциями: распознаванием лиц и детекцией человека; возможность подключения 2 вызывных панелей и 2 камер; поддержка форматов AHD, TVI, CVI (720P, 1080P), CVBS; Запись при детекции движения по 1 каналу на выбор, функция часов и фоторамки; виджет погоды; Разрешение экрана 1024х600; продолжительность беседы до 120 сек; microSD class10 (до 256 ГБ); LAN; Wi-Fi; удаленное управление с мобильных устройств через приложение CTV Home (iOS, Android); 100-240В AC/12В DC; 1,5А; 0...+50°C; 248х152х19мм; 0,58 кг; цвет черный. Декоративная рамка в комплекте. | 29390 | 29390
00-00125468 | CTV-M5109AI Image W (белый) | CTV | Монитор видеодомофона, 10" IPS LCD, сенсорный с AI-функциями: распознаванием лиц и детекцией человека; возможность подключения 2 вызывных панелей и 2 камер; поддержка форматов AHD, TVI, CVI (720P, 1080P), CVBS; Запись при детекции движения по 1 каналу на выбор, функция часов и фоторамки; виджет погоды; Разрешение экрана 1024х600; продолжительность беседы до 120 сек; microSD class10 (до 256 ГБ); LAN; Wi-Fi; удаленное управление с мобильных устройств через приложение CTV Home (iOS, Android); 100-240В AC/12В DC; 1,5А; 0...+50°C; 248х152х19мм; 0,58 кг; цвет белый. Декоративная рамка в комплекте. | 29390 | 29390
00-00125467 | CTV-M5121Q B (черный) | CTV | Монитор видеодомофона, 10" IPS LCD, сенсорный с AI детекцией человека и функцией видеорегистратора; Режим мультиэкрана; Возможность подключения 2 вызывных панелей и 2 камер; поддержка форматов AHD, TVI, CVI (720P, 1080P), CVBS; Одновременная съемка фото и запись видео с 4 каналов в реальном времени, функция часов и фоторамки; виджет погоды; Разрешение экрана 1280х800; продолжительность беседы до 120 сек; microSD class10 (до 512 ГБ); LAN; Wi-Fi; удаленное управление с мобильных устройств через приложение CTV Home (iOS, Android); 100-240В AC/12В DC; 1,5А; 0...+50°C; 242х155х25мм; 0,68 кг; цвет черный. | 30900 | 30900
00-00125466 | CTV-M5121Q W (белый) | CTV | Монитор видеодомофона, 10" IPS LCD, сенсорный с AI детекцией человека и функцией видеорегистратора; Режим мультиэкрана; Возможность подключения 2 вызывных панелей и 2 камер; поддержка форматов AHD, TVI, CVI (720P, 1080P), CVBS; Одновременная съемка фото и запись видео с 4 каналов в реальном времени, функция часов и фоторамки; виджет погоды; Разрешение экрана 1280х800; продолжительность беседы до 120 сек; microSD class10 (до 512 ГБ); LAN; Wi-Fi; удаленное управление с мобильных устройств через приложение CTV Home (iOS, Android); 100-240В AC/12В DC; 1,5А; 0...+50°C; 242х155х25мм; 0,68 кг; цвет белый. | 30900 | 30900
00-00125456 | CTV-M5700 B (черный) | CTV | Монитор видеодомофона с 7" IPS дисплеем, поддержкой формата AHD и записью в Full HD. Удаленное управление с моб. устройств через приложение CTV Home. Встроенный модуль Wi-Fi. Поддержка форматов AHD (720P, 1080P), TVI (720P, 1080P), CVI (720P, 1080P) и CVBS (960H). Детекция движения по выбранному источнику видеосигнала. Подключение: 2 вызывные панели, 1 видеокамера, 4 монитора. MicroSD class 10 и выше, до 256 ГБ(в комплект карта памяти НЕ ВХОДИТ). Дистанционное управление электрозамком. Выход HOOK для работы с подъездными домофонами. Встроенный источник питания: 100-240В AC, 20 Вт, 192.5х113.0х22.5 мм. Цвет: черный. | 15960 | 15960
00-00125425 | CTV-M5700 W (белый) | CTV | Монитор видеодомофона с 7" IPS дисплеем, поддержкой формата AHD и записью в Full HD. Удаленное управление с моб. устройств через приложение CTV Home. Встроенный модуль Wi-Fi. Поддержка форматов AHD (720P, 1080P), TVI (720P, 1080P), CVI (720P, 1080P) и CVBS (960H). Детекция движения по выбранному источнику видеосигнала. Подключение: 2 вызывные панели, 1 видеокамера, 4 монитора. MicroSD class 10 и выше, до 256 ГБ(в комплект карта памяти НЕ ВХОДИТ). Дистанционное управление электрозамком. Выход HOOK для работы с подъездными домофонами. Встроенный источник питания. 100-240В AC, 20 Вт, 192.5х113.0х22.5 мм. Цвет: белый. | 15960 | 15960
00-00125443 | CTV-M5702NG B (черный) | CTV | Монитор видеодомофона с 7" сенсорным дисплеем Touch Screen, поддержкой форматов AHD/TVI/CVI (720P, 1080P) и CVBS (960H); детектором движения по всем каналам но записью только по одному!!! Запись видео со звуком на карту памяти MicroSD class 10 до 128ГБ. Возможность подключения 2 вызывных панелей, 2 видеокамер. Встроенный модуль Wi-Fi со складной антенной, разъём LAN, поддержка P2P, удаленное управление с мобильных устройств через приложение CTV Home (просмотр видео в режиме реальн.времени, push-уведомления о детекции и тревоге, ответ на звонки, управление реле вызывн.панели), автоответчик, фоторамка. AC100-240В/DC12B (1,5А). Наличие информационного выхода HOOK для работы с подъездными домофонами (через модуль сопряжения). Цвет корпуса: чёрный. | Уточняйте у менеджера | Уточняйте у менеджера
00-00125473 | CTV-M5704AI B (черный) | CTV | Монитор видеодомофона, 7" IPS LCD, сенсорный с AI-функциями: распознаванием лиц и детекцией человека; возможность подключения 2 вызывных панелей и 2 камер; поддержка форматов AHD, TVI, CVI (720P, 1080P), CVBS; Запись при детекции движения по 1 каналу на выбор; Разрешение экрана 1024х600, функция часов и фоторамки; виджет погоды; 1920х1080; продолжительность беседы до 120 сек; microSD class10(до 256 ГБ); LAN; Wi-Fi; удаленное управление с мобильных устройств через приложение CTV Home (iOS, Android); 100-240В AC/12В DC; 1,5А; 0...+50°C; 182х125х20 мм; 0,45 кг; цвет черный. | 22290 | 22290
00-00125472 | CTV-M5704AI W (белый) | CTV | Монитор видеодомофона, 7" IPS LCD, сенсорный с AI-функциями: распознаванием лиц и детекцией человека; возможность подключения 2 вызывных панелей и 2 камер; поддержка форматов AHD, TVI, CVI (720P, 1080P), CVBS; Запись при детекции движения по 1 каналу на выбор; Разрешение экрана 1024х600, функция часов и фоторамки; виджет погоды; 1920х1080; продолжительность беседы до 120 сек; microSD class10(до 256 ГБ); LAN; Wi-Fi; удаленное управление с мобильных устройств через приложение CTV Home (iOS, Android); 100-240В AC/12В DC; 1,5А; 0...+50°C; 182х125х20 мм; 0,45 кг; цвет белый. | 22290 | 22290
00-00125433 | CTV-M5708 Image | CTV | Монитор видеодомофона, сенсорный, поддержка форматов AHD, TVI, CVI и CVBS с разрешением 1080p/720p/960H, встроенный модуль Wi-Fi, 1024 x 600, подключение до 2-х вызывных панелей, до 2-х видеокамер, до 4 мониторов в системе, microSD class 10 (256Гб) - запись фото и видео, детектор движения на 1 канале на выбор, поддержка P2P, моб устройств с ОС Android, iOS. ПО CTV HOME, видеоархив в "облаке", режим " Картина", 3 сменные декоративные рамки в комплекте, автоответчик, 100-240 В, 205×139×26.5 мм. | 21544.76 | 21544.76
00-00125450 | CTV-M5801 B (черный) | CTV | Монитор видеодомофона с 8" IPS LCD сенсорным дисплеем Touch Screen (1024x600); поддержка форматов AHD/TVI/CVI (720P, 1080P)/ CVBS (960H); запись вручную или по детектору движения по 1 каналу в Full HD. Поддержка карт памяти MicroSD class 10 до 256 ГБ. Возможность подключения 2 вызывных панелей и 2 видеокамер. Встроенный модуль Wi-Fi; разъём LAN (RJ-45); поддержка P2P; удаленное управление с мобильных устройств через приложение CTV Home; видеоархив в "облаке"; автоответчик; функция фоторамки и часов; цифровой зумм. AC 100-240В/DC 12B (1,5А). t-экспл. 0...+50°С. Габ.размеры: 190x120x20,5 мм. Корпус: металл; цвет: чёрный. | 23490 | 23490
00-00125436 | CTV-M5801 W (белый) | CTV | Монитор видеодомофона с 8" IPS LCD сенсорным дисплеем Touch Screen (1024x600); поддержка форматов AHD/TVI/CVI (720P, 1080P)/ CVBS (960H); запись вручную или по детектору движения по 1 каналу в Full HD. Поддержка карт памяти MicroSD class 10 до 256 ГБ. Возможность подключения 2 вызывных панелей и 2 видеокамер. Встроенный модуль Wi-Fi; разъём LAN (RJ-45); поддержка P2P; удаленное управление с мобильных устройств через приложение CTV Home; видеоархив в "облаке"; автоответчик; функция фоторамки и часов; цифровой зумм. AC 100-240В/DC 12B (1,5А). t-экспл. 0...+50°С. Габ.размеры: 190x120x20,5 мм. Корпус: металл; цвет: белый. | 23490 | 23490
00-00125404 | CTV-M5902NG B (черный) | CTV | Монитор видеодомофона с 9" ˝ IPS LCD сенсорным дисплеем (1024x600), поддержкой форматов AHD (720P, 1080P), TVI (720P, 1080P), CVI (720P, 1080P) и CVBS (960H), с детектором движения по всем каналам но записью по одному (первому), либо при нажатии кн.вызова/от тревожного входа/вручную. Поддержка карт памяти MicroSD до 128ГБ. Возможность подключения 2-х вызывных панелей, 2-х видеокамер. Ethernet; Wi-Fi, удаленное управление с мобильных устройств через приложение CTV Home, Push-уведомления о событии, видеоархив в "облаке", автоответчик, AC100-240В либо DC12B (1,5А). Наличие информационного выхода HOOK для корректной работы с подъездными домофонами (через модуль сопряжения). Габ.размеры: 183x127x20 мм. Цвет корпуса: черный. | 23490 | 23490
00-00125471 | CTV-M5904AI B (черный) | CTV | Монитор видеодомофона, 9" IPS LCD, сенсорный с AI-функциями: распознаванием лиц и детекцией человека; возможность подключения 2 вызывных панелей и 2 камер; поддержка форматов AHD, TVI, CVI (720P, 1080P), CVBS; Запись при детекции движения по 1 каналу на выбор; Разрешение экрана 1024х600, функция часов и фоторамки; виджет погоды; 1920х1080; продолжительность беседы до 120 сек; microSD class10 (до 256 ГБ); LAN; Wi-Fi; удаленное управление с мобильных устройств через приложение CTV Home (iOS, Android); 100-240В AC/12В DC; 1,5А; 0...+50°C; 224х164х24 мм; 0,8 кг; цвет черный. | 24800 | 24800
00-00125470 | CTV-M5904AI W (белый) | CTV | Монитор видеодомофона, 9" IPS LCD, сенсорный с AI-функциями: распознаванием лиц и детекцией человека; возможность подключения 2 вызывных панелей и 2 камер; поддержка форматов AHD, TVI, CVI (720P, 1080P), CVBS; Запись при детекции движения по 1 каналу на выбор; Разрешение экрана 1024х600, функция часов и фоторамки; виджет погоды; 1920х1080; продолжительность беседы до 120 сек; microSD class10 (до 256 ГБ); LAN; Wi-Fi; удаленное управление с мобильных устройств через приложение CTV Home (iOS, Android); 100-240В AC/12В DC; 1,5А; 0...+50°C; 224х164х24 мм; 0,8 кг; цвет белый. | 24800 | 24800
00-00135996 | DH-DB41AB | Dahua | Дверной звонок с Wi-Fi 4Мп; 1/3” CMOS; угол обзора 120°; сжатие: H.265, H.264; 2 потока до 4Мп@15к/с; видеоаналитика: детектор человека; ИК-подсветка до 10м; встроенные микрофон, динамик; MicroSD до 256Гбайт; питание: USB 5В(DC), 10-24В(AC/DC); корпус: пластик; Wi-Fi 2.4ГГц. | 8390 | 7551
00-00136255 | DHI-SCP3022A-B | Dahua | 2х проводная IP Смарт-панель, 7 дюймов OS Android 14, 1024x600 разрешение, ёмкостной сенсорный экран; тревожные входы / выходы 8/1; USB, RS485. LAN, Wi-Fi 2.4 ГГц; ZigBee, Bluetooth; Micro SD до 512Гб; Питание: DC 48В/PoE, выход питания: DC 12В; Габаритные размеры: 176.2 мм × 103.1 мм × 32.2 мм; Установка - на стену. | 37110.33 | 37110.33
00-00136253 | DHI-SCP3022B-IBZ | Dahua | 2х проводная IP Смарт-панель, 7 дюймов. OS Android 14, 1024x600 разрешение, ёмкостной сенсорный экран; тревожные входы / выходы 8/1; USB, RS485. LAN, Wi-Fi 2.4 ГГц; ZigBee, Bluetooth; Micro SD до 512Гб; Питание: DC 48В/PoE, выход питания: DC 12В; Габаритные размеры: 210.2 мм × 103.1 мм × 32.2 мм; Установка - на стену. Настраиваемые механические кнопки. | 42290 | 38061
00-00136256 | DHI-SCP3024A-B | Dahua | 4х проводная гибридная Смарт-панель, 7 дюймов OS Android 14, 1024x600 разрешение, ёмкостной сенсорный экран; тревожные входы / выходы 8/1; USB, RS485. LAN, Wi-Fi 2.4 ГГц; ZigBee, Bluetooth; Micro SD до 512Гб; Питание: DC 12В/PoE, выход питания: DC 12В; Габаритные размеры: 176.2 мм × 103.1 мм × 32.2 мм; Установка - на стену. | 34590 | 31131
00-00136254 | DHI-SCP3024B-CBZ | Dahua | 4х проводная гибридная Смарт-панель, 7 дюймов OS Android 14, 1024x600 разрешение, ёмкостной сенсорный экран; тревожные входы / выходы 8/1; USB, RS485. LAN, Wi-Fi 2.4 ГГц; ZigBee, Bluetooth; Micro SD до 512Гб; Питание: DC 12В/PoE, выход питания: DC 12В; Габаритные размеры: 210.2 мм × 103.1 мм × 32.2 мм; Установка - на стену. Настраиваемые механические кнопки. | 42297.03 | 42297.03
00-00136257 | DHI-SCP3044A-BZ | Dahua | 4х проводная гибридная Смарт-панель, 10 дюймов OS Android 14, 1280x800 разрешение, ёмкостной сенсорный экран; тревожные входы / выходы 8/1; USB, RS485. LAN, Wi-Fi 2.4 ГГц; ZigBee, Bluetooth; Micro SD до 512Гб; Питание: DC 12В/PoE, выход питания: DC 12В; Габаритные размеры: 246.5 мм × 156.1 мм × 33.0 мм; Установка - на стену. | 53790 | 48411
00-00107928 | DHI-VTH1010J | Dahua | Монитор видеодомофона 4.3 дюймовый, белый 480x272 разрешение, сенсорные кнопки; Питание: DC 12В; Габаритные размеры: 136 х 140 х 18.3; Накладной монтаж. | 4390 | 3951
00-00080386 | DHI-VTH1020J | Dahua | Монитор видеодомофона IP 7 дюймовый, белый 1024x600 разрешение, механические кнопки; Возможность просмотра IP видеокамер; Питание: DC 12В; Габаритные размеры: 133.9 х 182.7 х 17.7; Накладной монтаж. | 5890 | 5301
00-00107903 | DHI-VTH1020J-T | Dahua | Монитор видеодомофона 7 дюймовый, белый 1024x600 разрешение, сенсорные кнопки; Питание: DC 12В; Габаритные размеры: 133.9 х 182.7 х 17.7; Накладной монтаж. | 6690 | 6021
00-00132391 | DHI-VTH1020J-T-EA | Dahua | Монитор видеодомофона 7 дюймовый, адаптирован для работы с модулями сопряжения МСК (координатные системы), белый1024x600 разрешение, сенсорные кнопки; Питание: DC 12В; Габаритные размеры: 133.9 х 182.7 х 17.7; Накладной монтаж. | 6990 | 6291
00-00132392 | DHI-VTH2624GW-WP-EA | Dahua | Монитор видеодомофона 7 дюймовый с WiFi 2.4ГГц, адаптирован для работы с модулями сопряжения МСК (координатные системы), белый, 1024x600 разрешение, ёмкостной сенсорный экран; тревожные входы / выходы 6/1; SD карта памяти до 64Гб; Питание: DC 12В/PoE; Габаритные размеры: 135 мм × 190 мм × 26 мм; Установка на стену. | 12790 | 11511
00-00080387 | DHI-VTH5321GB-W | Dahua | Монитор видеодомофона IP 7-и дюймовый, черный/белый 1024x600 разрешение, ёмкостной сенсорный экран; тревожные входы / выходы 8/1; RS485; LAN; поддержка micro-SD до 256Гб; Возможность просмотра IP видеокамер; Питание: DC 12В/PoE(802.3af); Габаритные размеры: 190 мм × 135 мм × 26 мм; Установка - на стену. | 25590 | 23031
00-00059950 | DHI-VTH5341G-W | Dahua | Монитор видеодомофона IP 10-и дюймовый, черный 1024x600 разрешение, ёмкостной сенсорный экран; тревожные входы / выходы 8/1; LAN; поддержка micro-SD до 265Гб; Возможность просмотра IP видеокамер; WiFi 2.4ГГц; Питание: DC 12В/PoE(802.3af); Габаритные размеры: 260 мм × 170 мм × 15 мм; Установка - на стену. | 30190 | 27171
00-00044927 | DS-D100M | HiWatch | Видеодомофон, 7" цветной TFT монитор 800х480, 4-х проводная схема, подключение 2-х вызывных панелей, интерком, 12В DC, 5Вт макс., адаптер в комплекте. | 8390 | 7551
00-00057601 | DS-D100MF | HiWatch | Видеодомофон, 7" цветной TFT монитор 800х480, 4-х проводная схема, подключение 2-х вызывных панелей и 1 дополнительной камеры, интерком, память до 200 снимков, 12В DC, 5Вт макс., адаптер в комплекте. | 10090 | 9081
00-00119563 | VPS SG-504GX | PAL Electronics Systems | Видеодомофон c цветным сенсорным дисплеем. Передача данных: 4G/WiFi/Ethernet. Функции распознавания лиц и отпечатков пальцев. Вызов на мобильное приложение PAL-GATE. | Уточняйте у менеджера | Уточняйте у менеджера
00-00124929 | IP-IK-07L Cloud (белый) | SLINEX | Цветной, настенный, 7" TFT LCD сенсорный экран с разрешением 1024x600. Подключение до 8-х вызывных панелей и 4-х IP камер, поддержка Full HD (2 Мп). Запись фото или видео на microSD карту до 32 ГБ. Детекция движения с фильтрацией по типу объекта, поддержка MP3 мелодий вызова. Двойное подключение к сети: Ethernet и Wi-Fi с возможностью прямого подключения через меню. Поддержка ONVIF, обновления ПО через OTA. Интерком до 6 мониторов. 9 встроенных мелодий вызова, режимы «Не беспокоить», «Тихий» и «Ожидание». Потребляемая мощность – до 5 Вт. Питание: PoE или 12 В. Размер: 226×151×23 мм. Цветовые решения: белый. | Уточняйте у менеджера | Уточняйте у менеджера
00-00077174 | SL-07IPHD (серебро+белый) | SLINEX | Видеодомофон, 1080P цветной, настенный, 7" IPS TFT LCD дисплей 16:9, разрешение экрана 1024×600. Подключение 2-х вызывных панелей и 2-х видеокамер AHD и CVBS стандартов до 2 Мп. Функция памяти – есть, запись видео на microSD карту до 64 ГБ. Интерком до 4-х домофонов: SL-10M(HD), Sonik 10, SL-07M(HD), SQ-07MT(HD), SM-07M(N/HD), Sonik 7, SQ-04M; SL-07IP(HD) и SL-10IPT(HD), а также SM-07N/SL-07N/SL-10N/Sonik 7 Cloud могут быть только основными при соединении в интеркоме. Новый графический интерфейс. 16 полифонических мелодий. Получение входящего вызова от вызывных панелей на смартфон, подключение к сети Ethernet, встроенный Wi-Fi, удаленный просмотр вызывных панелей. Потребляемая мощность до 12 Вт, питание: ~100-240 В или +13,5 В. Размеры: 230×165×22 мм. Цветовые решения: серебро+черный, серебро+белый. Рекомендуется использовать с ML-15HD и ML-16HD. | Уточняйте у менеджера | Уточняйте у менеджера
00-00077173 | SL-07IPHD (серебро+черный) | SLINEX | Видеодомофон, 1080P цветной, настенный, 7" IPS TFT LCD дисплей 16:9, разрешение экрана 1024×600. Подключение 2-х вызывных панелей и 2-х видеокамер AHD и CVBS стандартов до 2 Мп. Функция памяти – есть, запись видео на microSD карту до 64 ГБ. Интерком до 4-х домофонов: SL-10M(HD), Sonik 10, SL-07M(HD), SQ-07MT(HD), SM-07M(N/HD), Sonik 7, SQ-04M; SL-07IP(HD) и SL-10IPT(HD), а также SM-07N/SL-07N/SL-10N/Sonik 7 Cloud могут быть только основными при соединении в интеркоме. Новый графический интерфейс. 16 полифонических мелодий. Получение входящего вызова от вызывных панелей на смартфон, подключение к сети Ethernet, встроенный Wi-Fi, удаленный просмотр вызывных панелей. Потребляемая мощность до 12 Вт, питание: ~100-240 В или +13,5 В. Размеры: 230×165×22 мм. Цветовые решения: серебро+черный, серебро+белый. Рекомендуется использовать с ML-15HD и ML-16HD. | Уточняйте у менеджера | Уточняйте у менеджера
00-00085136 | SL-07MHD (серебро+белый) | SLINEX | Видеодомофон, цветной, настенный, 7" IPS TFT LCD дисплей 16:9, разрешение экрана 1024х600. Подключение 2-х панелей и 2-х камер любого из стандартов: AHD/CVBS/TVI/CVI. Запись фото или видео на microSD карту до 64 ГБ. Программная или аппаратная детекция движения. Интерком до 4-х домофонов: SL-10M(HD), Sonik 10, SL-07M(HD), SQ-07MT(HD), SM-07M(N/HD), Sonik 7, SQ-04M; SL-07IP(HD) и SL-10IPT(HD), а также SM-07N/SL-07N/SL-10N/Sonik 7 Cloud могут быть только основными при соединении в интеркоме. MP3 мелодии вызова, три временных режима уровня громкости, режим "не беспокоить", отображение часов в режиме ожидания, фоторамка. Потребляемая мощность – до 10 Вт, питание: ~100-240 В или +13,5 В. Размер: 197х127х19 мм. Цветовые решения: серебро+черный, серебро+белый. Рекомендуется использовать с ML-20HD. | Уточняйте у менеджера | Уточняйте у менеджера
00-00085137 | SL-07MHD (серебро+черный) | SLINEX | Видеодомофон, цветной, настенный, 7" IPS TFT LCD дисплей 16:9, разрешение экрана 1024х600. Подключение 2-х панелей и 2-х камер любого из стандартов: AHD/CVBS/TVI/CVI. Запись фото или видео на microSD карту до 64 ГБ. Программная или аппаратная детекция движения. Интерком до 4-х домофонов: SL-10M(HD), Sonik 10, SL-07M(HD), SQ-07MT(HD), SM-07M(N/HD), Sonik 7, SQ-04M; SL-07IP(HD) и SL-10IPT(HD), а также SM-07N/SL-07N/SL-10N/Sonik 7 Cloud могут быть только основными при соединении в интеркоме. MP3 мелодии вызова, три временных режима уровня громкости, режим "не беспокоить", отображение часов в режиме ожидания, фоторамка. Потребляемая мощность – до 10 Вт, питание: ~100-240 В или +13,5 В. Размер: 197х127х19 мм. Цветовые решения: серебро+черный, серебро+белый. Рекомендуется использовать с ML-20HD. | Уточняйте у менеджера | Уточняйте у менеджера
00-00116621 | SL-07N Cloud (серебро+белый) | SLINEX | Видеодомофон, 1080P цветной, настенный, 7" IPS TFT LCD дисплей 16:9, разрешение экрана 1024×600. Подключение 2-х панелей и 2-х камер любого из стандартов: AHD/TVI/CVI/CVBS до 2 Мп. Запись фото или видео на microSD карту до 256 ГБ. Интерком до 4-х домофонов: SL-10M(HD), Sonik 10, SL-07M(HD), SQ-07MT(HD), SM-07M(N/HD), Sonik 7, SQ-04M; SL-07IP(HD) и SL-10IPT(HD), а также SM-07N/SL-07N/SL-10N/Sonik 7 Cloud могут быть только основными при соединении в интеркоме. Новый графический интерфейс. MP3 мелодии вызова. Получение входящего вызова от вызывных панелей на смартфон, подключение к сети Ethernet, встроенный Wi-Fi, удаленный просмотр вызывных панелей и камер. Потребляемая мощность до 8 Вт, питание: ~100-240 В или +13,5 В. Размеры: 230×165×22 мм. Цветовые решения: серебро+черный, серебро+белый. Рекомендуется использовать с ML-17HD. | Уточняйте у менеджера | Уточняйте у менеджера
00-00116620 | SL-07N Cloud (серебро+черный) | SLINEX | Видеодомофон, 1080P цветной, настенный, 7" IPS TFT LCD дисплей 16:9, разрешение экрана 1024×600. Подключение 2-х панелей и 2-х камер любого из стандартов: AHD/TVI/CVI/CVBS до 2 Мп. Запись фото или видео на microSD карту до 256 ГБ. Интерком до 4-х домофонов: SL-10M(HD), Sonik 10, SL-07M(HD), SQ-07MT(HD), SM-07M(N/HD), Sonik 7, SQ-04M; SL-07IP(HD) и SL-10IPT(HD), а также SM-07N/SL-07N/SL-10N/Sonik 7 Cloud могут быть только основными при соединении в интеркоме. Новый графический интерфейс. MP3 мелодии вызова. Получение входящего вызова от вызывных панелей на смартфон, подключение к сети Ethernet, встроенный Wi-Fi, удаленный просмотр вызывных панелей и камер. Потребляемая мощность до 8 Вт, питание: ~100-240 В или +13,5 В. Размеры: 230×165×22 мм. Цветовые решения: серебро+черный, серебро+белый. Рекомендуется использовать с ML-17HD. | Уточняйте у менеджера | Уточняйте у менеджера
00-00085139 | SL-10IPTHD (серебро+белый) | SLINEX | Видеодомофон, 1080P цветной, настенный, 10” сенсорный IPS TFT экран 16:9, разрешение экрана 1024×600. Подключение 2-х панелей и 2-х камер любого из стандартов: AHD/TVI/CVI/CVBS до 2 Мп либо 2-х камер IP до 2Мп. Запись фото или видео на SD-карту до 256 ГБ. Интерком до 4-х домофонов: SL-10M(HD), Sonik 10, SL-07M(HD), SQ-07MT(HD), SM-07M(N/HD), Sonik 7, SQ-04M; SL-07IP(HD) и SL-10IPT(HD), а также SM-07N/SL-07N/SL-10N/Sonik 7 Cloud могут быть только основными при соединении в интеркоме. Получение входящего вызова от вызывных панелей на смартфон, подключение к сети Ethernet, квадратор, функция DVR (запись по всем четырем каналом по детекции движения или по расписанию), встроенный Wi-Fi. Удаленный просмотр дополнительных камер и вызывных панелей. 16 полифонических мелодий. Режим «Не беспокоить», заставка с часами. Потребляемая мощность – до 12 Вт. Питание: ~100-240 В или +13,5 В. Размеры: 305×190×24 мм. Цветовые решения: серебро+черный, серебро+белый. Рекомендуется использовать с ML-20HD. | Уточняйте у менеджера | Уточняйте у менеджера
00-00085138 | SL-10IPTHD (серебро+черный) | SLINEX | Видеодомофон, 1080P цветной, настенный, 10” сенсорный IPS TFT экран 16:9, разрешение экрана 1024×600. Подключение 2-х панелей и 2-х камер любого из стандартов: AHD/TVI/CVI/CVBS до 2 Мп либо 2-х камер IP до 2Мп. Запись фото или видео на SD-карту до 256 ГБ. Интерком до 4-х домофонов: SL-10M(HD), Sonik 10, SL-07M(HD), SQ-07MT(HD), SM-07M(N/HD), Sonik 7, SQ-04M; SL-07IP(HD) и SL-10IPT(HD), а также SM-07N/SL-07N/SL-10N/Sonik 7 Cloud могут быть только основными при соединении в интеркоме. Получение входящего вызова от вызывных панелей на смартфон, подключение к сети Ethernet, квадратор, функция DVR (запись по всем четырем каналом по детекции движения или по расписанию), встроенный Wi-Fi. Удаленный просмотр дополнительных камер и вызывных панелей. 16 полифонических мелодий. Режим «Не беспокоить», заставка с часами. Потребляемая мощность – до 12 Вт. Питание: ~100-240 В или +13,5 В. Размеры: 305×190×24 мм. Цветовые решения: серебро+черный, серебро+белый. Рекомендуется использовать с ML-20HD. | Уточняйте у менеджера | Уточняйте у менеджера
00-00085140 | SL-10MHD (серебро+белый) | SLINEX | Видеодомофон цветной, настенный, 10" IPS TFT LCD дисплей 16:9, разрешение экрана 1024х600. Подключение 2-х панелей и 2-х камер любого из стандартов: AHD/CVBS/TVI/CVI. Запись фото или видео на microSD карту до 64 ГБ. Программная или аппаратная детекция движения. Интерком до 4-х домофонов: SL-10M(HD), Sonik 10, SL-07M(HD), SQ-07MT(HD), SM-07M(N/HD), Sonik 7 (Sonik 7 Cloud), SQ-04M, SL-07IP(HD) и SL-10IPT(HD) могут быть только основными при соединении в интеркоме). MP3 мелодии вызова, три временных режима уровня громкости, режим "не беспокоить", отображение часов в режиме ожидания, фоторамка. Потребляемая мощность – до 10 Вт, питание: ~100-240 В или +13,5 В. Размер: 197х127х19 мм. Цветовые решения: серебро+черный, серебро+белый. Рекомендуется использовать с ML-20HD. | Уточняйте у менеджера | Уточняйте у менеджера
00-00085141 | SL-10MHD (серебро+черный) | SLINEX | Видеодомофон цветной, настенный, 10" IPS TFT LCD дисплей 16:9, разрешение экрана 1024х600. Подключение 2-х панелей и 2-х камер любого из стандартов: AHD/CVBS/TVI/CVI. Запись фото или видео на microSD карту до 64 ГБ. Программная или аппаратная детекция движения. Интерком до 4-х домофонов: SL-10M(HD), Sonik 10, SL-07M(HD), SQ-07MT(HD), SM-07M(N/HD), Sonik 7 (Sonik 7 Cloud), SQ-04M, SL-07IP(HD) и SL-10IPT(HD) могут быть только основными при соединении в интеркоме). MP3 мелодии вызова, три временных режима уровня громкости, режим "не беспокоить", отображение часов в режиме ожидания, фоторамка. Потребляемая мощность – до 10 Вт, питание: ~100-240 В или +13,5 В. Размер: 197х127х19 мм. Цветовые решения: серебро+черный, серебро+белый. Рекомендуется использовать с ML-20HD. | Уточняйте у менеджера | Уточняйте у менеджера
00-00116619 | SL-10N Cloud (серебро+белый) | SLINEX | Видеодомофон, 1080P цветной, настенный, 10” сенсорный IPS TFT экран 16:9, разрешение экрана 1024×600. Подключение 2-х панелей и 2-х камер любого из стандартов: AHD/TVI/CVI/CVBS до 2 Мп, либо 2-х камер IP до 2Мп. Запись фото или видео на SD-карту до 256 ГБ. MP3 мелодии вызова. Интерком до 4-х домофонов: SL-10M(HD), Sonik 10, SL-07M(HD), SQ-07MT(HD), SM-07M(N/HD), Sonik 7, SQ-04M; SL-07IP(HD) и SL-10IPT(HD), а также SM-07N/SL-07N/SL-10N/Sonik 7 Cloud могут быть только основными при соединении в интеркоме. Получение входящего вызова от вызывных панелей на смартфон, подключение к сети Ethernet, квадратор, функция DVR (запись по всем четырем каналом по детекции движения или по расписанию), встроенный Wi-Fi. Удаленный просмотр дополнительных камер и вызывных панелей. 16 полифонических мелодий. Режим «Не беспокоить», заставка с часами. Потребляемая мощность – до 12 Вт. Питание: ~100-240 В или +13,5 В. Размеры: 305×190×24 мм. Цветовые решения: серебро+черный, серебро+белый. Рекомендуется испол | Уточняйте у менеджера | Уточняйте у менеджера
00-00116618 | SL-10N Cloud (серебро+черный) | SLINEX | Видеодомофон, 1080P цветной, настенный, 10” сенсорный IPS TFT экран 16:9, разрешение экрана 1024×600. Подключение 2-х панелей и 2-х камер любого из стандартов: AHD/TVI/CVI/CVBS до 2 Мп, либо 2-х камер IP до 2Мп. Запись фото или видео на SD-карту до 256 ГБ. MP3 мелодии вызова. Интерком до 4-х домофонов: SL-10M(HD), Sonik 10, SL-07M(HD), SQ-07MT(HD), SM-07M(N/HD), Sonik 7, SQ-04M; SL-07IP(HD) и SL-10IPT(HD), а также SM-07N/SL-07N/SL-10N/Sonik 7 Cloud могут быть только основными при соединении в интеркоме. Получение входящего вызова от вызывных панелей на смартфон, подключение к сети Ethernet, квадратор, функция DVR (запись по всем четырем каналом по детекции движения или по расписанию), встроенный Wi-Fi. Удаленный просмотр дополнительных камер и вызывных панелей. 16 полифонических мелодий. Режим «Не беспокоить», заставка с часами. Потребляемая мощность – до 12 Вт. Питание: ~100-240 В или +13,5 В. Размеры: 305×190×24 мм. Цветовые решения: серебро+черный, серебро+белый. Рекомендуется испол | Уточняйте у менеджера | Уточняйте у менеджера
00-00116627 | SM-07MHD (белый) | SLINEX | Видеодомофон цветной, настенный, 7" цветной TFT LCD дисплей 16:9, разрешение экрана 1024×600. Подключение 2-х панелей и 2-х камер любого из стандартов: AHD/CVBS/TVI/CVI. Встроенная память на 100 кадров. Поддержка microSD карт до 64 ГБ. Программная детекция движения. Интерком до 4-х домофонов: SL-10M(HD), Sonik 10, SL-07M(HD), SQ-07MT(HD), SM-07M(N/HD), Sonik 7, SQ-04M; SL-07IP(HD) и SL-10IPT(HD), а также SM-07N/SL-07N/SL-10N/Sonik 7 Cloud могут быть только основными при соединении в интеркоме. Три временных режима уровня громкости, режим «Не беспокоить». Потребляемая мощность – до 7 Вт, питание: ~100-240 В или +13,5 В. Размеры: 193×123×18 мм. Цветовые решения: серебро, графит, белый. Рекомендуется использовать с ML-15HD и ML-16HD. | Уточняйте у менеджера | Уточняйте у менеджера
00-00116626 | SM-07MHD (графит) | SLINEX | Видеодомофон цветной, настенный, 7" цветной TFT LCD дисплей 16:9, разрешение экрана 1024×600. Подключение 2-х панелей и 2-х камер любого из стандартов: AHD/CVBS/TVI/CVI. Встроенная память на 100 кадров. Поддержка microSD карт до 64 ГБ. Программная детекция движения. Интерком до 4-х домофонов: SL-10M(HD), Sonik 10, SL-07M(HD), SQ-07MT(HD), SM-07M(N/HD), Sonik 7, SQ-04M; SL-07IP(HD) и SL-10IPT(HD), а также SM-07N/SL-07N/SL-10N/Sonik 7 Cloud могут быть только основными при соединении в интеркоме. Три временных режима уровня громкости, режим «Не беспокоить». Потребляемая мощность – до 7 Вт, питание: ~100-240 В или +13,5 В. Размеры: 193×123×18 мм. Цветовые решения: серебро, графит, белый. Рекомендуется использовать с ML-15HD и ML-16HD. | Уточняйте у менеджера | Уточняйте у менеджера
00-00116625 | SM-07MHD (серебро) | SLINEX | Видеодомофон цветной, настенный, 7" цветной TFT LCD дисплей 16:9, разрешение экрана 1024×600. Подключение 2-х панелей и 2-х камер любого из стандартов: AHD/CVBS/TVI/CVI. Встроенная память на 100 кадров. Поддержка microSD карт до 64 ГБ. Программная детекция движения. Интерком до 4-х домофонов: SL-10M(HD), Sonik 10, SL-07M(HD), SQ-07MT(HD), SM-07M(N/HD), Sonik 7, SQ-04M; SL-07IP(HD) и SL-10IPT(HD), а также SM-07N/SL-07N/SL-10N/Sonik 7 Cloud могут быть только основными при соединении в интеркоме. Три временных режима уровня громкости, режим «Не беспокоить». Потребляемая мощность – до 7 Вт, питание: ~100-240 В или +13,5 В. Размеры: 193×123×18 мм. Цветовые решения: серебро, графит, белый. Рекомендуется использовать с ML-15HD и ML-16HD. | Уточняйте у менеджера | Уточняйте у менеджера
00-00116624 | SM-07N Cloud (белый) | SLINEX | Видеодомофон, 1080P цветной, настенный, 7" цветной TFT LCD дисплей 16:9, разрешение экрана 1024×600. Подключение 2-х панелей и 2-х камер любого из стандартов: AHD/TVI/CVI/CVBS до 2 Мп. Запись фото или видео на microSD карту до 256 ГБ. Интерком до 4-х домофонов: SL-10M(HD), Sonik 10, SL-07M(HD), SQ-07MT(HD), SM-07M(N/HD), Sonik 7, SQ-04M; SL-07IP(HD) и SL-10IPT(HD), а также SM-07N/SL-07N/SL-10N/Sonik 7 Cloud могут быть только основными при соединении в интеркоме. Новый графический интерфейс. MP3 мелодии вызова. Получение входящего вызова от вызывных панелей на смартфон, подключение к сети Ethernet, встроенный Wi-Fi, удаленный просмотр вызывных панелей и камер. Потребляемая мощность – до 8 Вт, питание: ~100-240 В или +13,5 В. Размеры: 193×123×18 мм. Цветовые решения: серебро, графит, белый. Рекомендуется использовать с ML-17HD. | Уточняйте у менеджера | Уточняйте у менеджера
00-00116623 | SM-07N Cloud (графит) | SLINEX | Видеодомофон, 1080P цветной, настенный, 7" цветной TFT LCD дисплей 16:9, разрешение экрана 1024×600. Подключение 2-х панелей и 2-х камер любого из стандартов: AHD/TVI/CVI/CVBS до 2 Мп. Запись фото или видео на microSD карту до 256 ГБ. Интерком до 4-х домофонов: SL-10M(HD), Sonik 10, SL-07M(HD), SQ-07MT(HD), SM-07M(N/HD), Sonik 7, SQ-04M; SL-07IP(HD) и SL-10IPT(HD), а также SM-07N/SL-07N/SL-10N/Sonik 7 Cloud могут быть только основными при соединении в интеркоме. Новый графический интерфейс. MP3 мелодии вызова. Получение входящего вызова от вызывных панелей на смартфон, подключение к сети Ethernet, встроенный Wi-Fi, удаленный просмотр вызывных панелей и камер. Потребляемая мощность – до 8 Вт, питание: ~100-240 В или +13,5 В. Размеры: 193×123×18 мм. Цветовые решения: серебро, графит, белый. Рекомендуется использовать с ML-17HD. | Уточняйте у менеджера | Уточняйте у менеджера
00-00116622 | SM-07N Cloud (серебро) | SLINEX | Видеодомофон, 1080P цветной, настенный, 7" цветной TFT LCD дисплей 16:9, разрешение экрана 1024×600. Подключение 2-х панелей и 2-х камер любого из стандартов: AHD/TVI/CVI/CVBS до 2 Мп. Запись фото или видео на microSD карту до 256 ГБ. Интерком до 4-х домофонов: SL-10M(HD), Sonik 10, SL-07M(HD), SQ-07MT(HD), SM-07M(N/HD), Sonik 7, SQ-04M; SL-07IP(HD) и SL-10IPT(HD), а также SM-07N/SL-07N/SL-10N/Sonik 7 Cloud могут быть только основными при соединении в интеркоме. Новый графический интерфейс. MP3 мелодии вызова. Получение входящего вызова от вызывных панелей на смартфон, подключение к сети Ethernet, встроенный Wi-Fi, удаленный просмотр вызывных панелей и камер. Потребляемая мощность – до 8 Вт, питание: ~100-240 В или +13,5 В. Размеры: 193×123×18 мм. Цветовые решения: серебро, графит, белый. Рекомендуется использовать с ML-17HD. | Уточняйте у менеджера | Уточняйте у менеджера
00-00077179 | Sonik 10 (белый+серебро) | SLINEX | Видеодомофон, цветной, настенный, 10" сенсорный IPS TFT LCD дисплей 16:9, разрешение экрана 1024х600. Подключение 2-х панелей и 2-х камер любого из стандартов: AHD/TVI/CVI/CVBS. Запись фото или видео на microSD карту до 64 ГБ. Функция «Картинка в картинке», дополнительное реле на видеодомофоне. Программная или аппаратная детекция движения. Интерком до 4-х домофонов: SL-10M(HD), Sonik 10, SL-07M(HD), SQ-07MT(HD), SM-07M(N/HD), Sonik 7, SQ-04M; SL-07IP(HD) и SL-10IPT(HD), а также SM-07N/SL-07N/SL-10N/Sonik 7 Cloud могут быть только основными при соединении в интеркоме. 2 мощных динамика с лицевой стороны. MP3 мелодии вызова, три временных режима уровня громкости, режим «Не беспокоить», отображение часов в режиме ожидания, фоторамка. Дополнительная сменная лицевая панели в комплекте. Потребляемая мощность – до 10 Вт, питание: ~100-240 В или +13,5 В. Размер: 248х177х21 мм. Цветовые решения: белый+серебро + сменная панель «Золотой песок» / черный+розовое золото + сменная панель «Марсала». Р | Уточняйте у менеджера | Уточняйте у менеджера
00-00077178 | Sonik 10 (черный+розовое золото) | SLINEX | Видеодомофон, цветной, настенный, 10" сенсорный IPS TFT LCD дисплей 16:9, разрешение экрана 1024х600. Подключение 2-х панелей и 2-х камер любого из стандартов: AHD/TVI/CVI/CVBS. Запись фото или видео на microSD карту до 64 ГБ. Функция «Картинка в картинке», дополнительное реле на видеодомофоне. Программная или аппаратная детекция движения. Интерком до 4-х домофонов: SL-10M(HD), Sonik 10, SL-07M(HD), SQ-07MT(HD), SM-07M(N/HD), Sonik 7, SQ-04M; SL-07IP(HD) и SL-10IPT(HD), а также SM-07N/SL-07N/SL-10N/Sonik 7 Cloud могут быть только основными при соединении в интеркоме. 2 мощных динамика с лицевой стороны. MP3 мелодии вызова, три временных режима уровня громкости, режим «Не беспокоить», отображение часов в режиме ожидания, фоторамка. Дополнительная сменная лицевая панели в комплекте. Потребляемая мощность – до 10 Вт, питание: ~100-240 В или +13,5 В. Размер: 248х177х21 мм. Цветовые решения: белый+серебро + сменная панель «Золотой песок» / черный+розовое золото + сменная панель «Марсала». Р | Уточняйте у менеджера | Уточняйте у менеджера
00-00068290 | Sonik 7 (белый+серебро) | SLINEX | Видеодомофон, цветной, настенный, 7" сенсорный IPS TFT LCD дисплей 16:9, разрешение экрана 1024х600. Подключение 2-х панелей и 2-х камер любого из стандартов: AHD/CVBS/TVI/CVI. Запись фото или видео на microSD карту до 64 ГБ. Программная или аппаратная детекция движения. Интерком до 4-х домофонов:SL-10M(HD), Sonik 10, SL-07M(HD), SQ-07MT(HD), SM-07M(N/HD), Sonik 7, SQ-04M; SL-07IP(HD) и SL-10IPT(HD), а также SM-07N/SL-07N/SL-10N/Sonik 7 Cloud могут быть только основными при соединении в интеркоме. 2 мощных динамика с лицевой стороны. MP3 мелодии вызова, три временных режима уровня громкости, режим «Не беспокоить», отображение часов в режиме ожидания, фоторамка. Дополнительная сменная лицевая панели в комплекте. Потребляемая мощность – до 10 Вт, питание: ~100-240 В или +13,5 В. Размер: 176х133х20 мм.Цветовые решения: белый+серебро + сменная панель «Золотой песок» / черный+розовое золото + сменная панель «Марсала». Рекомендуется использовать с ML-20HD. | Уточняйте у менеджера | Уточняйте у менеджера
00-00068289 | Sonik 7 (черный+розовое золото) | SLINEX | Видеодомофон, цветной, настенный, 7" сенсорный IPS TFT LCD дисплей 16:9, разрешение экрана 1024х600. Подключение 2-х панелей и 2-х камер любого из стандартов: AHD/CVBS/TVI/CVI. Запись фото или видео на microSD карту до 64 ГБ. Программная или аппаратная детекция движения. Интерком до 4-х домофонов:SL-10M(HD), Sonik 10, SL-07M(HD), SQ-07MT(HD), SM-07M(N/HD), Sonik 7, SQ-04M; SL-07IP(HD) и SL-10IPT(HD), а также SM-07N/SL-07N/SL-10N/Sonik 7 Cloud могут быть только основными при соединении в интеркоме. 2 мощных динамика с лицевой стороны. MP3 мелодии вызова, три временных режима уровня громкости, режим «Не беспокоить», отображение часов в режиме ожидания, фоторамка. Дополнительная сменная лицевая панели в комплекте. Потребляемая мощность – до 10 Вт, питание: ~100-240 В или +13,5 В. Размер: 176х133х20 мм.Цветовые решения: белый+серебро + сменная панель «Золотой песок» / черный+розовое золото + сменная панель «Марсала». Рекомендуется использовать с ML-20HD. | Уточняйте у менеджера | Уточняйте у менеджера
00-00085145 | Sonik 7 Cloud (белый+белый) | SLINEX | Видеодомофон, цветной, настенный, 7" сенсорный IPS TFT LCD дисплей 16:9, разрешение экрана 1024х600. Подключение 2-х панелей и 2-х камер любого из стандартов: AHD/CVBS/TVI/CVI. Запись фото или видео на microSD карту до 256 ГБ. Программная или аппаратная детекция движения. Интерком до 4-х домофонов: SL-10M(HD), Sonik 10, SL-07M(HD), SQ-07MT(HD), SM-07M(N/HD), Sonik 7, SQ-04M; SL-07IP(HD) и SL-10IPT(HD), а также SM-07N/SL-07N/SL-10N/Sonik 7 Cloud могут быть только основными при соединении в интеркоме. 2 мощных динамика с лицевой стороны. MP3 мелодии вызова, три временных режима уровня громкости, режим «Не беспокоить», отображение часов в режиме ожидания, фоторамка. Получение входящего вызова от вызывных панелей на смартфон, подключение к сети Ethernet, встроенный Wi-Fi, удаленный просмотр вызывных панелей. Дополнительная сменная лицевая панели в комплекте. Потребляемая мощность – до 10 Вт, питание: ~100-240 В или +13,5 В. Размер: 176х133х20 мм. Цветовые решения: белый+белый + сменная пан | Уточняйте у менеджера | Уточняйте у менеджера
00-00085144 | Sonik 7 Cloud (черный+черный) | SLINEX | Видеодомофон, цветной, настенный, 7" сенсорный IPS TFT LCD дисплей 16:9, разрешение экрана 1024х600. Подключение 2-х панелей и 2-х камер любого из стандартов: AHD/CVBS/TVI/CVI. Запись фото или видео на microSD карту до 256 ГБ. Программная или аппаратная детекция движения. Интерком до 4-х домофонов: SL-10M(HD), Sonik 10, SL-07M(HD), SQ-07MT(HD), SM-07M(N/HD), Sonik 7, SQ-04M; SL-07IP(HD) и SL-10IPT(HD), а также SM-07N/SL-07N/SL-10N/Sonik 7 Cloud могут быть только основными при соединении в интеркоме. 2 мощных динамика с лицевой стороны. MP3 мелодии вызова, три временных режима уровня громкости, режим «Не беспокоить», отображение часов в режиме ожидания, фоторамка. Получение входящего вызова от вызывных панелей на смартфон, подключение к сети Ethernet, встроенный Wi-Fi, удаленный просмотр вызывных панелей. Дополнительная сменная лицевая панели в комплекте. Потребляемая мощность – до 10 Вт, питание: ~100-240 В или +13,5 В. Размер: 176х133х20 мм. Цветовые решения: белый+белый + сменная пан | Уточняйте у менеджера | Уточняйте у менеджера
00-00068291 | SQ-04 (белый) | SLINEX | Видеодомофон цветной, настенный, 4.3" TFT LCD дисплей 16:9, разрешение экрана 480×272. Подключение 2-х вызывных панелей. Функция памяти – нет. Функция интеркома – не поддерживается. 1 полифоническая мелодия вызова. Сенсорные кнопки. Потребляемая мощность – до 6 Вт, питание: ~100-240 В или +13,5 В. Кнопка выключения питания.Размер: 119×175×21 мм. Цветовые решения: белый, черный. Рекомендуется использовать с ML-15HD и ML-16HD. | Уточняйте у менеджера | Уточняйте у менеджера
00-00040194 | SQ-04 (черный) | SLINEX | Видеодомофон цветной, настенный, 4.3" TFT LCD дисплей 16:9, разрешение экрана 480×272. Подключение 2-х вызывных панелей. Функция памяти – нет. Функция интеркома – не поддерживается. 1 полифоническая мелодия вызова. Сенсорные кнопки. Потребляемая мощность – до 6 Вт, питание: ~100-240 В или +13,5 В. Кнопка выключения питания.Размер: 119×175×21 мм. Цветовые решения: белый, черный. Рекомендуется использовать с ML-15HD и ML-16HD. | Уточняйте у менеджера | Уточняйте у менеджера
00-00048156 | SQ-04M (белый) | SLINEX | Видеодомофон цветной, настенный, 4.3" TFT LCD дисплей 16:9, разрешение экрана 480х272. Подключение 2-х вызывных панелей и 2-х видеокамер. Запись фото или видео на microSD карту до 32 ГБ. Программная детекция движения. Интерком до 4-х домофонов: SL-10M(HD), Sonik 10, SL-07M(HD), SQ-07MT(HD), SM-07M(N/HD), Sonik 7, SQ-04M; SL-07IP(HD) и SL-10IPT(HD), а также SM-07N/SL-07N/SL-10N/Sonik 7 Cloud могут быть только основными при соединении в интеркоме. 12 полифонических мелодий, три временных режима уровня громкости, режим «не беспокоить». Потребляемая мощность – до 6 Вт, питание: ~100-240 В или +13,5 В. Кнопка выключения питания. Размер: 119×175×21 мм. Цветовые решения: белый/черный. Рекомендуется использовать с ML-15HD и ML-16HD. | Уточняйте у менеджера | Уточняйте у менеджера
00-00068292 | SQ-04M (черный) | SLINEX | Видеодомофон цветной, настенный, 4.3" TFT LCD дисплей 16:9, разрешение экрана 480х272. Подключение 2-х вызывных панелей и 2-х видеокамер. Запись фото или видео на microSD карту до 32 ГБ. Программная детекция движения. Интерком до 4-х домофонов: SL-10M(HD), Sonik 10, SL-07M(HD), SQ-07MT(HD), SM-07M(N/HD), Sonik 7, SQ-04M; SL-07IP(HD) и SL-10IPT(HD), а также SM-07N/SL-07N/SL-10N/Sonik 7 Cloud могут быть только основными при соединении в интеркоме. 12 полифонических мелодий, три временных режима уровня громкости, режим «не беспокоить». Потребляемая мощность – до 6 Вт, питание: ~100-240 В или +13,5 В. Кнопка выключения питания. Размер: 119×175×21 мм. Цветовые решения: белый/черный. Рекомендуется использовать с ML-15HD и ML-16HD. | Уточняйте у менеджера | Уточняйте у менеджера
00-00124925 | SQ-04N Cloud (белый) | SLINEX | Цветной, настенный, 4.3" IPS дисплей 16:9, разрешение экрана 480х272. Подключение 2-х вызывных панелей и 2-х видеокамер любого из стандартов: AHD/TVI/CVI/CVBS до 2 Мп. Запись фото или видео на microSD карту до 64 ГБ. Программная детекция движения. Интерком до 4-х домофонов: SL-10M(HD), Sonik 10, SL-07M(HD), SQ-07MT(HD), SM-07M(N/HD), Sonik 7, SQ-04M; SL-07IP(HD) и SL-10IPT(HD), а также SQ-04N/SM-07N/SL-07N/SL-10N/Sonik 7 Cloud могут быть только основными при соединении в интеркоме. MP3 мелодии вызова, три временных режима уровня громкости, режим «Не беспокоить». Получение входящего вызова от вызывных панелей на смартфон, подключение к сети Ethernet, встроенный Wi-Fi, удаленный просмотр вызывных панелей. Потребляемая мощность – до 6 Вт, питание: ~100-240 В. Кнопка выключения питания. Размер: 119×175×21 мм. Цветовые решения: белый/черный. Рекомендуется использовать с ML-20HD и ML-17HD. | Уточняйте у менеджера | Уточняйте у менеджера
00-00124926 | SQ-04N Cloud (черный) | SLINEX | Цветной, настенный, 4.3" IPS дисплей 16:9, разрешение экрана 480х272. Подключение 2-х вызывных панелей и 2-х видеокамер любого из стандартов: AHD/TVI/CVI/CVBS до 2 Мп. Запись фото или видео на microSD карту до 64 ГБ. Программная детекция движения. Интерком до 4-х домофонов: SL-10M(HD), Sonik 10, SL-07M(HD), SQ-07MT(HD), SM-07M(N/HD), Sonik 7, SQ-04M; SL-07IP(HD) и SL-10IPT(HD), а также SQ-04N/SM-07N/SL-07N/SL-10N/Sonik 7 Cloud могут быть только основными при соединении в интеркоме. MP3 мелодии вызова, три временных режима уровня громкости, режим «Не беспокоить». Получение входящего вызова от вызывных панелей на смартфон, подключение к сети Ethernet, встроенный Wi-Fi, удаленный просмотр вызывных панелей. Потребляемая мощность – до 6 Вт, питание: ~100-240 В. Кнопка выключения питания. Размер: 119×175×21 мм. Цветовые решения: белый/черный. Рекомендуется использовать с ML-20HD и ML-17HD. | Уточняйте у менеджера | Уточняйте у менеджера
00-00068295 | SQ-07MTHD (белый) | SLINEX | Видеодомофон цветной, настенный, 7" сенсорный TFT LCD дисплей 16:9, разрешение экрана 1024х600. Подключение 2-х панелей и 2-х камер любого из стандартов: AHD/CVBS/TVI/CVI. Запись фото или видео на microSD карту до 64 ГБ. Программная или аппаратная детекция движения. Интерком до 4-х домофонов: SL-10M(HD), Sonik 10, SL-07M(HD), SQ-07MT(HD), SM-07M(N/HD), Sonik 7, SQ-04M; SL-07IP(HD) и SL-10IPT(HD), а также SM-07N/SL-07N/SL-10N/Sonik 7 Cloud могут быть только основными при соединении в интеркоме. MP3 мелодии вызова, три временных режима уровня громкости, режим "не беспокоить", отображение часов в режиме ожидания, фоторамка. Потребляемая мощность – до 10 Вт, питание: ~100-240 В или +13,5 В. Размер: 197х127х19 мм. Цветовые решения: белый/черный. Рекомендуется использовать с ML-20HD. | Уточняйте у менеджера | Уточняйте у менеджера
00-00068294 | SQ-07MTHD (черный) | SLINEX | Видеодомофон цветной, настенный, 7" сенсорный TFT LCD дисплей 16:9, разрешение экрана 1024х600. Подключение 2-х панелей и 2-х камер любого из стандартов: AHD/CVBS/TVI/CVI. Запись фото или видео на microSD карту до 64 ГБ. Программная или аппаратная детекция движения. Интерком до 4-х домофонов: SL-10M(HD), Sonik 10, SL-07M(HD), SQ-07MT(HD), SM-07M(N/HD), Sonik 7, SQ-04M; SL-07IP(HD) и SL-10IPT(HD), а также SM-07N/SL-07N/SL-10N/Sonik 7 Cloud могут быть только основными при соединении в интеркоме. MP3 мелодии вызова, три временных режима уровня громкости, режим "не беспокоить", отображение часов в режиме ожидания, фоторамка. Потребляемая мощность – до 10 Вт, питание: ~100-240 В или +13,5 В. Размер: 197х127х19 мм. Цветовые решения: белый/черный. Рекомендуется использовать с ML-20HD. | Уточняйте у менеджера | Уточняйте у менеджера
00-00136357 | ST-DP572MTA-BK | Smartec | Монитор видеодомофонной связи высокого разрешения используется для реализации односторонней видеосвязи и двухсторонней аудиосвязи с панелями вызова по 4-х проводной линии. Он поддерживает подключение к сети Wi-Fi для приема вызова с панели через приложение Smart Life на мобильном телефоне, независимо от местонахождения пользователя. | 9500 | 9500
00-00136358 | ST-DP572MTA-WT | Smartec | Монитор видеодомофонной связи высокого разрешения используется для реализации односторонней видеосвязи и двухсторонней аудиосвязи с панелями вызова по 4-х проводной линии. Он поддерживает подключение к сети Wi-Fi для приема вызова с панели через приложение Smart Life на мобильном телефоне, независимо от местонахождения пользователя. | 9500 | 9500
00-00136359 | ST-DP587MTA-BK | Smartec | Монитор видеодомофона 8-дюймовый имеет разрешение 1024 х 600 и поддерживает одностороннюю видеосвязь и двухстороннюю аудиосвязь по 4-х проводной линии с любыми IP вызывными панелями марки Smartec. IP видеодомофон на базе этого монитора позволяет подключать до 6 вызывных панелей, 6 дополнительных камер, 9 дополнительных мониторов и 2 охранных датчика, сохранять фото- и видеоматериалы на карте памяти, ставить/снимать с охраны определенные зоны объекта, а также управлять вызовами удаленно через мобильное приложение. | 14000 | 14000
00-00136360 | ST-DP587MTA-WT | Smartec | Монитор видеодомофонной связи высокого разрешения используется для реализации односторонней видеосвязи и двухсторонней аудиосвязи с панелями вызова по 4-х проводной линии. Он поддерживает подключение к сети Wi-Fi для приема вызова с панели через приложение Smart Life на мобильном телефоне, независимо от местонахождения пользователя. | 14000 | 14000
00-00021049 | ST-MS104-WT | Smartec | Монитор видеодомофона. Дисплей: 4,3". Разрешение: 480х272. Материал лицевой панели: Пластик. Панели вызова: 2. Тип монтажа: Накладной. Линия связи с монитором: 4-проводная. Аудиосвязь: Дуплексная. Длительность разговора: 120 с. Питание: ~220 В (AC) или 12 В (DC), 4 Вт. Эксплуатация -10...+50 °С. Размеры: 170х120х25 мм.Монитор видеодомофонной связи ST-MS104 используется для реализации односторонней видеосвязи и двухсторонней аудиосвязи с панелями вызова по 4-проводной линии.Монитор ST-MS104 является простейшим устройством и поддерживает только базовый функционал.Монитор ST-MS104 совместим с панелями вызова ST-DS104С и ST-DS206С, либо со сторонними панелями вызова при использовании устройств сопряжения. | 4700 | 4700
00-00031393 | ST-MS107-WT | Smartec | Монитор видеодомофона 7", 4-х проводная линия связи, поддержка 2-х панелей вызова, встроенный блок питания, белый | 7200 | 7200
00-00055913 | ST-MS107HM-WT | Smartec | Монитор видеодомофона 7", AHD, 4-х проводная линия связи, поддержка 2-х панелей вызова, фото/видео запись, поддержка SD карт памяти, встроенный блок питания, белый. | 8200 | 8200
00-00021050 | ST-MS204M-WT | Smartec | Монитор видеодомофона. Дисплей: 4,3". Разрешение: 320х240. Материал лицевой панели: Акрил. Панели вызова: 2. Дополнительные камеры: 2Входы охранных датчиков: 2Дополнительные мониторы: 3. Режим записи: Фото/Видео. Тип монтажа: Накладной. Линия связи с монитором: 4-проводная. Аудиосвязь: Дуплексная. Длительность разговора: 120 с. Встроенная память: 80 кадров. Карты памяти: Micro SD до 32 Гб, Class 10 и выше. Питание: ~220 В (AC) или 12 В (DC), 4 Вт. Эксплуатация -10...+50 °С. Размеры: 170х120х25 мм.Монитор видеодомофонной связи ST-MS204M используется для реализации односторонней видеосвязи и двухсторонней аудиосвязи с панелями вызова по 4-х проводной линии.Монитор ST-MS204M обладает широкими функциональными возможностями и поддерживает запись фото/видео при вызове с внешней панели, по срабатыванию внешних охранных датчиков или по команде пользователя, поддерживает подключение дополнительных видеокамер с датчиками охранной сигнализации, поддерживает подключение дополнительных панел | 7500 | 7500
00-00021051 | ST-MS207M-WT | Smartec | Монитор видеодомофона. Дисплей: 7". Разрешение: 800х480. Материал лицевой панели: Акрил. Панели вызова: 2. Дополнительные камеры: 2Входы охранных датчиков: 2Дополнительные мониторы: 3. Режим записи: Фото/Видео. Тип монтажа: Накладной. Линия связи с монитором: 4-проводная. Аудиосвязь: Дуплексная. Длительность разговора: 120 с. Встроенная память: 80 кадров. Карты памяти: Micro SD до 32 Гб, Class 10 и выше. Питание: ~220 В (AC) или 12 В (DC), 5 Вт. Эксплуатация 0...+45 °С. Размеры: 215х145х25 мм.Монитор видеодомофонной связи ST-MS207M используется для реализации односторонней видеосвязи и двухсторонней аудиосвязи с панелями вызова по 4-х проводной линии.Монитор ST-MS207M обладает широкими функциональными возможностями и поддерживает запись фото/видео при вызове с внешней панели, по срабатыванию внешних охранных датчиков или по команде пользователя, поддерживает подключение дополнительных видеокамер с датчиками охранной сигнализации, поддерживает подключение дополнительных панелей в | 9300 | 9300
00-00038706 | ST-MS307HM-SL | Smartec | Монитор видеодомофона 7", AHD, 4-х проводная линия связи, поддержка 2-х панелей вызова, поддержка 3 доп. мониторов, поддержка 2 доп. камер и охранных датчиков, фото/видео запись, поддержка SD карт памяти, встроенный блок питания, серебряный металик. | 11900 | 11900
00-00070406 | ST-MS307HMT-SL | Smartec | Монитор видеодомофона 7", AHD, 4-х проводная линия связи, поддержка 2-х панелей вызова, поддержка 5 доп. мониторов, поддержка 2 доп. камер и охранных датчиков, фото/видео запись, поддержка SD карт памяти, встроенный блок питания, серебряный металик. Монитор поддерживает подключение к сети WIFI для приема вызова с панели через приложение TuyaSmart на мобильном телефоне. | 12700 | 12700
00-00021052 | ST-MS307M-SL | Smartec | Монитор видеодомофона. Дисплей: 7". Разрешение: 800х480. Материал лицевой панели: Алюминиевый сплав. Панели вызова: 2. Дополнительные камеры: 2. Входы охранных датчиков: 2Дополнительные мониторы: 3. Режим записи: Фото/Видео. Тип монтажа: Накладной. Линия связи с монитором: 4-проводная. Аудиосвязь: Дуплексная. Длительность разговора: 120 с. Встроенная память: 80 кадров. Карты памяти: Micro SD до 32 Гб, Class 10 и выше. Питание: ~220 В (AC) или 12 В (DC), 5 Вт. Эксплуатация -10...+50 °С. Размеры: 215х165х25 мм.Монитор видеодомофонной связи ST-MS307M используется для реализации односторонней видеосвязи и двухсторонней аудиосвязи с панелями вызова по 4-х проводной линии.Монитор ST-MS307M обладает широкими функциональными возможностями и поддерживает запись фото/видео при вызове с внешней панели, по срабатыванию внешних охранных датчиков или по команде пользователя, поддерживает подключение дополнительных видеокамер с датчиками охранной сигнализации, поддерживает подключение дополнит | 11600 | 11600
00-00038708 | ST-MS310HM-SL | Smartec | Монитор видеодомофона 10", AHD, 4-х проводная линия связи, поддержка 2-х панелей вызова, поддержка 3 доп. мониторов, поддержка 2 доп. камер и охранных датчиков, фото/видео запись, поддержка SD карт памяти, встроенный блок питания, серебряный металик. | 15900 | 15900
00-00033306 | ST-MS310M-SL | Smartec | Монитор видеодомофона 10", 4-х проводная линия связи, поддержка 2-х панелей вызова, поддержка 3 доп. мониторов, поддержка 2 доп. камер и охранных датчиков, фото/видео запись, поддержка SD карт памяти, встроенный блок питания, серебряный металик | 14900 | 14900
00-00038707 | ST-MS407HM-SL | Smartec | Монитор видеодомофона 7", сенсорный, AHD, 4-х проводная линия связи, поддержка 2-х панелей вызова, поддержка 3 доп. мониторов, поддержка 2 доп. камер и охранных датчиков, фото/видео запись, поддержка SD карт памяти, встроенный блок питания, серебряный металик. | 12900 | 12900
00-00082916 | ST-MS510HM-SL | Smartec | Монитор видеодомофона 10", AHD, 4-х проводная линия связи, поддержка 2-х панелей вызова, поддержка 5 доп. мониторов, поддержка 2 доп. камер и охранных датчиков, фото/видео запись, поддержка SD карт памяти, встроенный блок питания, серебряный. | 16100 | 16100
00-00082915 | ST-MS510M-SL | Smartec | Монитор видеодомофона 10", 4-х проводная линия связи, поддержка 2-х панелей вызова, поддержка 3 доп. мониторов, поддержка 2 доп. камер и охранных датчиков, фото/видео запись, поддержка SD карт памяти, встроенный блок питания, серебряный. | 15900 | 15900
00-00091060 | Amelie - 4 (Black) | Tantos | Монитор цветного аналогового видеодомофона 7" handfree, встроенный коммутатор на 4 вызывные панели (Панель1), вход для подключения индивидуальной панели (Панель 2) и 2 входа подключения видеокамер. | 18260 | 17347
00-00091062 | Amelie - 4 (White) | Tantos | Монитор цветного аналогового видеодомофона 7" handfree, встроенный коммутатор на 4 вызывные панели (Панель1), вход для подключения индивидуальной панели (Панель 2) и 2 входа подключения видеокамер. | 18260 | 17347
00-00042421 | Amelie (Black) | Tantos | Монитор цветного видеодомофона 7 дюймов с сенсорными кнопками. Подключение 2-х вызывных панелей и 2-х видеокамер. Возможность подключения до 4-м мониторов серии Classic (LILU, Elly, Amelie, Prime, NEO, LOKI, Tango, Sherlock, Stark) в одной системе с широкими возможностями адресного интеркома. Возможность работы как в индивидуальном, так и в многоквартирном режиме. Возможность открывания замка калитки и ворот при использовании одной вызывной панели при подключении реле TS-NC05. Совместимость с большинством моделей отечественных вызывных панелей. Цвет корпуса: черный. | 12141 | 11533.95
03-00004014 | Amelie (White) | Tantos | Монитор цветного видеодомофона 7 дюймов с сенсорными кнопками. Подключение 2-х вызывных панелей и 2-х видеокамер. Возможность подключения до 4-м мониторов серии Classic (LILU, Elly, Amelie, Prime, NEO, LOKI, Tango, Sherlock, Stark) в одной системе с широкими возможностями адресного интеркома. Возможность работы как в индивидуальном, так и в многоквартирном режиме. Возможность открывания замка калитки и ворот при использовании одной вызывной панели при подключении реле TS-NC05. Совместимость с большинством моделей отечественных вызывных панелей. Цвет корпуса: белый. | 12141 | 11533.95
00-00089760 | Amelie HD M SE (White) | Tantos | Монитор цветного видеодомофона 7 дюймов, с поддержкой форматов CVBS и 720p/1080p (AHD/CVI/TVI), сенсорные кнопки, разрешение 1024x600, hands free. Подключение 2-х вызывных панелей, 2-х видеокамер, до 4-х мониторов в параллель. Запись MP3 для мелодий вызова. Дополнительный выход HOOK/GATE, SIREN. Запись фото или видео на microSD карту до 256 ГБ (в комплект не входит). Запись по детектору движения, по одному каналу. Питание 100-240В, 50-60Гц (блок питания встроенный). | 12500 | 11875
00-00104505 | Amelie HD M SE VZ (White) | Tantos | Монитор цветного видеодомофона, с поддержкой форматов AHD / TVI / CVI 1080р/720p или CVBS (PAL/NTSC), Экран 7 дюймов, разрешение 1024х600, управление сенсорными кнопками без подсветки, hands free. 1 вх от подъездного домофона, 1 вх. от вызывной панели, 2 вх. для видеокамер, адаптирован под координатные домофоны. Запись фото или видео на microSD карту от 8 до 256 ГБ (в комплект не входит). Запись по детектору движения, по одному каналу. Встроенный блок питания. Габариты: 186х108х20мм. | 18400 | 17480
00-00133222 | Amelie HD M SE XL (White) | Tantos | Монитор цветного видеодомофона, с поддержкой форматов AHD / TVI / CVI 1080р/720p или CVBS (PAL/NTSC), Экран 7 дюймов, разрешение 1024х600, управление сенсорными кнопками без подсветки, hands free. 1 вх от подъездного домофона, 1 вх. от вызывной панели, 2 вх. для видеокамер, адаптирован под цифровые домофоны. Запись фото или видео на microSD карту от 8 до 256 ГБ (в комплект не входит). Запись по детектору движения, по одному каналу. Встроенный блок питания. Габариты: 186х108х20мм. | 18400 | 17480
00-00089758 | Amelie HD SE (White) | Tantos | Монитор цветного видеодомофона 7 дюймов, с поддержкой форматов CVBS и 720p/1080p (AHD/CVI/TVI), сенсорные кнопки, разрешение 1024x600, hands free. Подключение 2-х вызывных панелей, 2-х видеокамер, до 4-х мониторов в параллель. 12 предустановленных мелодий вызова. Дополнительный выход HOOK/GATE. Питание 100-240В, 50-60Гц (блок питания встроенный). | 12141 | 11533.95
00-00104503 | Amelie HD SE (White) VZ | Tantos | Монитор цветного видеодомофона, Экран 7 дюймов, разрешение 1024х600, управление сенсорными кнопками, с поддержкой форматов AHD/CVI/TVI с разрешением 1080p/720p или CVBS (PAL/NTSC), Hands free, 1 вх от подъездного домофона,1 вх. от вызывной панели, 2 камеры, адаптирован для работы с координатным подъездным домофоном. Питание 220В. Габариты: 186х108х20мм. | 18260 | 17347
00-00121742 | Amelie HD SE Slim XL (Black) | Tantos | Монитор цветного видеодомофона, экран 7 дюймов, разрешение 1024х600, управление сенсорными кнопками, с поддержкой форматов AHD/CVI/TVI с разрешением 1080p/720p или CVBS (PAL/NTSC), Hands free, 1 вх от подъездного домофона,1 вх. от вызывной панели, 2 камеры, адаптирован для работы с цифровым подъездным домофоном. Питание 220В. Габариты: 175х112х20мм. | 18260 | 17347
00-00120467 | Amelie HD SE Slim XL (White) | Tantos | Монитор цветного видеодомофона, Экран 7 дюймов, разрешение 1024х600, управление сенсорными кнопками, с поддержкой форматов AHD/CVI/TVI с разрешением 1080p/720p или CVBS (PAL/NTSC), Hands free, 1 вх от подъездного домофона,1 вх. от вызывной панели, 2 камеры, адаптирован для работы с цифровым подъездным домофоном. Питание 220В. Габариты: 175х112х20мм. | 18260 | 17347
00-00104504 | Amelie HD Slim SE VZ (White) | Tantos | Монитор цветного видеодомофона, Экран 7 дюймов, разрешение 1024х600, управление сенсорными кнопками, с поддержкой форматов AHD/CVI/TVI с разрешением 1080p/720p или CVBS (PAL/NTSC), Hands free, 1 вх от подъездного домофона,1 вх. от вызывной панели, 2 камеры, адаптирован для работы с координатным подъездным домофоном. Питание 220В. Габариты: 175х112х20мм. | 18260 | 17347
00-00120113 | Amelie HD X (White) | Tantos | Монитор цветного видеодомофона, с поддержкой форматов AHD 1080р/720p или CVBS (PAL/NTSC). Экран 7 дюймов, разрешение 800х480, управление сенсорными кнопками, hands free. Подключение 2-х вызывных панелей. Выход HOOK/GATE. Встроенный блок питания. Габариты: 203х119х24мм. | 10906 | 10360.7
00-00122635 | Amelie HD X (White) VZ | Tantos | Монитор цветного видеодомофона, с поддержкой форматов AHD 1080р/720p или CVBS (PAL/NTSC). Экран 7 дюймов, разрешение 800х480, управление сенсорными кнопками, hands free. Подключение 2-х вызывных панелей. Выход HOOK/GATE. Адаптирован для работы с координатным подъездным домофоном. Встроенный блок питания. Габариты: 203х119х24мм. | 17268 | 16404.6
00-00080472 | Amelie HD XL (White) | Tantos | Монитор видеодомофона цветной с 7" дисплеем (управление сенсорными кнопками, Hands-Free). С поддержкой форматов CVBS и 720p/1080p(AHD/CVI/TVI). Адаптирован под работу с многоквартирными домофонами.. Русифицированное экранное меню, простое управление функциями. Питание: 100-240 В, 50-60 Гц (блок питания встроенный). | 18260 | 17347
00-00108914 | Amelie Slim HD SE (Black) | Tantos | Монитор цветного видеодомофона 7 дюймов, с поддержкой форматов CVBS и 720p/1080p (AHD/CVI/TVI), сенсорные кнопки, разрешение 1024x600, hands free. Подключение 2-х вызывных панелей, 2-х видеокамер, до 4-х мониторов в параллель. 12 предустановленных мелодий вызова. Дополнительный выход HOOK/GATE. Питание 100-240В, 50-60Гц (блок питания встроенный). | 12141 | 11533.95
00-00089759 | Amelie Slim HD SE (White) | Tantos | Монитор цветного видеодомофона 7 дюймов, с поддержкой форматов CVBS и 720p/1080p (AHD/CVI/TVI), сенсорные кнопки, разрешение 1024x600, hands free. Подключение 2-х вызывных панелей, 2-х видеокамер, до 4-х мониторов в параллель. 12 предустановленных мелодий вызова. Дополнительный выход HOOK/GATE. Питание 100-240В, 50-60Гц (блок питания встроенный). | 12141 | 11533.95
00-00109498 | Amelie Slim HD SE VZ (Black) | Tantos | Монитор цветного видеодомофона, Экран 7 дюймов, разрешение 1024х600, управление сенсорными кнопками, с поддержкой форматов AHD/CVI/TVI с разрешением 1080p/720p или CVBS (PAL/NTSC), Hands free, 1 вх от подъездного домофона,1 вх. от вызывной панели, 2 камеры, адаптирован для работы с координатным подъездным домофоном. Питание 220В. Габариты: 175х112х20мм. | 18260 | 17347
00-00082950 | Amelie UR (Black) | Tantos | Монитор цветного видеодомофона, адаптированный для работы с подъездным координатно-матричным аудиодомофоном типа Urmet, экран TFT LCD 7" разрешение 800х480, PAL/NTSC, Hands-Free, 12 мелодий. 100-240 В, 50-60 Гц. Габариты 210 х 116 х 25 мм. | 25700 | 24415
00-00082952 | Amelie UR (White) | Tantos | Монитор цветного видеодомофона, адаптированный для работы с подъездным координатно-матричным аудиодомофоном типа Urmet, экран TFT LCD 7" разрешение 800х480, PAL/NTSC, Hands-Free, 12 мелодий. 100-240 В, 50-60 Гц. Габариты 210 х 116 х 25 мм. | 25700 | 24415
00-00031490 | Amelie VZ (White) | Tantos | Монитор цветного видеодомофона 7 дюймов, адаптирован для работы многоквартирными домофонами (VZ - координатные системы). Адаптирован для работы с многоквартирными домофонами . VZ - координатные системы типа Cyfral, Eltis, Metakom, Vizit и их аналогами. Простое управление функциями. Совместимость с большинством моделей отечественных вызывных панелей. Просмотр в реальном времени видео от панели или камер. Цвет корпуса: белый. | 18260 | 17347
00-00082951 | Amelie VZ-2 (Black) | Tantos | Монитор видеодомофона цветной, TFT LCD 7", PAL/NTSC, Hands-Free, адаптирован для работы с координатным подъездным домофоном (Элтис, Цифрал, Визит и др.), двумя вызывными панелями, двумя дополнительными камерами и камерой подъездного домофона, 12 мелодий, 220В, 50мА. | 19500 | 18525
00-00082953 | Amelie VZ-2 (White) | Tantos | Монитор видеодомофона цветной, TFT LCD 7", PAL/NTSC, Hands-Free, адаптирован для работы с координатным подъездным домофоном, двумя вызывными панелями, двумя дополнительными камерами и камерой подъездного домофона, 12 мелодий, 220В, 50мА. | 19500 | 18525
00-00044536 | Amelie XL (White) | Tantos | Монитор цветного видеодомофона 7 дюймов, адаптирован для работы многоквартирными домофонами (XL - цифровые системы). Адаптирован для работы с многоквартирными домофонами . XL- цифровые системы типа Laskomex, Raikman, Marshal, Keyman и их аналогами. Простое управление функциями. Совместимость с большинством моделей отечественных вызывных панелей. Просмотр в реальном времени видео от панели или камер. Цвет корпуса: белый. | 18260 | 17347
00-00042413 | Elly | Tantos | Монитор домофона с экраном 4,3 дюйма со встроенным блоком питания. Всё управление осуществляется сенсорными кнопками. Подключение 2-х вызывных панелей и 2-х видеокамер. Возможность подключения до 4-х мониторов серии Classic (LILU, Elly, Amelie, Prime, NEO, LOKI, Tango, Sherlock, Stark) в одной системе с широкими возможностями адресного интеркома . Возможность работы как в индивидуальном, так и в многоквартирном режиме. Возможность открывания замка калитки и ворот при использовании одной вызывной панели при подключении реле TS-NC05. Совместимость с большинством моделей отечественных вызывных панелей. Цвет корпуса: белый. Встроенный блок питания. | 9524 | 9047.8
00-00065750 | Elly S XL | Tantos | Монитор цветного видеодомофона 4,3 дюйма, вертикального дизайна, c возможностью записи фото или видео по вызову на SD карту. Адаптирован для работы с многоквартирными домофонами (XL - цифровые системы, VZ - координатные системы). Адаптирован для работы с многоквартирными домофонами . XL- цифровые системы типа Laskomex, Raikman, Marshal, Keyman и их аналогами. VZ - координатные системы типа Cyfral, Eltis, Metakom, Vizit и их аналогами. Подключение индивидуальной вызывной панели,подъездного домофона с видеокамерой и дополнительной видеокамеры. Совместимость с большинством моделей отечественных вызывных панелей. Запись видео или фото на microSD карту (формат SDHC до 32ГБ) или фото во встроенную память (64 кадра) в автоматическом или ручном режимах.. Цвет корпуса: белый. Толщина корпуса 27 мм. Встроенный блок питания. | 16000 | 15200
00-00036852 | Elly S с трубкой | Tantos | Монитор цветного видеодомофона с трубкой на магните, экран 4,3 дюйма, сенсорные кнопки, встроенный блок питания, возможность записи фото и видео на SD карту. Подключение 2-х вызывных панелей и 2-х видеокамер. Возможность подключения до 4-х мониторов серии Classic (LILU, Elly, Amelie, Prime, NEO, LOKI, Tango, Sherlock, Stark) в одной системе с широкими возможностями адресного интеркома. Возможность работы как в индивидуальном, так и в многоквартирном режиме.. Возможность открывания замка калитки и ворот при использовании одной вызывной панели при подключении реле TS-NC05. Совместимость с большинством моделей отечественных вызывных панелей. Запись кадров на microSD карту или во встроенную память (64 кадра) в автоматическом или ручном режимах.. Возможность установки мелодии в формате MP3 в качестве сигнала вызова. Сенсорные кнопки. Встроенный блок питания. Возможность работы с трубкой или в режиме Hands-Free при отключении трубки. | 9800 | 9310
00-00042485 | Elly S с трубкой VZ | Tantos | Монитор домофона с экраном 4,3 дюйма вертикального дизайна. Удобная в применении трубка на магните. Всё управление осуществляется сенсорными кнопками. Особенности: Адаптирован для работы с многоквартирными домофонами. XL- цифровые системы типа Laskomex, Raikman, Marshal, Keyman и их аналогами, VZ - координатные системы типа Cyfral, Eltis, Metakom, Vizit и их аналогами Подключение индивидуальной вызывной панели,подъездного домофона с видеокамерой и дополнительной видеокамеры. Совместимость с большинством моделей отечественных вызывных панелей. Запись видео или фото на microSD карту (формат SDHC до 32ГБ) или фото во встроенную память (64 кадра) в автоматическом или ручном режимах. Цвет корпуса: белый. Толщина корпуса 27 мм. Возможность работы с трубкой или в режиме Hands-Free при отключении трубки. Встроенный блок питания. | 16000 | 15200
00-00080474 | Elly S с трубкой XL | Tantos | Монитор домофона с экраном 4,3 дюйма вертикального дизайна. Удобная в применении трубка на магните. Всё управление осуществляется сенсорными кнопками. Особенности: Адаптирован для работы с многоквартирными домофонами. XL- цифровые системы типа Laskomex, Raikman, Marshal, Keyman и их аналогами, VZ - координатные системы типа Cyfral, Eltis, Metakom, Vizit и их аналогами Подключение индивидуальной вызывной панели,подъездного домофона с видеокамерой и дополнительной видеокамеры. Совместимость с большинством моделей отечественных вызывных панелей. Запись видео или фото на microSD карту (формат SDHC до 32ГБ) или фото во встроенную память (64 кадра) в автоматическом или ручном режимах. Цвет корпуса: белый. Толщина корпуса 27 мм. Возможность работы с трубкой или в режиме Hands-Free при отключении трубки. Встроенный блок питания. | 16000 | 15200
00-00042482 | Elly VZ | Tantos | Монитор цветного видеодомофона 4,3 дюйма, вертикального дизайна, адаптирован для работы многоквартирными домофонами (XL - цифровые системы, VZ - координатные системы). Адаптирован для работы с многоквартирными домофонами . XL- цифровые системы типа Laskomex, Raikman, Marshal, Keyman и их аналогами. VZ - координатные системы типа Cyfral, Eltis, Metakom, Vizit и их аналогами. Подключение индивидуальной вызывной панели,подъездного домофона с видеокамерой и дополнительной видеокамеры. Совместимость с большинством моделей отечественных вызывных панелей. Цвет корпуса: белый. Толщина корпуса 27 мм. Встроенный блок питания. | 15407 | 14636.65
00-00082958 | Elly VZ-2 | Tantos | Монитор цветного видеодомофона адаптированный для работы с координатными домофонами Cifral, Vizit, Eltis, Metakom, TFT LCD 4,3" 480x272, PAL/NTSC, Hands-Free. Подключение 1 подъездного домофона с видеокамерой, 2 индивидуальных вызывных панелей, 2 доп. камер. Питание 220В. Габариты 118х180 х27мм | 16102 | 15296.9
00-00061884 | Elly XL | Tantos | Монитор цветного видеодомофона 4,3 дюйма, вертикального дизайна, адаптирован для работы многоквартирными домофонами (XL - цифровые системы, VZ - координатные системы). Адаптирован для работы с многоквартирными домофонами . XL- цифровые системы типа Laskomex, Raikman, Marshal, Keyman и их аналогами. VZ - координатные системы типа Cyfral, Eltis, Metakom, Vizit и их аналогами. Подключение индивидуальной вызывной панели,подъездного домофона с видеокамерой и дополнительной видеокамеры. Совместимость с большинством моделей отечественных вызывных панелей. Цвет корпуса: белый. Толщина корпуса 27 мм. Встроенный блок питания. | 15407 | 14636.65
00-00036500 | Elly с трубкой | Tantos | Монитор цветного видеодомофона с трубкой на магните, экран 4,3 дюйма, сенсорные кнопки, встроенный блок питания, вертикальное исполнение. Подключение 2-х вызывных панелей и 2-х видеокамер. Возможность подключения до 4-х мониторов серии Classic (LILU, Elly, Amelie, Prime, NEO, LOKI, Tango, Sherlock, Stark) в одной системе с широкими возможностями адресного интеркома . Возможность работы как в индивидуальном, так и в многоквартирном режиме.. Возможность открывания замка калитки и ворот при использовании одной вызывной панели при подключении реле TS-NC05. Совместимость с большинством моделей отечественных вызывных панелей. Цвет корпуса: белый. Встроенный блок питания. Возможность работы с трубкой или в режиме Hands-Free при отключении трубки. | 9800 | 9310
00-00042483 | Elly с трубкой VZ | Tantos | Монитор цветного видеодомофона 4,3 дюйма, вертикального дизайна с трубкой, адаптирован для работы многоквартирными домофонами (XL - цифровые системы, VZ - координатные системы). Адаптирован для работы с многоквартирными домофонами . XL- цифровые системы типа Laskomex, Raikman, Marshal, Keyman и их аналогами. VZ - координатные системы типа Cyfral, Eltis, Metakom, Vizit и их аналогами. Подключение индивидуальной вызывной панели, подъездного домофона с видеокамерой и дополнительной видеокамеры. Совместимость с большинством моделей отечественных вызывных панелей. Цвет корпуса: белый. Толщина корпуса 27 мм. Возможность работы с трубкой или в режиме Hands-Free при отключении трубки . Встроенный блок питания. | 16000 | 15200
00-00083006 | Elly с трубкой VZ-2 | Tantos | Монитор цветного видеодомофона с трубкой на магните, адаптированный для работы с координатными подъездными системами типа Vizit, Cyfral, Eltis, Metakom, экран 4,3 дюйма, сенсорные кнопки, встроенный блок питания, вертикальное исполнение. TFT LCD 4,3" 480x272, PAL/NTSC. Подключение: 1 подъездная вызывная панель с видеокамерой, 2 индивидуальных вызывных панели, 2 доп. камеры. Питание 220В. Габариты 160х180х32мм | 17000 | 16150
00-00061885 | Elly с трубкой XL | Tantos | Монитор цветного видеодомофона 4,3 дюйма, вертикального дизайна с трубкой, адаптирован для работы многоквартирными домофонами (XL - цифровые системы, VZ - координатные системы). Адаптирован для работы с многоквартирными домофонами . XL- цифровые системы типа Laskomex, Raikman, Marshal, Keyman и их аналогами. VZ - координатные системы типа Cyfral, Eltis, Metakom, Vizit и их аналогами. Подключение индивидуальной вызывной панели, подъездного домофона с видеокамерой и дополнительной видеокамеры. Совместимость с большинством моделей отечественных вызывных панелей. Цвет корпуса: белый. Толщина корпуса 27 мм. Возможность работы с трубкой или в режиме Hands-Free при отключении трубки . Встроенный блок питания. | 16000 | 15200
00-00042379 | Jolli HD Wi-Fi | Tantos | Видеодомофон 10 дюймов, с поддержкой форматов 1080р/720p/CVBS, емкостной сенсорный экран, разрешение 1024x600, hands free, подключение 4-х вызывных панелей, 4-х видеокамер, до 6-х мониторов в параллель. С функцией Wi-Fi (может работать в беспроводных или проводных сетях Ethernet). Встроенная память на 100 фото. Запись фото или видео на microSD карту до 1 ТБ (в комплект не входит). Запись по детектору движения и квадратор по 8 каналам. Питание: 220/15В. | 65685 | 62400.75
00-00083009 | Jolli HD Wi-Fi UR | Tantos | Монитор цветного видеодомофона 10" емкостной сенсорный экран, с поддержкой форматов 1080р/720p/CVBS, разрешение 1024x600, hands free. Корпус со стеклянной поверхностью. С функцией Wi-Fi, с возможностью отправки уведомлений о вызове в мобильное приложение "vhOme". Адаптирован для работы с подъездным координатно-матричным аудиодомофоном типа Urmet. | 78500 | 74575
00-00047056 | Jolli HD Wi-Fi VZ | Tantos | Монитор цветного видеодомофона 10" емкостной сенсорный экран, с поддержкой форматов 1080р/720p/CVBS, разрешение 1024x600, hands free. Корпус со стеклянной поверхностью. С функцией Wi-Fi (может работать в беспроводных или проводных сетях Ethernet). Адаптирован для многоквартирных домофонов. Возможность связи вызывных панелей с приложением "vhOme" для iOS и Android. Встроенная память на 100 фото. Запись фото или видеона microSD карту до 1 ТБ (в комплект не входит). Запись по детектору движения и квадратор по 8 каналам. Питание: 220/15В.Монитор цветного видеодомофона 10" емкостной сенсорный экран, с поддержкой форматов 1080р/720p/CVBS, разрешение 1024x600, hands free. Корпус со стеклянной поверхностью. С функцией Wi-Fi (может работать в беспроводных или проводных сетях Ethernet). Адаптирован для многоквартирных домофонов. Возможность связи вызывных панелей с приложением "vhOme" для iOS и Android. Встроенная память на 100 фото. Запись фото или видеона microSD карту до 1 ТБ (в комплект не в | 71287 | 67722.65
00-00065754 | Jolli HD Wi-Fi XL | Tantos | Монитор цветного видеодомофона 10" емкостной сенсорный экран, с поддержкой форматов 1080р/720p/CVBS, разрешение 1024x600, hands free. Корпус со стеклянной поверхностью. С функцией Wi-Fi (может работать в беспроводных или проводных сетях Ethernet). Адаптирован для многоквартирных домофонов. Возможность связи вызывных панелей с приложением "vhOme" для iOS и Android. Встроенная память на 100 фото. Запись фото или видеона microSD карту до 1 ТБ (в комплект не входит). Запись по детектору движения и квадратор по 8 каналам. Питание: 220/15В.Монитор цветного видеодомофона 10" емкостной сенсорный экран, с поддержкой форматов 1080р/720p/CVBS, разрешение 1024x600, hands free. Корпус со стеклянной поверхностью. С функцией Wi-Fi (может работать в беспроводных или проводных сетях Ethernet). Адаптирован для многоквартирных домофонов. Возможность связи вызывных панелей с приложением "vhOme" для iOS и Android. Встроенная память на 100 фото. Запись фото или видеона microSD карту до 1 ТБ (в комплект не в | 71287 | 67722.65
00-00121743 | Like HD Wi-Fi | Tantos | Монитор цветной, с поддержкой форматов AHD/TVI/CVI1080р/720p или CVBS(PAL) и отправкой уведомлений о вызове на смартфон через приложение "vhOme 2.2". Экран 7 дюймов, разрешение 800х480, управление сенсорными кнопками, handsfree. Встроенная память на 100 фото. Питание 15В (блок питания 15/220В в комплекте). Габариты: 203 х 130 х 16 мм (без настенного кронштейна). | 13500 | 12825
00-00042417 | LILU | Tantos | Монитор цветного видеодомофона, экран 4,3 дюйма, с сенсорными кнопками. Подключение 2-х вызывных панелей. Возможность подключения до 4-м мониторов серии Classic (LILU, Elly, Amelie, Prime, NEO, LOKI, Tango, Sherlock, Stark) в одной системе с широкими возможностями адресного интеркома . Возможность работы как в индивидуальном, так и в многоквартирном режиме.. Возможность открывания замка калитки и ворот при использовании одной вызывной панели при подключении реле TS-NC05. Совместимость с большинством моделей отечественных вызывных панелей. Цвет корпуса: белый. Толщина корпуса 17 мм. Выносной адаптер питания с возможностью установки в стеновую монтажную коробку (подрозетник) Д60мм. | 9243 | 8780.85
03-00012405 | LILU LE (Лес) | Tantos | Монитор цветного видеодомофона, экран 4,3 дюйма, с сенсорными кнопками. Эксклюзивный дизайн "Лес". Подключение 2-х вызывных панелей. Возможность подключения до 4-м мониторов серии Classic (LILU, Elly, Amelie, Prime, NEO, LOKI, Tango, Sherlock, Stark) в одной системе с широкими возможностями адресного интеркома . Работа как в индивидуальном, так и в многоквартирном режиме. Возможность открывания замка калитки и ворот при использовании одной вызывной панели при подключении реле TS-NC05. Совместимость с большинством моделей отечественных вызывных панелей. Цвет корпуса: белый. Толщина корпуса 17 мм. Выносной адаптер питания с возможностью установки в стеновую монтажную коробку (подрозетник) Д60мм. | Уточняйте у менеджера | Уточняйте у менеджера
00-00042419 | LILU LE (Совы) | Tantos | Монитор цветного видеодомофона, экран 4,3 дюйма, с сенсорными кнопками. Эксклюзивный дизайн "Совы". Подключение 2-х вызывных панелей. Возможность подключения до 4-м мониторов серии Classic (LILU, Elly, Amelie, Prime, NEO, LOKI, Tango, Sherlock, Stark) в одной системе с широкими возможностями адресного интеркома. Работа как в индивидуальном, так и в многоквартирном режиме (в многоквартирной системе ТМ "Тантос"). Возможность открывания замка калитки и ворот при использовании одной вызывной панели при подключении реле TS-NC05. Совместимость с большинством моделей отечественных вызывных панелей. Цвет корпуса: белый. Толщина корпуса 17 мм. Выносной адаптер питания с возможностью установки в стеновую монтажную коробку (подрозетник) Д60мм. | 8938 | 8491.1
00-00042418 | LILU lux | Tantos | Монитор цветного видеодомофона, экран 4,3 дюйма, с сенсорными кнопками. Передняя панель выполнена по технологии IML. Подключение 2-х вызывных панелей. Возможность подключения до 4-м мониторов серии Classic (LILU, Elly, Amelie, Prime, NEO, LOKI, Tango, Sherlock, Stark) в одной системе с широкими возможностями адресного интеркома . Возможность работы как в индивидуальном, так и в многоквартирном режиме. Возможность открывания замка калитки и ворот при использовании одной вызывной панели при подключении реле TS-NC05. Совместимость с большинством моделей отечественных вызывных панелей. Цвет корпуса: белый. Толщина корпуса 17 мм. Выносной адаптер питания с возможностью установки в стеновую монтажную коробку (подрозетник) Д60мм. | 9243 | 8780.85
00-00042490 | LILU lux VZ | Tantos | Монитор цветного видеодомофона 4,3 дюйма с гладкой передней панелью выполненной по технологии IML (In Mold Labelling), адаптирован для работы многоквартирными домофонами (XL - цифровые системы, VZ - координатные системы). Адаптирован для работы с многоквартирными домофонами . XL- цифровые системы типа Laskomex, Raikman, Marshal, Keyman и их аналогами. VZ - координатные системы типа Cyfral, Eltis, Metakom, Vizit и их аналогами . Подключение индивидуальной вызывной панели,подъездного домофона с видеокамерой и дополнительной видеокамеры. Совместимость с большинством моделей отечественных вызывных панелей. Цвет корпуса: белый. Толщина корпуса 17 мм. Выносной адаптер питания с возможностью установки в стеновую монтажную коробку (подрозетник) Д60мм. | 15100 | 14345
00-00083010 | LILU lux VZ-2 | Tantos | Монитор цветного видеодомофона, адаптированный для работы с координатными многоквартирными домофонами, экран TFT LCD 4,3" разрешение 480x272, PAL/NTSC, Hands-Free, 25 мелодий, 1 вход от подъездного домофона с видеокамерой,2 входа для вызывной панели и 1 вход для доп. камеры. Питание 14,5В, адаптер 220В/14,5В в комплекте. Габариты 180х112 х17мм. | 16102 | 15296.9
00-00061888 | LILU lux XL | Tantos | Монитор цветного видеодомофона 4,3 дюйма с гладкой передней панелью выполненной по технологии IML (In Mold Labelling), адаптирован для работы многоквартирными домофонами (XL - цифровые системы, VZ - координатные системы). Адаптирован для работы с многоквартирными домофонами . XL- цифровые системы типа Laskomex, Raikman, Marshal, Keyman и их аналогами. VZ - координатные системы типа Cyfral, Eltis, Metakom, Vizit и их аналогами . Подключение индивидуальной вызывной панели,подъездного домофона с видеокамерой и дополнительной видеокамеры. Совместимость с большинством моделей отечественных вызывных панелей. Цвет корпуса: белый. Толщина корпуса 17 мм. Выносной адаптер питания с возможностью установки в стеновую монтажную коробку (подрозетник) Д60мм. | 15100 | 14345
00-00042489 | LILU VZ | Tantos | Монитор цветного видеодомофона 4,3 дюйма, адаптирован для работы многоквартирными домофонами (XL - цифровые системы, VZ - координатные системы). Адаптирован для работы с многоквартирными домофонами . XL- цифровые системы типа Laskomex, Raikman, Marshal, Keyman и их аналогами. VZ - координатные системы типа Cyfral, Eltis, Metakom, Vizit и их аналогами. Подключение индивидуальной вызывной панели,подъездного домофона с видеокамерой и дополнительной видеокамеры. Совместимость с большинством моделей отечественных вызывных панелей. Цвет корпуса: белый. Толщина корпуса 17 мм. Выносной адаптер питания с возможностью установки в стеновую монтажную коробку (подрозетник) Д60мм. | 15100 | 14345
00-00083012 | LILU VZ-2 | Tantos | Монитор цветного видеодомофона, адаптированный для работы с координатными многоквартирными домофонами, экран TFT LCD 4,3" разрешение 480x272, PAL/NTSC, Hands-Free, 25 мелодий, 1 вход от подъездного домофона с видеокамерой,2 входа для вызывной панели и 1 вход для доп. камеры. Питание 14,5В, адаптер 220В/14,5В в комплекте. Габариты 180х112 х17мм. | 16102 | 15296.9
00-00065755 | LILU XL | Tantos | Монитор цветного видеодомофона 4,3 дюйма, адаптирован для работы многоквартирными домофонами (XL - цифровые системы, VZ - координатные системы). Адаптирован для работы с многоквартирными домофонами . XL- цифровые системы типа Laskomex, Raikman, Marshal, Keyman и их аналогами. VZ - координатные системы типа Cyfral, Eltis, Metakom, Vizit и их аналогами. Подключение индивидуальной вызывной панели,подъездного домофона с видеокамерой и дополнительной видеокамеры. Совместимость с большинством моделей отечественных вызывных панелей. Цвет корпуса: белый. Толщина корпуса 17 мм. Выносной адаптер питания с возможностью установки в стеновую монтажную коробку (подрозетник) Д60мм. | 15100 | 14345
00-00108802 | LOKI HD SE (White) | Tantos | Монитор видеодомофона в компактном исполнении, может использоваться как с трубкой так и в режиме hands free. Поддерживает форматы AHD/CVI/TVI с разрешением 1080p/720p или CVBS (PAL/NTSC). Большой экран с диагональю 7”, управление осуществляется удобными сенсорными кнопками. Белый корпус отлично подойдет для большинства жилых и офисных помещений и впишется в интерьер. | 15077 | 14323.15
00-00109500 | LOKI HD SE (White) VZ | Tantos | Монитор цветного видеодомофона, с поддержкой форматов AHD / TVI / CVI 1080р/720p или CVBS (PAL/NTSC), Экран 7 дюймов, разрешение 1024х600, управление сенсорными кнопками с подсветкой. Режим «hands free» или разговор через трубку. Подключение 2-х вызывных панелей. Подключение 2-х видеокамер, до 4-х мониторов в системе (серии Classic). Выход HOOK/GATE. Запись фото или видео на microSD карту от 8 до 256 ГБ (в комплект не входит). Запись по детектору движения, по одному каналу. Встроенный блок питания. Цвет корпуса: белый. Габариты: 226 х 180 х 21 мм (с трубкой) или 182 x 135 x 21 мм (без трубки) | 21400 | 20330
00-00120555 | LOKI HD SE (White) XL | Tantos | Монитор цветного видеодомофона, с поддержкой форматов AHD / TVI / CVI 1080р/720p или CVBS (PAL/NTSC), Экран 7 дюймов, разрешение 1024х600, управление сенсорными кнопками. Режим «hands free» или разговор через проводную трубку. 1 вх от подъездного домофона, 1 вх. от вызывной панели, 2 вх. для видеокамер, адаптирован под цифровый домофоны. Запись фото или видео на microSD карту от 8 до 256 ГБ (в комплект не входит). Запись по детектору движения, по одному каналу. Встроенный блок питания. Цвет корпуса: белый. Габариты: 226 х 180 х 21 мм (с трубкой) или 182 x 135 x 21 мм (без трубки) | 21400 | 20330
00-00104502 | Marilyn HD s | Tantos | Монитор видеодомофона 7 дюймов разрешение 1024 х 600, с поддержкой форматов AHD/TVI/CVI 1080р/720p/CVBS (PAL/NTSC), управление замками панелей, дополнительный канал управления воротами. Тонкий корпус, сенсорные кнопки, hands free. Подключение 2-х вызывных панелей, 2-х видеокамер, до 6-ти мониторов в системе. Встроенная память на 100 фото или 20 видеороликов по вызову. Запись фото или видео на microSD карту до 128 ГБ (в комплект не входит). Запись по детектору движения, по одному каналу. Питание: 220 / 15 В. | 15077 | 14323.15
00-00133223 | Marilyn HD s UR (White) | Tantos | Монитор цветного видеодомофона адаптированный для работы с подъездными домофонами Urmet, 7 дюймов с сенсорными кнопками с поддержкой форматов AHD/TVI/CVI 1080p/720p, CVBS (PAL) | 29400 | 27930
00-00079329 | Marilyn HD s VZ (White) | Tantos | Монитор цветного видеодомофона 7 дюймов разрешение 800х480, с поддержкой форматов AHD/TVI/CVI 1080р/720p/CVBS (PAL/NTSC), управление замками панелей, дополнительный канал управления воротами. Тонкий корпус, сенсорные кнопки, hands free. Адаптирован для многоквартирных домофонов. Встроенная память на 100 фото или 20 видеороликов по вызову. Запись фото или видео на microSD карту до 128 ГБ (в комплект не входит). Запись по детектору движения, по одному каналу. Питание: 220/15В, Габариты: 222х154х15мм. | 21400 | 20330
00-00133224 | Marilyn HD s VZ-2 (White) | Tantos | Монитор цветного видеодомофона адаптированный для работы с подъездными координатными домофонами, 7 дюймов с сенсорными кнопками с поддержкой форматов AHD/TVI/CVI 1080p/720p, CVBS (PAL) | 22500 | 21375
00-00079370 | Marilyn HD s XL (White) | Tantos | Монитор цветного видеодомофона 7 дюймов разрешение 800х480, с поддержкой форматов AHD/TVI/CVI 1080р/720p/CVBS (PAL/NTSC), управление замками панелей, дополнительный канал управления воротами. Тонкий корпус, сенсорные кнопки, hands free. Адаптирован для многоквартирных домофонов. Встроенная память на 100 фото или 20 видеороликов по вызову. Запись фото или видео на microSD карту до 128 ГБ (в комплект не входит). Запись по детектору движения, по одному каналу. Питание: 220/15В, Габариты: 222х154х15мм. | 21400 | 20330
00-00079330 | Marilyn HD Wi-Fi IPS (Black) | Tantos | Монитор цветного видеодомофона 7 дюймов, с поддержкой форматов CVBS и 720p/1080p (AHD/CVI/TVI), емкостной сенсорный экран IPS, разрешение 1024x600, hands free. Супертонкий корпус со стеклянной поверхностью. С функцией Wi-Fi (может работать в беспроводных или проводных сетях Ethernet) с возможностью связи вызывных панелей с приложением "vhOme" для iOS и Android. Подключение 2-х вызывных панелей, 2-х видеокамер, до 6-ти мониторов в параллель. Встроенная память на 100 фото. Запись фото или видеона microSD карту до 128 ГБ (в комплект не входит). Запись по детектору движения, по одному каналу. Питание: 220/15В, Габариты: 222х154х15мм. Выход HOOK для работы с блоками сопряжения подъездных домофонов. | 26000 | 24700
00-00080483 | Marilyn HD Wi-Fi IPS (White) | Tantos | Монитор цветного видеодомофона 7 дюймов, с поддержкой форматов CVBS и 720p/1080p (AHD/CVI/TVI), емкостной сенсорный экран IPS, разрешение 1024x600, hands free. Супертонкий корпус со стеклянной поверхностью. С функцией Wi-Fi (может работать в беспроводных или проводных сетях Ethernet) с возможностью связи вызывных панелей с приложением "vhOme" для iOS и Android. Подключение 2-х вызывных панелей, 2-х видеокамер, до 6-ти мониторов в параллель. Встроенная память на 100 фото. Запись фото или видеона microSD карту до 128 ГБ (в комплект не входит). Запись по детектору движения, по одному каналу. Питание: 220/15В, Габариты: 222х154х15мм. Выход HOOK для работы с блоками сопряжения подъездных домофонов. | 26000 | 24700
00-00133225 | Marilyn HD Wi-Fi IPS UR (White) | Tantos | Монитор цветного видеодомофона 7 дюймов с емкостным сенсорным экраном с поддержкой форматов Full HD 1080p, CVBS, с возможностью отправки уведомлений о вызове в мобильное приложение "vhOme 2.2". Адаптированный для работы с подъездным координатно-матричным аудиодомофоном типа Urmet | 40100 | 38095
00-00079331 | Marilyn HD Wi-Fi IPS VZ (Black) | Tantos | Монитор цветного видеодомофона 7 дюймов, с поддержкой форматов CVBS и 720p/1080p (AHD/CVI/TVI), емкостной сенсорный экран IPS, разрешение 1024x600, hands free. Супертонкий корпус со стеклянной поверхностью. С функцией Wi-Fi (может работать в беспроводных или проводных сетях Ethernet) с возможностью связи вызывных панелей с приложением "vhOme" для iOS и Android. Адаптирован для многоквартирных домофонов. Запись фото или видеона microSD карту до 128 ГБ (в комплект не входит). Запись по детектору движения, по одному каналу. Питание: 220/15В, Габариты: 222х154х15мм. Выход HOOK для работы с блоками сопряжения подъездных домофонов. | 31900 | 30305
00-00083014 | Marilyn HD Wi-Fi IPS VZ (White) | Tantos | Монитор цветного видеодомофона 7 дюймов, с поддержкой форматов AHD/CVI/TVI 1080р/720p/CVBS и отправкой уведомлений о вызове на смартфон через приложение "vhOme 2.x", емкостной сенсорный экран IPS, разрешение 1024х600, hands free. Адаптирован для работы с координатными подъездными домофонами. Подключение 1 индивидуальной вызывной панели и 2 камер. Встроенная память на 50 фото. Запись фото или видео на microSD карту до 128 ГБ (в комплект не входит). Запись по детектору движения, по одному каналу. Питание: 220/15В, Габариты: 222х154х15мм. | 31900 | 30305
00-00079371 | Marilyn HD Wi-Fi IPS XL (Black) | Tantos | Монитор цветного видеодомофона 7 дюймов, с поддержкой форматов CVBS и 720p/1080p (AHD/CVI/TVI), емкостной сенсорный экран IPS, разрешение 1024x600, hands free. Супертонкий корпус со стеклянной поверхностью. С функцией Wi-Fi (может работать в беспроводных или проводных сетях Ethernet) с возможностью связи вызывных панелей с приложением "vhOme" для iOS и Android. Адаптирован для многоквартирных домофонов. Запись фото или видеона microSD карту до 128 ГБ (в комплект не входит). Запись по детектору движения, по одному каналу. Питание: 220/15В, Габариты: 222х154х15мм. Выход HOOK для работы с блоками сопряжения подъездных домофонов. | 31900 | 30305
00-00091066 | Marilyn HD Wi-Fi IPS XL (White) | Tantos | Монитор цветного видеодомофона 7 дюймов адаптированный для работы с цифровыми подъездными домофонами, с поддержкой форматов AHD/CVI/TVI 1080р/720p/CVBS и отправкой уведомлений о вызове на смартфон через приложение "vhOme 2.x", емкостной сенсорный экран IPS, разрешение 1024х600, hands free, подключение 1 подъездной вызывной панели и 1 индивидуальной вызывной панели, 2-х видеокамер. Встроенная память на 50 фото. Запись фото или видео на microSD карту до 128 ГБ (в комплект не входит). Запись по детектору движения, по одному каналу. Питание: 220/15В, Габариты: 222х154х15мм. | 31900 | 30305
00-00091070 | Marilyn HD Wi-Fi s (Black) | Tantos | Монитор цветного видеодомофона 7 дюймов разрешение 1024х600, с поддержкой форматов AHD / TVI / CVI 1080р/720p/CVBS (PAL / NTSC) и отправкой уведомлений о вызове на смартфон через приложение "vhOme 2.2", сенсорные кнопки, hands free, подключение 2-х вызывных панелей, 2-х видеокамер, до 6-ти мониторов в системе (при использовании совместимых мониторов). Встроенная память на 50 фото или 6 видео. Запись фото или видео на microSD карту до 128 ГБ (в комплект не входит). Запись по детектору движения, по одному каналу. Питание: 220/15В, Габариты: 222х154х15мм. | 23153 | 21995.35
00-00070222 | Marilyn HD Wi-Fi s (White) | Tantos | Видеодомофон цветной 7 дюймов разрешение 800х480, с поддержкой форматов AHD/TVI/CVI 1080р/720p/CVBS (PAL/NTSC) и отправкой уведомлений о вызове на смартфон через приложение "vhOme 2.0", сенсорные кнопки, hands free, подключение 2-х вызывных панелей, 2-х видеокамер, до 6-ти мониторов в системе. Встроенная память на 100 фото или 20 видео. Запись фото или видео на microSD карту до 128 ГБ (в комплект не входит). Запись по детектору движения, по одному каналу. Питание: 220/15В, Габариты: 222х154х15мм. | 23153 | 21995.35
00-00109502 | Marilyn HD Wi-Fi s VZ (Black) | Tantos | Marilyn HD Wi-Fi s (black) VZ Монитор видеодомофона адаптированный для работы с координатными подъездными домофонами, экран TFT 7 дюймов (1024х600), SDXC до 128ГБ, Переадресация вызовов на смартфон, 220В, 222х154х15 мм | 29216 | 27755.2
00-00079332 | Marilyn HD Wi-Fi s VZ (White) | Tantos | Монитор цветного видеодомофона 7 дюймов разрешение 800х480, с поддержкой форматов AHD/TVI/CVI 1080р/720p/CVBS (PAL/NTSC) и отправкой уведомлений о вызове на смартфон через приложение "vhOme 2.0", сенсорные кнопки, hands free. Адаптирован для многоквартирных домофонов. Встроенная память на 100 фото или 20 видео. Запись фото или видео на microSD карту до 128 ГБ (в комплект не входит). Запись по детектору движения, по одному каналу. Питание: 220/15В, Габариты: 222х154х15мм. | 29216 | 27755.2
00-00079372 | Marilyn HD Wi-Fi s XL (White) | Tantos | Монитор цветного видеодомофона 7 дюймов разрешение 800х480, с поддержкой форматов AHD/TVI/CVI 1080р/720p/CVBS (PAL/NTSC) и отправкой уведомлений о вызове на смартфон через приложение "vhOme 2.0", сенсорные кнопки, hands free. Адаптирован для многоквартирных домофонов. Встроенная память на 100 фото или 20 видео. Запись фото или видео на microSD карту до 128 ГБ (в комплект не входит). Запись по детектору движения, по одному каналу. Питание: 220/15В, Габариты: 222х154х15мм. | 29216 | 27755.2
00-00070223 | Mia | Tantos | Видеодомофон цветной TFT LCD 7 800x480, CVBS (PAL/NTSC), Hands-Free 2 панели, 2 камеры, до 6-ти шт. в параллель. Питание 220В. Габариты 205х128х18 мм. | 8400 | 7980
00-00091068 | Mia - 4 | Tantos | Монитор цветного анагового видеодомофона 7" handfree, встроенный коммутатор на 4 вызывные панели (Панель1), вход для подключения индивидуальной панели (Панель 2) и 2 входа подключения видеокамер. | 14400 | 13680
00-00108804 | Mia (Black) | Tantos | Монитор цветного видеодомофона TFT LCD 7" 800x480, CVBS (PAL), Hands-Free, 2 панели, 2 камеры, до 6-ти шт. в параллель. Питание 220В. Габариты 205х128х18 мм. - Подключение 2-х вызывных панелей и 2-х видеокамер формата CVBS (PAL) - Возможность подключения до 6-ти мониторов в одной системе с интеркомом. - Возможность работы как в индивидуальном, так и в многоквартирном режиме (через блок сопряжения). - Цвет корпуса: черный - Встроенный блок питания | 8400 | 7980
00-00056092 | Mia HD | Tantos | Бюджетный монитор цветного видеодомофона 7 дюймов с сенсорными кнопками, с поддержкой форматов CVBS и 720p/1080p(AHD/CVI/TVI), разрешение 800х480, hands free, подключение 2-х вызывных панелей, 2-х видеокамер, до 6-ти мониторов в параллель. Питание 220В. Габариты: 205х128х18мм.Бюджетный монитор цветного видеодомофона 7 дюймов с сенсорными кнопками, с поддержкой форматов CVBS и 720p/1080p(AHD/CVI/TVI), разрешение 800х480, hands free, подключение 2-х вызывных панелей, 2-х видеокамер, до 6-ти мониторов в параллель. Питание 220В. Габариты: 205х128х18мм.Бюджетный монитор цветного видеодомофона 7 дюймов с сенсорными кнопками, с поддержкой форматов CVBS и 720p/1080p(AHD/CVI/TVI), разрешение 800х480, hands free, подключение 2-х вызывных панелей, 2-х видеокамер, до 6-ти мониторов в параллель. Питание 220В. Габариты: 205х128х18мм. | 10906 | 10360.7
00-00091069 | Mia HD - 4 | Tantos | Монитор цветного видеодомофона TFT LCD 7" 800x480, 1080/720p (AHD/CVI/TVI) и CVBS, Hands-Free, 5 вызывных панелей, 2 камеры, до 6-ти шт. в параллель. Питание 220В. Габариты 205х128х18 мм. | 16900 | 16055
00-00108805 | Mia HD (Black) | Tantos | Монитор цветного видеодомофона 7 дюймов с сенсорными кнопками с поддержкой форматов AHD/TVI/CVI 1080p/720p, CVBS (PAL). Тонкий корпус 18мм со встроенным блоком питания. | 10906 | 10360.7
00-00109503 | Mia HD VZ (Black) | Tantos | Монитор цветного видеодомофона TFT LCD 7" 800x480, 1080/720p (AHD/CVI/TVI) и CVBS, Hands-Free, 2 панели, 2 камеры, до 6-ти шт. в параллель. Питание 220В. Габариты 205х128х18 мм. | 16900 | 16055
00-00056093 | Mia HD VZ (White) | Tantos | Бюджетный монитор цветного видеодомофона 7 дюймов с сенсорными кнопками, с поддержкой форматов CVBS и 720p/1080p(AHD/CVI/TVI), разрешение 800х480, hands free. Питание 220В. Габариты: 205х128х18мм. Адаптирован для многоквартирных домофонов. | 16900 | 16055
00-00133226 | Mia HD VZ-2 (White) | Tantos | Адаптированный для координатных подъездных систем монитор цветного видеодомофона TFT LCD 7" 800x480, AHD/CVI/TVI/CVBS, Hands-Free, 1 подъездная вызывная панель, 2 индивидуальные вызывные панели, 2 камеры. Питание 220В. Габариты 205х128х18 мм | 24400 | 23180
00-00061889 | Mia HD XL | Tantos | Бюджетный монитор цветного видеодомофона 7 дюймов с сенсорными кнопками, с поддержкой форматов CVBS и 720p/1080p(AHD/CVI/TVI), разрешение 800х480, hands free. Питание 220В. Габариты: 205х128х18мм. Адаптирован для многоквартирных домофонов. | 16900 | 16055
00-00080097 | Mia VZ | Tantos | Монитор цветного видеодомофона TFT LCD 7" 800x480, CVBS (PAL/NTSC), Hands-Free, адаптирован для работы с многоквартирными домофонами. Питание 220В. | 14400 | 13680
00-00080490 | Mia XL | Tantos | Монитор цветного видеодомофона TFT LCD 7" 800x480, CVBS (PAL/NTSC), Hands-Free, адаптирован для работы с многоквартирными домофонами. Питание 220В. | 14400 | 13680
00-00042430 | NEO (Black) | Tantos | Монитор цветного видеодомофона с сенсорным экраном 7 дюймов. Подключение 2-х вызывных панелей и 2-х видеокамер. Возможность подключения до 4-м мониторов серии Classic (LILU, Elly, Amelie, Prime, NEO, LOKI, Tango, Sherlock, Stark) в одной системе с широкими возможностями адресного интеркома . Возможность работы как в индивидуальном, так и в многоквартирном режиме.. Совместимость с большинством моделей отечественных вызывных панелей. Возможность открывания замка калитки и ворот при использовании одной вызывной панели при подключении реле TS-NC05. Голосовая почта, фоторамка, встроенный видеорегистратор (детектор движения на 1 канал). Возможность установки мелодии в формате MP3 в качестве сигнала вызова (в прошивках выше 3.10). Цвет корпуса: черный. | 10906 | 10360.7
00-00108807 | NEO HD SE (Black) | Tantos | Монитор цветного видеодомофона с сенсорным IPS экраном 7 дюймов. Тонкий миниатюрный корпус. Обновленный чипсет с более высокой производительностью и отзывчивостью интерфейса. Высококачественный сенсорный дисплей IPS с широкими углами обзора и разрешением 1024х600. Подключение 2-х вызывных панелей и 2-х видеокамер формата AHD / CVI / TVI 1080p /720p или CVBS (PAL/NTSC). Запись фото или видео на microSD карту до 256 ГБ. | 15077 | 14323.15
00-00089762 | NEO HD SE (White) | Tantos | Монитор цветного видеодомофона 7 дюймов, с поддержкой форматов CVBS и 720p/1080p (AHD/CVI/TVI), сенсорный экран, разрешение 1024x600 IPS, hands free. Подключение 2-х вызывных панелей, 2-х видеокамер, до 4-х мониторов в параллель. Запись MP3 для мелодий вызова. Дополнительный выход HOOK/GATE, SIREN. Запись фото или видео на microSD карту до 256 ГБ (в комплект не входит). Запись по детектору движения, по одному каналу. Питание 100-240В, 50-60Гц (блок питания встроенный). | 15077 | 14323.15
00-00120468 | NEO HD SE Tuya (Black) | Tantos | Монитор цветного видеодомофона с сенсорным IPS экраном 7 дюймов, работа с мобильным приложением Smart Life, Подключение 2-х вызывных панелей и 2-х видеокамер формата AHD / CVI / TVI 1080p /720p или CVBS (PAL/NTSC), выход HOOK/GATE. Питание 100-253 В, 50-60 Гц. Габаритные размеры: 175 x 112 x 20 мм. Цвет корпуса: черный. | 23153 | 21995.35
00-00108806 | NEO HD SE Tuya (White) | Tantos | Монитор в компактном исполнении. Поддерживает работу с мобильным приложением Smart Life, форматы AHD/CVI/TVI с разрешением 1080p/720p или CVBS (PAL/NTSC). Сенсорный экран IPS с диагональю 7” обеспечивает высокое качество и сочность изображения. Белый корпус отлично подойдет для большинства жилых и офисных помещений и впишется в интерьер. | 23153 | 21995.35
00-00109504 | NEO HD SE Tuya VZ (White) | Tantos | Монитор цветного видеодомофона с сенсорным IPS экраном 7 дюймов, работа с мобильным приложением Smart Life, Подключение 2-х вызывных панелей и 2-х видеокамер формата AHD / CVI / TVI 1080p /720p или CVBS (PAL/NTSC), HOOK/GATE, 100-240 В, 50-60 Гц, 175 x 112 x 20 мм | 29216 | 27755.2
00-00109505 | NEO HD SE Tuya XL (White) | Tantos | Монитор цветного видеодомофона с сенсорным IPS экраном 7 дюймов, работа с мобильным приложением Smart Life, Подключение 2-х вызывных панелей и 2-х видеокамер формата AHD / CVI / TVI 1080p /720p или CVBS (PAL/NTSC), HOOK/GATE, 100-240 В, 50-60 Гц, 175 x 112 x 20 мм | 29216 | 27755.2
00-00109506 | NEO HD SE VZ (Black) | Tantos | Монитор цветного видеодомофона, с поддержкой форматов AHD / TVI / CVI 1080р/720p или CVBS (PAL/NTSC), Экран IPS 7 дюймов, разрешение 1024х600, управление сенсорным экраном, hands free. 1 вх от подъездного домофона, 1 вх. от вызывной панели, 2 вх. для видеокамер, адаптирован под координатные домофоны. Запись фото или видео на microSD карту от 8 до 256 ГБ (в комплект не входит). Запись по детектору движения, по одному каналу. Встроенный блок питания. Цвет корпуса: черный. Габариты: 175x112x20мм. | 21400 | 20330
00-00104507 | NEO HD SE VZ (White) | Tantos | Монитор цветного видеодомофона, с поддержкой форматов AHD / TVI / CVI 1080р/720p или CVBS (PAL/NTSC), Экран IPS 7 дюймов, разрешение 1024х600, управление сенсорным экраном, hands free. 1 вх от подъездного домофона, 1 вх. от вызывной панели, 2 вх. для видеокамер, адаптирован под координатные домофоны. Запись фото или видео на microSD карту от 8 до 256 ГБ (в комплект не входит). Запись по детектору движения, по одному каналу. Встроенный блок питания. Габариты: 175x112x20мм. | 21400 | 20330
00-00133227 | NEO HD SE XL (White) | Tantos | Монитор цветного видеодомофона, с поддержкой форматов AHD / TVI / CVI 1080р/720p или CVBS (PAL/NTSC), Экран IPS 7 дюймов, разрешение 1024х600, управление сенсорным экраном, hands free. 1 вх от подъездного домофона, 1 вх. от вызывной панели, 2 вх. для видеокамер, адаптирован под цифровые домофоны. Запись фото или видео на microSD карту от 8 до 256 ГБ (в комплект не входит). Запись по детектору движения, по одному каналу. Встроенный блок питания. Цвет корпуса: белый. Габариты: 175x112x20мм. | 21400 | 20330
00-00065757 | NEO Slim VZ (Black) | Tantos | Монитор цветного видеодомофона уменьшенной толщины с сенсорным экраном 7 дюймов. Подключение 2-х вызывных панелей и 2-х видеокамер. Возможность подключения до 4-м мониторов серии Classic (LILU, Elly, Amelie, Prime, NEO, LOKI, Tango, Sherlock, Stark) в одной системе с широкими возможностями адресного интеркома . Возможность работы как в индивидуальном, так и в многоквартирном режиме.. Совместимость с большинством моделей отечественных вызывных панелей. Возможность открывания замка калитки и ворот при использовании одной вызывной панели при подключении реле TS-NC05. Голосовая почта, фоторамка, встроенный видеорегистратор (детектор движения на 1 канал). Возможность установки мелодии в формате MP3 в качестве сигнала вызова (в прошивках выше 3.10). Цвет корпуса: белый. Толщина корпуса 17 мм. Выносной адаптер питания с возможностью установки в стеновую монтажную коробку (подрозетник) Д60мм. | 21400 | 20330
00-00065760 | NEO VZ (Black) | Tantos | Монитор цветного видеодомофона с сенсорным экраном 7 дюймов, адаптирован для работы с многоквартирными домофонами (XL - цифровые системы, VZ - координатные системы). Адаптирован для работы с многоквартирными домофонами . XL- цифровые системы типа Laskomex, Raikman, Marshal, Keyman и их аналогами. VZ - координатные системы типа Cyfral, Eltis, Metakom, Vizit и их аналогами. Простое управление функциями. Совместимость с большинством моделей отечественных вызывных панелей. Просмотр в реальном времени видео от панели или камеры. Исполнение без трубки, отличная связь с чистым звуком. Настройка яркости, контраста и цвета. Цвет корпуса: белый или черный. | 21400 | 20330
00-00042501 | NEO XL (Black) | Tantos | Монитор цветного видеодомофона с сенсорным экраном 7 дюймов, адаптирован для работы с многоквартирными домофонами (XL - цифровые системы, VZ - координатные системы). Адаптирован для работы с многоквартирными домофонами . XL- цифровые системы типа Laskomex, Raikman, Marshal, Keyman и их аналогами. VZ - координатные системы типа Cyfral, Eltis, Metakom, Vizit и их аналогами. Простое управление функциями. Совместимость с большинством моделей отечественных вызывных панелей. Просмотр в реальном времени видео от панели или камеры. Исполнение без трубки, отличная связь с чистым звуком. Настройка яркости, контраста и цвета. Цвет корпуса: белый или черный. | 21400 | 20330
00-00120120 | Prime HD SE (Black Mirror) | Tantos | Монитор цветного видеодомофона с зеркальной передней панелью, с поддержкой форматов AHD / TVI / CVI 1080р/720p или CVBS (PAL/NTSC), Экран 7 дюймов, разрешение 1024х600, управление сенсорными кнопками с подсветкой, hands free. Подключение 2-х вызывных панелей. Подключение 2-х видеокамер, до 4-х мониторов в системе (серии Classic). Выход HOOK/GATE. Запись фото или видео на microSD карту от 8 до 256 ГБ (в комплект не входит). Запись по детектору движения, по одному каналу. Встроенный блок питания. Цвет корпуса: черный. Габариты: 175х112х20мм. | 15077 | 14323.15
00-00108808 | Prime HD SE (Black) | Tantos | Монитор видеодомофона в компактном исполнении. Поддерживает форматы AHD/CVI/TVI с разрешением 1080p/720p или CVBS (PAL/NTSC). Большой экран с диагональю 7”, управление осуществляется удобными сенсорными кнопками. Черный корпус отлично подойдет для современных жилых и офисных интерьеров в стиле лофт. | 12500 | 11875
00-00089761 | Prime HD SE (White) | Tantos | Монитор цветного видеодомофона 7 дюймов, с поддержкой форматов CVBS и 720p/1080p (AHD/CVI/TVI), сенсорные кнопки, разрешение 1024x600, hands free. Подключение 2-х вызывных панелей, 2-х видеокамер, до 4-х мониторов в параллель. Запись MP3 для мелодий вызова. Дополнительный выход HOOK/GATE, SIREN. Запись фото или видео на microSD карту до 256 ГБ (в комплект не входит). Запись по детектору движения, по одному каналу. Питание 100-240В, 50-60Гц (блок питания встроенный). | 12500 | 11875
00-00109507 | Prime HD SE VZ (Black) | Tantos | Монитор цветного видеодомофона, с поддержкой форматов AHD / TVI / CVI 1080р/720p или CVBS (PAL/NTSC), Экран 7 дюймов, разрешение 1024х600, управление сенсорными кнопками с подсветкой, hands free. Подключение 2-х вызывных панелей. Подключение 2-х видеокамер, до 4-х мониторов в системе (серии Classic). Выход HOOK/GATE. Запись фото или видео на microSD карту от 8 до 256 ГБ (в комплект не входит). Запись по детектору движения, по одному каналу. Встроенный блок питания. Цвет корпуса: черный. Габариты: 175х112х20мм. | 18400 | 17480
00-00104506 | Prime HD SE VZ (White) | Tantos | Монитор цветного видеодомофона, с поддержкой форматов AHD / TVI / CVI 1080р/720p или CVBS (PAL/NTSC), Экран 7 дюймов, разрешение 1024х600, управление сенсорными кнопками с подсветкой, hands free. 1 вх от подъездного домофона, 1 вх. от вызывной панели, 2 вх. для видеокамер, адаптирован под координатные домофоны. Запись фото или видео на microSD карту от 8 до 256 ГБ (в комплект не входит). Запись по детектору движения, по одному каналу. Встроенный блок питания. Габариты: 175x112x20мм. | 18400 | 17480
00-00133228 | Prime HD SE XL (Black) | Tantos | Монитор цветного видеодомофона, с поддержкой форматов AHD / TVI / CVI 1080р/720p или CVBS (PAL/NTSC), Экран 7 дюймов, разрешение 1024х600, управление сенсорными кнопками с подсветкой, hands free. 1 вх от подъездного домофона, 1 вх. от вызывной панели, 2 вх. для видеокамер, адаптирован под цифровые домофоны. Запись фото или видео на microSD карту от 8 до 256 ГБ (в комплект не входит). Запись по детектору движения, по одному каналу. Встроенный блок питания. Габариты: 175x112x20мм. Цвет корпуса: черный. | 18400 | 17480
00-00112591 | Prime HD SE XL (White) | Tantos | Монитор цветного видеодомофона адаптированный для работы с цифровыми подъездными домофонами, поддержка форматов AHD / TVI / CVI 1080р/720p или CVBS (PAL/NTSC), Экран 7 дюймов, разрешение 1024х600, управление сенсорными кнопками с подсветкой, hands free. Подключение 1 подъездной вызывной панели + 1 индивидуальной вызывных панелей, подключение 2-х дополнительных видеокамер, до 4-х мониторов в системе (серии Classic). Выход HOOK/GATE. Запись фото или видео на microSD карту от 8 до 256 ГБ (в комплект не входит). Запись по детектору движения, по одному каналу. Встроенный блок питания. Габариты: 175х112х20мм. | 18400 | 17480
00-00083031 | Rocky HD | Tantos | Монитор цветного видеодомофона, с поддержкой форматов AHD/CVI/TVI 1080р/720p или CVBS (PAL/NTSC)., Экран 7 дюймов, емкостной сенсорный, разрешение 1024x600, hands free. Подключение 2-х вызывных панелей, до 6 совместимых мониторов в одной системе. Выход HOOK для работы с блоками сопряжения подъездных домофонов. Дополнительный канал управления воротами. | 15077 | 14323.15
00-00133229 | Rocky HD (White) UR | Tantos | Монитор цветного видеодомофона 7", разрешение 1024x600, hands free, с поддержкой форматов CVBS и 720p/1080p (AHD/CVI/TVI). Адаптированный подъездным координатно-матричным аудиодомофоном типа Urmet.. Встроенная память на 50 фото или 6 видео. Запись фото или видеона microSD карту до 128 ГБ (в комплект не входит). Запись по детектору движения, по одному каналу. Питание 220В, габариты: 205х128х19мм. | 29400 | 27930
00-00085096 | Rocky HD VZ | Tantos | Монитор цветного видеодомофона 7", разрешение 1024x600, hands free, с поддержкой форматов CVBS и 720p/1080p (AHD/CVI/TVI. Адаптирован для многоквартирных домофонов с координатной системой адресации абонентов.. Встроенная память на 50 фото или 6 видео. Запись фото или видеона microSD карту до 128 ГБ (в комплект не входит). Запись по детектору движения, по одному каналу. Питание 220В, габариты: 205х128х19мм. | 21400 | 20330
00-00083032 | Rocky HD Wi-Fi | Tantos | Монитор цветного видеодомофона, с поддержкой форматов AHD/CVI/TVI 1080р/720p или CVBS (PAL/NTSC), с возможностью отправки уведомлений о вызове на смартфон, удаленный просмотр на смартфоне происходящего у вызывной панели, удаленное управление замками, дополнительный канал управления воротами. Возможен удаленный просмотр записей на SD карте. Экран 7 дюймов, емкостной сенсорный, разрешение 1024x600, hands free. Встроенный Wi-Fi модуль (может работать в беспроводных или проводных сетях Ethernet) с возможностью связи вызывных панелей с приложением "vhOme 2.2" для iOS и Android. Выход HOOK для работы с блоками сопряжения подъездных домофонов. | 20500 | 19475
00-00108810 | Rocky HD Wi-Fi (Black) | Tantos | Монитор цветного видеодомофона, с поддержкой форматов AHD/CVI/TVI 1080р/720p или CVBS (PAL/NTSC), с возможностью отправки уведомлений о вызове на смартфон, удаленный просмотр на смартфоне происходящего у вызывной панели, удаленное управление замками, дополнительный канал управления воротами. Возможен удаленный просмотр записей на SD карте. Экран 7 дюймов, емкостной сенсорный, разрешение 1024x600, hands free. Встроенный Wi-Fi модуль (может работать в беспроводных или проводных сетях Ethernet) с возможностью связи вызывных панелей с приложением "vhOme 2.2" для iOS и Android. Выход HOOK для работы с блоками сопряжения подъездных домофонов. | 20500 | 19475
00-00120557 | Rocky HD Wi-Fi (Black) XL | Tantos | Монитор цветного видеодомофона адаптированный для работы с цифровыми домофонами, с поддержкой форматов AHD/CVI/TVI 1080р/720p или CVBS (PAL), с возможностью отправки уведомлений о вызове на смартфон, удаленный просмотр на смартфоне происходящего у вызывной панели, удаленное управление замками, дополнительный канал управления воротами. Возможен удаленный просмотр записей на SD карте. Экран 7 дюймов, емкостной сенсорный, разрешение 1024x600, hands free. Встроенный Wi-Fi модуль (может работать в беспроводных или проводных сетях Ethernet) с возможностью связи вызывных панелей с приложением "vhOme 2.2" для iOS и Android. | 26400 | 25080
00-00109508 | Rocky HD Wi-Fi VZ (Black) | Tantos | Монитор цветного видеодомофона, с поддержкой форматов AHD/CVI/TVI 1080р/720p или CVBS (PAL), с возможностью отправки уведомлений о вызове на смартфон, удаленный просмотр на смартфоне происходящего у вызывной панели, удаленное управление замками, дополнительный канал управления воротами. Возможен удаленный просмотр записей на SD карте. Экран 7 дюймов, емкостной сенсорный, разрешение 1024x600, hands free. Встроенный Wi-Fi модуль (может работать в беспроводных или проводных сетях Ethernet) с возможностью связи вызывных панелей с приложением "vhOme 2.2" для iOS и Android. Выход HOOK для работы с блоками сопряжения подъездных домофонов. | 26400 | 25080
00-00083033 | Rocky HD Wi-Fi VZ (White) | Tantos | Монитор цветного видеодомофона 7", разрешение 1024x600, hands free, с поддержкой форматов CVBS и 720p/1080p (AHD/CVI/TVI) и функцией Wi-Fi (может работать в беспроводных или проводных сетях Ethernet). Адаптирован для многоквартирных домофонов с координатной системой адресации абонентов. Возможность связи вызывных панелей с приложением "vhOme 2.2" для iOS и Android. Встроенная память на 100 фото. Запись фото или видеона microSD карту до 128 ГБ (в комплект не входит). Запись по детектору движения, по одному каналу. Питание 220В, габариты: 205х128х19мм. | 26400 | 25080
00-00083034 | Rocky HD Wi-Fi XL | Tantos | Монитор цветного видеодомофона 7", разрешение 1024x600, hands free, с поддержкой форматов CVBS и 720p/1080p (AHD/CVI/TVI) и функцией Wi-Fi (может работать в беспроводных или проводных сетях Ethernet). Адаптирован для многоквартирных домофонов с цифровой системой адресации абонентов. Возможность связи вызывных панелей с приложением "vhOme 2.2" для iOS и Android. Встроенная память на 100 фото. Запись фото или видеона microSD карту до 128 ГБ (в комплект не входит). Запись по детектору движения, по одному каналу. Питание 220В, габариты: 205х128х19мм. | 26400 | 25080
00-00085097 | Rocky HD XL | Tantos | Монитор цветного видеодомофона 7", разрешение 1024x600, hands free, с поддержкой форматов CVBS и 720p/1080p (AHD/CVI/TVI). Адаптирован для многоквартирных домофонов с цифровой системой адресации абонентов. Встроенная память на 50 фото или 6 видео. Запись фото или видеона microSD карту до 128 ГБ (в комплект не входит). Запись по детектору движения, по одному каналу. Питание 220В, габариты: 205х128х19мм. | 21400 | 20330
00-00089755 | Selina HD M (обновленная версия) | Tantos | Монитор цветного видеодомофона 7 дюймов с сенсорными кнопками, с поддержкой форматов AHD/TVI/CVI 1080р/720p/CVBS (PAL/NTSC), разрешение 1024х600, hands free, подключение 2-х вызывных панелей, 2-х видеокамер, до 6-ти мониторов в параллель. Встроенная память на 100 фото. Запись фото или видео при вызове на microSD карту до 128 ГБ (в комплект не входит). Питание 220В. Размеры: 175х150х14мм (без кронштейна), 175х150х19мм (с кронштейном). | 12500 | 11875
00-00085098 | Selina HD M Tuya | Tantos | Монитор цветного видеодомофона 7 дюймов разрешение 1024х600, с поддержкой форматов AHD / TVI / CVI 1080р/720p/CVBS (PAL / NTSC) и отправкой уведомлений о вызове на смартфон через приложение "TuyaSmart", сенсорные кнопки, hands free, подключение 2-х вызывных панелей, 2-х видеокамер, до 6-ти мониторов в системе (при использовании совместимых мониторов). Встроенная память на 50 фото или 6 видео. Запись фото или видео на microSD карту до 128 ГБ (в комплект не входит). Запись по детектору движения, по одному каналу. Питание: 220/15В, Габариты: 175 х 150 х 14 мм | 25065 | 23811.75
00-00104570 | Selina HD M Tuya (Smart Life) VZ | Tantos | Монитор цветного видеодомофона 7 дюймов разрешение 1024х600, с поддержкой форматов AHD / TVI / CVI 1080р/720p/CVBS (PAL / NTSC) и отправкой уведомлений о вызове на смартфон через приложение «Smart Live» (TuyaSmart), сенсорные кнопки, hands free, подключение 1 вх от подъездного домофона,1 вх. от вызывной панели, 2 камеры. Встроенная память на 50 фото или 6 видео. Запись фото или видео на microSD карту до 128 ГБ (в комплект не входит). Запись по детектору движения, по одному каналу. Питание: 220/15В, Габариты: 175 х 150 х 14 мм | 31235 | 29673.25
00-00094652 | Selina HD M VZ | Tantos | Видеодомофон, адаптированный для координатных подъездных домофонов монитор цветного видеодомофона 7 дюймов с сенсорными кнопками и поддержкой форматов Full HD 1080p/HD 720p/CVBS, 175х150х14мм | 18400 | 17480
00-00108811 | Sherlock HD SE (Black) | Tantos | Монитор цветного видеодомофона, с поддержкой форматов AHD / TVI / CVI 1080р/720p или CVBS (PAL/NTSC). Экран IPS 10 дюймов, разрешение 1024х600, управление сенсорными кнопками, hands free. Подключение 2-х вызывных панелей. Подключение 2-х видеокамер, до 4-х мониторов в системе (серии Classic). Выход HOOK/GATE. Встроенный блок питания. Габариты: 245 x 156 x 20 мм | 20000 | 19000
00-00091073 | Sherlock HD SE (White) | Tantos | Монитор цветного видеодомофона, с поддержкой форматов AHD / TVI / CVI 1080р/720p или CVBS (PAL/NTSC). Экран IPS 10 дюймов, разрешение 1024х600, управление сенсорными кнопками, hands free. Подключение 2-х вызывных панелей. Подключение 2-х видеокамер, до 4-х мониторов в системе (серии Classic). Выход HOOK/GATE. Встроенный блок питания. Габариты: 245 x 156 x 20 мм | 20000 | 19000
00-00104572 | Sherlock HD SE VZ (Black) | Tantos | Монитор видеодомофона 10 дюймов, с поддержкой форматов CVBS и 720p/1080p (AHD/CVI/TVI), сенсорные кнопки, разрешение 1024 x 600, hands free. Адаптирован для многоквартирных домофонов. 12 предустановленных мелодий вызова. Дополнительный выход HOOK/GATE. Питание 100-240 В, 50-60 Гц (блок питания встроенный). | 26000 | 24700
00-00108812 | Sherlock HD SE VZ (White) | Tantos | Монитор цветного видеодомофона с IPS экраном 10 дюймов, адаптирован для работы с координатными подъездными домофонами, поддержка форматов AHD / TVI / CVI 1080р/720p или CVBS (PAL/NTSC). | 26000 | 24700
00-00109510 | Sherlock HD SE XL (Black) | Tantos | Монитор цветного видеодомофона адаптированный для работы с цифровыми подъездными домофонами, поддержка форматов AHD / TVI / CVI 1080р/720p или CVBS (PAL/NTSC). Экран IPS 10 дюймов, разрешение 1024х600, управление сенсорными кнопками, hands free. Подключение 2-х вызывных панелей (подъездная + индивидуальная). Подключение 2-х видеокамер. Выход HOOK/GATE. Встроенный блок питания. Габариты: 245 x 156 x 20 мм | 26000 | 24700
00-00108813 | Sherlock HD SE XL (White) | Tantos | Монитор цветного видеодомофона с IPS экраном 10 дюймов, адаптирован для работы с цифровыми подъездными домофонами, поддержка форматов AHD / TVI / CVI 1080р/720p или CVBS (PAL/NTSC). | 26000 | 24700
00-00108815 | Stark HD SE (Black) | Tantos | Монитор видеодомофона в компактном исполнении. Поддерживает форматы AHD/CVI/TVI с разрешением 1080p/720p или CVBS (PAL/NTSC). Большой сенсорный экран IPS с диагональю 10” обеспечивает высокое качество и сочность изображения. Черный корпус отлично подойдет для современных жилых и офисных интерьеров в стиле лофт. | 25000 | 23750
00-00089763 | Stark HD SE (White) | Tantos | Монитор цветного видеодомофона 10 дюймов, с поддержкой форматов CVBS и 720p/1080p (AHD/CVI/TVI), сенсорный экран, разрешение 1024x600 IPS, hands free. Подключение 2-х вызывных панелей, 2-х видеокамер, до 4-х мониторов в параллель. Запись MP3 для мелодий вызова. Дополнительный выход HOOK/GATE, SIREN. Запись фото или видео на microSD карту до 256 ГБ (в комплект не входит). Запись по детектору движения, по одному каналу. Питание 100-240В, 50-60Гц (блок питания встроенный). | 25000 | 23750
00-00133230 | Stark HD SE (White) UR | Tantos | Монитор цветного видеодомофона, с поддержкой форматов AHD / TVI / CVI 1080р/720p или CVBS (PAL/NTSC), Экран IPS 10 дюймов, разрешение 1024х600, управление сенсорным экраном, hands free. 1 вх от подъездного домофона, 1 вх. от вызывной панели, 2 вх. для видеокамер, адаптирован под координатные домофоны URMET. Запись фото или видео на microSD карту от 8 до 128 ГБ (в комплект не входит). Запись по детектору движения, по одному каналу. Встроенный блок питания. Габариты:245x156x20 мм. | 38500 | 36575
00-00120121 | Stark HD SE Tuya (Black) | Tantos | Монитор цветного видеодомофона с поддержкой форматов AHD / TVI / CVI 1080р/720p или CVBS (PAL/NTSC), Работа с мобильным приложением Smart Life, Экран IPS 10 дюймов, разрешение 1024х600, управление сенсорным экраном, hands free. Подключение 2-х вызывных панелей. Подключение 2-х видеокамер, до 4-х мониторов в системе (серии Classic). Выход HOOK/GATE. Запись фото или видео на microSD карту от 8 до 256 ГБ (в комплект не входит). Запись по детектору движения, по одному каналу. Встроенный блок питания. Габариты: 245х156х20мм. Цвет: черный. | 29768 | 28279.6
00-00108814 | Stark HD SE Tuya (White) | Tantos | Монитор видеодомофона в компактном исполнении. Поддержка работы с мобильным приложением Smart Life, поддержка форматов AHD/CVI/TVI с разрешением 1080p/720p или CVBS (PAL/NTSC). Большой сенсорный экран IPS с диагональю 10” обеспечивает высокое качество и сочность изображения. Белый корпус отлично подойдет для большинства жилых и офисных помещений и впишется в интерьер. | 29768 | 28279.6
00-00133231 | Stark HD SE Tuya (white) UR | Tantos | Монитор цветного видеодомофона с сенсорным IPS экраном 10 дюймов. Предназначен для работы с мобильным приложением "Smart Life", удаленный просмотр на смартфоне происходящего у вызывной панели, удаленное управление замками, подключенными к вызывным панелям. | 43500 | 41325
00-00109513 | Stark HD SE Tuya VZ (White) | Tantos | Монитор цветного видеодомофона с поддержкой форматов AHD / TVI / CVI 1080р/720p или CVBS (PAL/NTSC), Работа с мобильным приложением Smart Life, Экран IPS 10 дюймов, разрешение 1024х600, управление сенсорным экраном, hands free. Подключение 2-х вызывных панелей. Подключение 2-х видеокамер, до 4-х мониторов в системе (серии Classic). Выход HOOK/GATE. Запись фото или видео на microSD карту от 8 до 256 ГБ (в комплект не входит). Запись по детектору движения, по одному каналу. Встроенный блок питания. Габариты: 245х156х20мм. Цвет: белый. | 35721 | 33934.95
00-00109514 | Stark HD SE Tuya XL (White) | Tantos | Монитор цветного видеодомофона с поддержкой форматов AHD / TVI / CVI 1080р/720p или CVBS (PAL/NTSC), Работа с мобильным приложением Smart Life, Экран IPS 10 дюймов, разрешение 1024х600, управление сенсорным экраном, hands free. Подключение 2-х вызывных панелей. Подключение 2-х видеокамер, до 4-х мониторов в системе (серии Classic). Выход HOOK/GATE. Запись фото или видео на microSD карту от 8 до 256 ГБ (в комплект не входит). Запись по детектору движения, по одному каналу. Встроенный блок питания. Габариты: 245х156х20мм. Цвет: белый. | 35721 | 33934.95
00-00109516 | Stark HD SE VZ (Black) | Tantos | Stark HD SE (Black) Монитор цветного видеодомофона, с поддержкой форматов AHD / TVI / CVI 1080р/720p или CVBS (PAL/NTSC), Экран IPS 10 дюймов, разрешение 1024х600, управление сенсорным экраном, hands free. Подключение 2-х вызывных панелей. Подключение 2-х видеокамер, до 4-х мониторов в системе (серии Classic). Выход HOOK/GATE. Запись фото или видео на microSD карту от 8 до 256 ГБ (в комплект не входит). Запись по детектору движения, по одному каналу. Встроенный блок питания. Габариты: 245х156х20мм. Цвет: черный. | 31000 | 29450
00-00104571 | Stark HD SE VZ (White) | Tantos | Монитор цветного видеодомофона, с поддержкой форматов AHD / TVI / CVI 1080р/720p или CVBS (PAL/NTSC), Экран IPS 10 дюймов, разрешение 1024х600, управление сенсорным экраном, hands free. 1 вх от подъездного домофона, 1 вх. от вызывной панели, 2 вх. для видеокамер, адаптирован под координатные домофоны. Запись фото или видео на microSD карту от 8 до 128 ГБ (в комплект не входит). Запись по детектору движения, по одному каналу. Встроенный блок питания. Габариты:245x156x20 мм. | 31000 | 29450
00-00111233 | Stark HD SE XL (White) | Tantos | Монитор цветного видеодомофона адаптированный для работы с цифровыми подъездными домофонами, поддержка форматов AHD/TVI/CVI@1080р/720p или CVBS (PAL/NTSC), экран IPS 10 дюймов, разрешение 1024х600, управление сенсорным экраном, hands free. Подключение 2-х вызывных панелей(подъездная + этажная). Подключение 2-х дополнительных видеокамер. Выход HOOK/GATE. Запись фото или видео на microSD карту от 8 до 256 ГБ (в комплект не входит). Запись по детектору движения, по одному каналу. Встроенный блок питания. Габариты: 245х156х20мм. | 31000 | 29450
00-00042391 | Triniti HD | Tantos | Антивандальная вызывная панель с цветной видеокамерой формата FullHD 1080p с углом обзора 130 градусов с возможностью переключения в формат CVBS (PAL) с углом обзора 120 градусов. Регулировка громкости динамика. Невидимая ИК подсветка 940нМ. Полная группа контактов реле управления замком (НО/НЗ). Стандартная, четырех проводная схема подключения. В комплекте уголок. В формате AHD совместима только с мониторами формата AHD, в формате CVBS (PAL) может работать с большинством стандартных мониторов. Внимание: при подключении вызывных панелей формата AHD общая длина кабеля КВК 2х0,75 кв. мм от панели до последнего монитора не должна превышать 100 метров. Использование кабеля UTP или других кабелей, не содержащих в себе коаксиального кабеля для передачи видеосигнала, при подключении панелей AHD не допускается. | 7611 | 7230.45
00-00042480 | TS-AD Digital | Tantos | Аудиотрубка для цифровых многоквартирных домофонов. Аудиотрубка предназначена для работы c цифровыми многоквартирными домофонами типа Laskomex, Proel, Raikman, Rainman, Filman, Keyman, xVoice и их аналогами. Имеет регулировку громкости в двух положениях и отключение звука вызова. | 1435 | 1363.25
00-00042478 | TS-AD Tantos | Tantos | Аудиотрубка для мониторов серии Classic (LILU, Elly, Amelie, Prime, NEO, LOKI, Tango, Sherlock, Stark). Аудиотрубка предназначена для использования как дополнительная трубка для мониторов серии Classic (LILU, Elly, Amelie, Prime, NEO, LOKI, Tango, Sherlock, Stark). Адрес трубки задается аналогично мониторам, т.е. использование одной трубки занимает один адрес из 4-х доступных. Имеет функцию отключения звука и 2 уровня громкости вызывного сигнала. При подключении с собственным блоком питания, может работать в режиме интеркома с общим вызовом. Может использоваться как абонентская трубка для многоквартирной системы Тантос. | 1626 | 1544.7
00-00136627 | Violet HD VZ (White) | Tantos | Монитор цветного видеодомофона 10 дюймов, с поддержкой форматов AHD/CVI/TVI 1080р/720p/CVBS, емкостной сенсорный экран IPS, разрешение 1024х600, hands free. Подключение 1 индивидуальной вызывной панели и 2 камер. Встроенная память на 50 фото. Запись фото или видео на microSD карту до 128 ГБ (в комплект не входит). Запись по детектору движения, по одному каналу. Питание: 14,5-15В пост. ток. (блок питания в комплекте). Габариты:222х154х15мм. | 31000 | 29450
00-00109517 | Violet HD Wi-Fi (White) | Tantos | Монитор цветного видеодомофона 10 дюймов с емкостным сенсорным экраном с поддержкой форматов AHD/TVI/CVI 1080p/720p, CVBS (PAL), с возможностью отправки уведомлений о вызове в мобильное приложение "vhOme 2.2", удаленный просмотр на смартфоне происходящего у вызывной панели, удаленное управление замками, подключенными к вызывным панелям. Возможность удаленного просмотра записей на microSD карте. | 32000 | 30400
00-00111232 | Violet HD Wi-Fi VZ (White) | Tantos | Монитор цветного видеодомофона 10 дюймов, с поддержкой форматов AHD/CVI/TVI 1080р/720p/CVBS и отправкой уведомлений о вызове на смартфон через приложение "vhOme 2.x", емкостной сенсорный экран IPS, разрешение 1024х600, hands free. Подключение 1 индивидуальной вызывной панели и 2 камер. Встроенная память на 50 фото. Запись фото или видео на microSD карту до 128 ГБ (в комплект не входит). Запись по детектору движения, по одному каналу. Питание: 14,5-15В пост. ток. (блок питания в комплекте), Габариты:222х154х15мм. | 38000 | 36100
00-00019764 | VIZIT-C70 | VIZIT | Телекамера цветного изображения CCD 1/3 с функцией "День-ночь" в антивандальном корпусе (700 tvl, PAL, 0 Lux / ИК подсветка для телекамеры, объектив PINHOLE f=3,7 мм, угол обзора по диагонали 90°).Напряжение питания 12-30VDC. Диапазон рабочих температур от -30 до +45 °С. Предназначена для использования в составе видеодомофонов VIZIT в качестве устройства видеонаблюдения. | Уточняйте у менеджера | Уточняйте у менеджера
00-00075399 | C70CBE | VIZIT | Встроенная IP-телекамера обеспечивает 3 цифровых потока (Full HD,HD,SD) и композитный сигнал (CVBS 700 tvl, PAL), функция "День-ночь", ИК подсветка , объектив BOARD 90°. Встроенный микрофон. Напряжение питания 12VDC. | Уточняйте у менеджера | Уточняйте у менеджера
00-00016750 | VIZIT-M405 | VIZIT | Монитор 2-х канальный цветного изображения (PAL, 4") со встроенным источником питания (160-240VAC); Функциональная кнопка для управления внешним испольнительным устройством (управление освещением). Возможность подключения: кнопки "звонок" и электромеханического замка или защёлки триггерного типа. Индивидуальные вызывные сигналы для каждого блока вызова и кнопки "звонок". | Уточняйте у менеджера | Уточняйте у менеджера
00-00031244 | VIZIT-M405М | VIZIT | Монитор 2-х канальный цветного изображения (PAL, 5", 16:9) со встроенным источником питания (160-240VAC); Возможность записи в ручном или автоматическом режиме цветных кадров или видеороликов. Возможность подключения дополнительных устройств (УКП или монитора). Функциональная кнопка для управления внешним исполнительным устройством (управление освещением). Возможность подключения: кнопки "звонок" и дополнительной телекамеры. Питание и управление электромеханическим замком или защёлкой триггерного типа. Индивидуальные вызывные сигналы для каждого блока вызова и кнопки "звонок". | Уточняйте у менеджера | Уточняйте у менеджера
00-00019785 | VIZIT-M406 | VIZIT | Монитор 2-х канальный цветного изображения (PAL, 5,6") со встроенным источником питания (160-240VAC); Функциональная кнопка для управления внешним испольнительным устройством (управление освещением). Возможность подключения: кнопки "звонок" и электромеханического замка или защёлки триггерного типа. Индивидуальные вызывные сигналы для каждого блока вызова и кнопки "звонок". | Уточняйте у менеджера | Уточняйте у менеджера
00-00029317 | VIZIT-M428C | VIZIT | Монитор цветного изображения (PAL, 2,7") для многоабонентского видеодомофона..Возможность подключения кнопки "Звонок". Функциональная кнопка для управления внешним исполнительным устройством (управление освещением). Регулировки яркости и насыщенности изображения, громкости вызова.Питание от внешнего группового или индивидуального источника . Возможна совместная работа с БКМ-440(М), БКМ-441, БКМ-444. Цвет - серый металлик. | Уточняйте у менеджера | Уточняйте у менеджера
00-00040080 | VIZIT-M441M | VIZIT | Монитор цветного изображения (PAL, 3,5"). Энергонезависимая видеопамять (ч/б, 64 кадра) Возможность подключения двух блоков вызова (БВД) при использовании блока коммутации БКМ-440(М), БКМ-441. Возможность подключения дополнительной телекамеры и кнопки "Звонок" или БВД-403СРО. Возможность подключения дополнительного УКП. Цвет - белый. | Уточняйте у менеджера | Уточняйте у менеджера
00-00022032 | VIZIT-M441MG | VIZIT | Монитор цветного изображения (PAL, 3,5"). Энергонезависимая видеопамять (ч/б, 64 кадра) Возможность подключения двух блоков вызова (БВД) при использовании блока коммутации БКМ-440(М), БКМ-441. Возможность подключения дополнительной телекамеры и кнопки "Звонок" или БВД-403СРО. Возможность подключения дополнительного УКП. Цвет: трубка- серебристый металлик, корпус -серый металик. | Уточняйте у менеджера | Уточняйте у менеджера
00-00032648 | VIZIT-M457МG | VIZIT | Монитор цветного изображения (PAL, 5,6"). Энергонезависемая видеопамять (ч/б 64 кадра). Возможность подключения одного блока вызова (БВД), кнопки "Звонок" , одной телекамеры или БВД-403СРО и допольнитеного УКП,. При использовании БКМ-440 подключение двух блоков вызова (БВД) и одной телекамеры. При использовании БКМ-440М возможно подключение двух блоков вызова (БВД), кнопки "Звонок" и двух телекамер или БВД-403СРО. Цвет - серый металлик. | Уточняйте у менеджера | Уточняйте у менеджера
00-00032649 | VIZIT-M467МG | VIZIT | Монитор цветного изображения (PAL, 7"). Энергонезависемая видеопамять (ч/б 250 кадров). Возможность подключения одного блока вызова (БВД), кнопки "Звонок" , одной телекамеры или БВД-403СРО и допольнитеного УКП,. При использовании БКМ-440 подключение двух блоков вызова (БВД) и одной телекамеры. При использовании БКМ-440М возможно подключение двух блоков вызова (БВД), кнопки "Звонок" и двух телекамер или БВД-403СРО. Цвет корпуса - тёмно-серый, цвет трубки- серебристый. | Уточняйте у менеджера | Уточняйте у менеджера
00-00032650 | VIZIT-M467МS | VIZIT | Монитор цветного изображения (PAL, 7"). Энергонезависемая видеопамять (ч/б 250 кадров). Возможность подключения одного блока вызова (БВД), кнопки "Звонок" , одной телекамеры или БВД-403СРО и допольнитеного УКП,. При использовании БКМ-440 подключение двух блоков вызова (БВД) и одной телекамеры. При использовании БКМ-440М возможно подключение двух блоков вызова (БВД), кнопки "Звонок" и двух телекамер или БВД-403СРО. Цвет корпуса -серебристый, цвет трубки- тёмно-серый. | Уточняйте у менеджера | Уточняйте у менеджера
00-00054282 | VIZIT-M468MW | VIZIT | Монитор цветного изображения (PAL, 7"). Энергонезависимая видеопамять (ч/б 250 кадров). Возможность подключения к монитору двух БВД, кнопки “Звонок” и дополнительного УКП. Возможность подключения к монитору трёх БВД, кнопки “Звонок” и дополнительной телекамеры при использовании блока коммутации БКМ-443. Интерком (внутренняя связь) между мониторами, подключёнными к блоку коммутации БКМ-443. Цвет корпуса - белый. | Уточняйте у менеджера | Уточняйте у менеджера
00-00040082 | VIZIT-M468МG | VIZIT | Монитор видеодомофона, тип экрана — цветной TFT LCD; размер экрана по диагонали — 7”; энергонезависимая память на 250 кадров черно-белого изображения; работа с тремя блоками вызова, кнопкой “Звонок” и дополнительной телекамерой при использовании блока коммутации БКМ-443; подключение двух БВД, кнопки “Звонок”, дополнительной телекамеры и дополнительного УКП при работе без блока коммутации монитора; интерком (внутренняя связь) между мониторами, подключёнными к блоку коммутации БКМ-443; энергонезависимые встроенные часы; автоматическая запись кадров в режиме AWAY; возможность записи кадра во время разговора с посетителем; кнопка отпирания замка; видеоконтроль обстановки перед телекамерами; активация малоабонентского БВД (видеоконтроль и связь) по инициативе абонента; экранное МЕНЮ; 4 мелодии вызова, выбор сигнала вызова для каждого БВД и кнопки “Звонок”; регулировка яркости и насыщенности цветного изображения для каждого БВД и дополнительной телекамеры; напряжение питания постоянного тока | Уточняйте у менеджера | Уточняйте у менеджера
00-00040081 | VIZIT-M468МS | VIZIT | Монитор цветного изображения (PAL, 7"). Энергонезависемая видеопамять (ч/б 250 кадров). Возможность подключения к монитору двух БВД, кнопки “Звонок” и дополнительного УКП. Возможность подключения к монитору трёх БВД, кнопки “Звонок” и дополнительной телекамеры при использовании блока коммутации БКМ-443. Интерком (внутрення связь) между мониторами, подключёнными к блоку коммутации БКМ-443. Цвет корпуса -серебристый, цвет трубки- тёмно-серый. | Уточняйте у менеджера | Уточняйте у менеджера
00-00028927 | VIZIT-M471M | VIZIT | Монитор цветного изображения, сенсорный экран 7" PAL . Возможность записи в ручном или автоматическом режиме 14500 цветных кадров или видеороликов общей продолжительностью 6 часов. Возможность подключения одного блока вызова (БВД), кнопки "Звонок" , одной телекамеры или БВД-403СРО и допольнитеного УКП. При использовании БКМ-440 подключение двух блоков вызова (БВД) и одной телекамеры. При использовании БКМ-440М возможно подключение двух блоков вызова (БВД), кнопки "Звонок" и двух телекамер или БВД-403СРО. Функция управления внешним исполнительным устройством (освещение, шлакбаум). | Уточняйте у менеджера | Уточняйте у менеджера
00-00075374 | RJ-9S-DP-P2.97 (DVCB) | VIZIT | Модульная камера цветного изображения RJ-9S-DP-P2.97 (DVCB). Камера бескорпусная для установки в блоки вызова видеодомофонов (цв, 380 tvl, 1,5 lux, объектив f=3,6 мм., 92,5°). | Уточняйте у менеджера | Уточняйте у менеджера
00-00075373 | RJ-9S-DP-P3.7 (DVCP) | VIZIT | Модульная камера цветного изображения RJ-9S-DP-P3.7 (DVCP). Камера бескорпусная для установки в блоки вызова видеодомофонов (цв, 380 tvl, 1,5 lux, объектив f=3,7 мм., 90°). | Уточняйте у менеджера | Уточняйте у менеджера
03-00001383 | БК-2V | VIZIT | Блок коммутации видеосигнала от двух блоков вызова для видеодомофонов многоабонентских серии 400. | Уточняйте у менеджера | Уточняйте у менеджера
03-00013245 | БК-401 | VIZIT | Блок коммутации домофона обеспечивает переключение линий связи и видеосигнала. Предназначен для совместной работы с БУД-420Р и БВД-432RCB установленных на входе в огороженную придомовую территорию и видеодомофонами VIZIT (до 8 шт) установленными на подъездах/ домах внутри огороженной территории. | Уточняйте у менеджера | Уточняйте у менеджера
00-00075390 | БК-402 | VIZIT | Блок коммутации для видеодомофона на придомовой территории, до 16 штук в системе, 15 VDC, 3 входа, 0.1 А | Уточняйте у менеджера | Уточняйте у менеджера
00-00019767 | БК-4AV | VIZIT | Этажный коммутатор (емкость до 4 абонентов) встроенный разветвитель видео сигнала с повышенной помехоустойчивостью. Рекомендуется использовать с мониторами со встроенными индивидуальными импульсными источниками питания в составе видеодомофонов многоабонентских. Подключение к защитному занулению. | Уточняйте у менеджера | Уточняйте у менеджера
00-00019768 | БК-4MVE | VIZIT | Этажный коммутатор (емкость до 4 абонентов) совмещенный с разветвителем видеосигнала и распределителем группового питания мониторов серии 400 в составе видеодомофонов многоабонентских. Распределитель питания имеет защиту от перегрузки и короткого замыкания. | Уточняйте у менеджера | Уточняйте у менеджера
00-00075389 | БК-501 | VIZIT | Блок коммутации периметрового домофона БК-501 используется совместно с блоками вызова БВД-532FCB и блоками управления БУД-585 в составе системы ограничения доступа на огороженную придомовую территорию. Блок предназначен для переключения подъездной линии связи и видеосигнала между линиями связи и видеосигнала периметрового и подъездного домофона. | Уточняйте у менеджера | Уточняйте у менеджера
00-00019772 | БКМ-440 | VIZIT | Блок коммутации и питания монитора 2-х канальный для совместной работы с VIZIT-MT460CM, М456С, М440С, М427C. Напряжение питания (190-240VAC). Подключение дополнительного УКП или монитора. Пластиковый корпус. Рекомендуется использовать совместно с монтажным боксом VIZIT-MB1 (МВ1А, МВ1Р,MB2Р). | Уточняйте у менеджера | Уточняйте у менеджера
00-00019773 | БКМ-440М(MAXI) | VIZIT | Блок коммутации и питания монитора. Возможность подключения 2-х мониторов VIZIT-MT460CM, М456С(СМ), М440С(СМ) и УКП. Подключение 2-х БВД, кнопки "Звонок" и доп. телекамеры или БВД-403СРО. Встроенный источник питания для БВД, мониторов и замков. | Уточняйте у менеджера | Уточняйте у менеджера
00-00019774 | БКМ-441 | VIZIT | Блок коммутации монитора для совместной работы с VIZIT-MT460CM, М456С(СМ), М440С(СМ), М427С. Возможность подключения многоабонентского видеодомофона и малообонентского блока вызова с телекамерой, кнопки "Звонок", электромеханического замка или защелки тригерного типа. Питание от внешнего источника 19W/14.4v/EU 18B/1,0А или БПД18/12-1-1, возможно использование группового источника БПД24/12-1-1. Пластиковый корпус. | Уточняйте у менеджера | Уточняйте у менеджера
00-00040083 | БКМ-443S | VIZIT | Блок коммутации и питания монитора. Возможность подключения 3-х мониторов VIZIT-M428C, М441М, -М442M, -М457М, -М467М, -М468М, -М471М и УКП. Подключение 3-х БВД, кнопки "Звонок" и дополнительной телекамеры или БВД-403СРО. Функция "интерком" при использовании мониторов VIZIT-М442M, -М468М. Встроенный импульсный источник питания (187-242VAC) для БВД, мониторов и электромеханических замков (защёлок). Рекомендуется использовать совместно с монтажным боксом VIZIT-MB1 (МВ1А, МВ1Р, MB2Р). | Уточняйте у менеджера | Уточняйте у менеджера
00-00019775 | БКМ-444 | VIZIT | Блок коммутации для этажного, офисного или коттеджного видеодомофона до 4-х абонентов и совместной работы с БВД-444СР-1(2,4). Подключение до 4-х мониторов VIZIT-М427С, а также VIZIT-MT460CM, М456СМ, М440С(СМ) выпуска с 2014 года. Подключение к подъездной линии связи многоабонентского видеодомофона. Подключение доп. телекамеры и 4-х кнопок "Звонок". Встроенный контроллер ключей RF до 80 шт. Функция управления освещением. Встроенный источник питания для БВД, мониторов и э/м замка. Напряжение питания (100-240VAC). | Уточняйте у менеджера | Уточняйте у менеджера
00-00056968 | VIZIT-M442MG2 | VIZIT | Монитор цветного изображения (PAL, 3,5"). Энергонезависимая видеопамять (ч/б 250 кадров). Возможность подключения к монитору двух БВД, кнопки “Звонок” и дополнительного УКП. Возможность подключения к монитору трёх БВД, кнопки “Звонок” и дополнительной телекамеры при использовании блока коммутации БКМ-443. Интерком (внутренняя связь) между мониторами, подключёнными к блоку коммутации БКМ-443. Цвет корпуса и трубки - темно-серый. | Уточняйте у менеджера | Уточняйте у менеджера
00-00075380 | VIZIT-M442MS2 | VIZIT | Монитор цветного изображения (PAL, 3,5"). Энергонезависимая видеопамять (ч/б, 64 кадра) Возможность подключения двух блоков вызова (БВД) при использовании блока коммутации БКМ-440(М), БКМ-441. Возможность подключения дополнительной телекамеры и кнопки "Звонок" или БВД-403СРО. Возможность подключения дополнительного УКП. Цвет - серебристый. | Уточняйте у менеджера | Уточняйте у менеджера
00-00047868 | VIZIT-M442MW | VIZIT | Монитор цветного изображения (PAL, 3,5"). Энергонезависимая видеопамять (ч/б 250 кадров). Возможность подключения к монитору двух БВД, кнопки “Звонок” и дополнительного УКП. Возможность подключения к монитору трёх БВД, кнопки “Звонок” и дополнительной телекамеры при использовании блока коммутации БКМ-443. Интерком (внутренняя связь) между мониторами, подключёнными к блоку коммутации БКМ-443. Цвет корпуса - белый. | Уточняйте у менеджера | Уточняйте у менеджера
00-00016098 | Тромбон ВП белая | Тромбон | Вызывная панель устанавливается в зоне пожарного оповещения и предназначена для организации двухсторонней речевой связи с блоком-селектора «Тромбон БС-16», установленном на посту-диспетчерской. Питание ВП осуществляется по линии связи от блока-селектора. На одну зону блока-селектора Тромбон БС-16 возможно подключить одну основную вызывную панель и одну дублирующую вызывную панель. | 9236 | 8312
00-00056036 | Тромбон ВП красная | Тромбон | Вызывная панель устанавливается в зоне пожарного оповещения и предназначена для организации двухсторонней речевой связи с блоком-селектора «Тромбон БС-16», установленном на посту-диспетчерской. Питание ВП осуществляется по линии связи от блока-селектора. На одну зону блока-селектора Тромбон БС-16 возможно подключить одну основную вызывную панель и одну дублирующую вызывную панель. | 9236 | 8312
00-00056051 | Тромбон ВП-А | Тромбон | Вызывная панель устанавливается в зоне пожарного оповещения и предназначена для организации двухсторонней речевой связи с блоком-селектора «Тромбон БС-16», установленном на посту-диспетчерской. Питание ВП осуществляется по линии связи от блока-селектора. На одну зону блока-селектора «Тромбон БС-16» возможно подключить одну основную вызывную панель и одну дублирующую вызывную панель. | 9718 | 8746
Вызывные панели
00-00135100 | PVP-IPE | Polyvision | Уличная одноабонентская IP вызывная панель в металлическом корпусе со встроенной камерой 2Мп, встроенный дет. движ и человека. Угол обзора 125°. 2 реле/ Тампер/ ONVIF, RTSP/ Без поддержки Tuya, Поддержка питания: PoE (802.3af), DC 12-15В | 7300 | 7300
00-00135102 | PVP-IPFW | Polyvision | Уличная одноабонентская IP вызывная панель в пластиковом корпусе со встроенной камерой 2Мп, встроенный дет. движ и человека. Угол обзора 125°, возможность подключения датчика двери и кнопки. 2 реле/ Тампер/ ONVIF, RTSP, Wifi (2.4/ 5ГГц)/ SD (до 512 Гб)/ Считыватель Mifare TUYA, Поддержка питания: PoE (802.3af), DC 12-48В, или AC 12-36В" | 11000 | 11000
00-00135101 | PVP-IPHK | Polyvision | IP вызывная панель на 20 абонентов в металлическом корпусе(пластиковая накладка) со встроенной камерой 2Мп, встроенный дет. движ и человека. Угол обзора 125°. 2 реле/ Тампер/ ONVIF, RTSP, Без поддержки Tuya, Кодовая панель для открытия двери. Считыватель MifareПоддержка питания 15В и POE. | 14700 | 14700
00-00056836 | PVP-L9-4HD v.8.1 | Polyvision | Цветная 4-х абонентская вызывная панель для видеодомофона с широким углом 110°; Встроенная видеокамера - 1/2,9" CMOS AHD-H/CVBS; Подсветка - 2 м; Реле - Н.О./Н.З.; Питание 12В от монитора; Накладной монтаж; Класс защиты IP66; 154x55x18мм | 12915 | 9041
00-00056835 | PVP-L9-HD v.8.1 | Polyvision | Цветная вызывная панель для видеодомофона с широким углом 120°; Встроенная видеокамера - 1/2,9" CMOS AHD/CVBS; Подсветка - 2 м; Реле - Н.О./Н.З.; Питание DC12В от монитора; Накладной монтаж; Класс защиты IP66; 131x46x20мм | 5600 | 5600
00-00056837 | PVP-L9-HDRF v.8.1 | Polyvision | Цветная вызывная панель для видеодомофона со встроенным контроллером, считываелем и широким углом 120°; Встроенная видеокамера - 1/2,7" CMOS AHD/CVBS; Встроенный считыватель 125KHZ (EM); Подсветка - 2 м; Реле - Н.О./Н.З.; Питание DC12В от монитора; Накладной монтаж; 131x46x20м | 13316 | 9321
00-00060160 | PVP-L9-HDRF v.8.1 NFC | Polyvision | Цветная вызывная панель для видеодомофона со встроенным считывателем NFC и контроллером (до 100 карт), широкий угол 110°; Встроенная видеокамера - 1/2,9" CMOS AHD/CVI/TVI/CVBS; 3 брелка в комплекте, поддержка Mifare (13.56MHZ — IC); ИК подсветка - 2 м; Реле - Н.О./Н.З.; Питание DC10-15В от монитора; IP66, -30...+60°C, накладной монтаж; 131x46x20м | 14930 | 10451
00-00069276 | AT-VD 305N BL | Accordtec | Вызывная панель видеодомофона, 4-x проводная цветная накладная вандалоустойчивая, встроенная видеокамера 600ТВЛ и ИК-подсветка.В комплекте: кронштейн для врезной установки, кронштейн для поворота панели на 30°, козырек. Габариты: 122 х 40 х 20 мм. -40C...+50C, черный. Совместима со всеми мониторами. | 4130.04 | 3923.54
00-00071595 | AT-VD 305N SL | Accordtec | Вызывная панель видеодомофона, 4-x проводная цветная накладная вандалоустойчивая, встроенная видеокамера 600ТВЛ и ИК-подсветка.В комплекте: кронштейн для врезной установки, кронштейн для поворота панели на 30°, козырек. Габариты: 122 х 40 х 20 мм. -40C...+50C, серебро. Совместима со всеми мониторами. | 4130.04 | 3923.54
00-00048252 | AT-VD 308H BL | Accordtec | Вызывная панель видеодомофона, 4-x проводная цветная накладная вандалоустойчивая, встроенная видеокамера 800ТВЛ и ИК-подсветка. Широкий угол обзора 110 градусов. В комплекте: кронштейн для поворота панели на 30°. Габариты: 133 х 48 х 16,5 мм. -30C...+60C Цвет корпуса: черный . Совместима со всеми мониторами. | 7334.6 | 6967.87
00-00101023 | AT-VD 311L SL | Accordtec | IP вызывная видеопанель, камера 1080P, угол обзора 120 град., ИК подсветка, 2 выходных реле, цвет корпуса-серебро. Питание 15-24 В, IP, WIFI, металлический корпус, угловой кронштейн в комплекте. Возможна работа без монитора, через приложение Smart Life. | 17449.69 | 16577.2
00-00101022 | AT-VD 312N SL | Accordtec | IP вызывная видеопанель, камера 1080P, угол обзора 120 град., ИК подсветка, 2 выходных реле, цвет корпуса-серебро). Поддержка POE или питание 15 В, IP, металлический корпус, угловой кронштейн в комплекте | 11388.37 | 10818.95
00-00131171 | AT-VD 316H BL | Accordtec | Вызывная панель IP видеодомофона с разрешением видеокамеры 1080Р, на 20 абонентов уличного исполнения. Позволяет осуществить вызов посетителям на IP домофон, вести видео общение и открытие двери, либо ворот. Имеет встроенный считыватель Em-marine 125 KHz с количеством поддерживаемых карт пользователей до 1000 штук, поддерживаемых паролей до 99 штук. Есть сенсорная клавиатура с подсветкой, антивандальный датчик, возможность работать по PoE802.3af, высокая степень защиты IP66. Цвет корпуса: чёрный | 19626.07 | 18644.76
00-00074210 | AT-VD 600 GR | Accordtec | Вызывная панель многоквартирного видеодомофона с металлическими кнопками, CVBS, 110°, IP54, Антивандальная, Led-подсветка, Врезная, вход по коду или карте, поддержка 2048 карт пользователей, 18-36В, CAT-5, Цвет корпуса: серый. Совместима с CVBS мониторами. -30°...+60° Габаритные размеры корпуса: 370*145*34 мм. Габаритные размеры врезной коробки: 351*126*35 мм | 31788.37 | 30198.95
00-00074211 | AT-VD 610 GR | Accordtec | Вызывная панель многоквартирного видеодомофона с металлическими кнопками, 1080P, 110°, IP54, Антивандальная, Led-подсветка, Врезная, вход по коду или карте, поддержка 2048 карт пользователей, 18-36В, CAT-5,Цвет корпуса: серый. Совместима с HD мониторами. -30°...+60° Габаритные размеры корпуса: 370*145*34 мм. Габаритные размеры врезной коробки: 351*126*35 мм | 37749.01 | 35861.56
00-00074201 | AT-VD A309H GR | Accordtec | Вызывная панель видеодомофона, 4-х проводная цветная накладная вандалоустойчивая HD/CVBS видеопанель 1080P. Встроенная видеокамера 800ТВЛ и ИК-подсветка .Переключение CVBS, AHD, CVI, TVI. Угол обзора 110°, IP66, управление замком. В комплекте: кронштейн для поворота панели на 30°. Цвет корпуса: темно-серый. Габариты: 133*48*16 мм, -30° ....+60° Совместима со всеми мониторами. | 8525.51 | 8099.24
00-00074202 | AT-VD A309H SL | Accordtec | Вызывная панель видеодомофона, 4-х проводная цветная накладная вандалоустойчивая HD/CVBS видеопанель 1080P. Встроенная видеокамера 800ТВЛ и ИК-подсветка .Переключение CVBS, AHD, CVI, TVI. Угол обзора 110°, IP66, управление замком. В комплекте: кронштейн для поворота панели на 30°. Цвет корпуса: серебро. Габариты: 133*48*16 мм, -30° ....+60° Совместима со всеми мониторами. | 8525.51 | 8099.24
00-00074199 | AT-VD 305N BZ | Accordtec | Вызывная панель видеодомофона, 4-x проводная цветная накладная вандалоустойчивая, встроенная видеокамера 600ТВЛ и ИК-подсветка.В комплекте: кронштейн для врезной установки, кронштейн для поворота панели на 30°, козырек. Габариты: 122 х 40 х 20 мм. -40C...+50C, бронза. Совместима со всеми мониторами. | 4130.04 | 3923.54
00-00075178 | AT-VD308H GR | Accordtec | Вызывная панель видеодомофона, 4-x проводная цветная накладная вандалоустойчивая панель, встроенная видеокамера 800ТВЛ и ИК-подсветка. Широкий угол обзора 110 градусов. Регулировка громкости. В комплекте: кронштейн для поворота панели на 30°. Габариты: 131 х 48 х 20 мм. -30C...+60C Цвет корпуса: темно-серый. Совместима со всеми мониторами. | 7334.6 | 6967.87
00-00075179 | AT-VD308H SL | Accordtec | Вызывная панель видеодомофона, 4-x проводная цветная накладная вандалоустойчивая панель, встроенная видеокамера 800ТВЛ и ИК-подсветка. Широкий угол обзора 110 градусов. Регулировка громкости. В комплекте: кронштейн для поворота панели на 30°. Габариты: 131 х 48 х 20 мм. -30C...+60C Цвет корпуса: серебро . Совместима со всеми мониторами. | 7334.6 | 6967.87
00-00131169 | AT-VD313H BL | Accordtec | Вызывная панель IP видеодомофона с разрешением видеокамеры 1080Р, на одного абонента уличного исполнения. Позволяет осуществить вызов посетителям на IP домофон, вести видео общение и открытие двери, либо ворот. Имеет встроенный считыватель Em-marine 125 KHz с количеством поддерживаемых карт пользователей до 1000 штук, поддерживаемых паролей до 99 штук. Есть сенсорная клавиатура с подсветкой, антивандальный датчик, возможность работать по PoE802.3af, высокая степень защиты IP66. , цвет корпуса: чёрный. | 14452.59 | 13729.96
00-00131170 | AT-VD315H BL | Accordtec | Вызывная панель IP видеодомофона с разрешением видеокамеры 1080Р, на 9999 абонентов уличного исполнения. Позволяет осуществить вызов посетителям на IP домофон, вести видео общение и открытие двери, либо ворот. Имеет встроенный считыватель Em-marine 125 KHz с количеством поддерживаемых карт пользователей до 10 000 штук. Есть экран с диагональю 7"дюймов, антивандальный датчик, возможность работать по PoE802.3af, высокая степень защиты IP66. Цвет корпуса: чёрный (окантовка серебро) | 35684.5 | 33900.27
00-00111299 | AVC-105 Panasonic антик | Activision | Вызывная панель аудиодомофона, 2-х проводная; антивандальная накладная аудиопанель; питание 12В от аудиотрубки, дополнительного источника питания не требуется; рабочий диапазон t -50…+50; 122 x 40 x 24 мм, предназначена для установки в жилом секторе, в офисных помещениях и в неохраняемых местах с высоким риском кражи и вандализма. Вызывная панель аудиодомофона используется в качестве наружного вызывного переговорного устройства и совместима с аудиотрубками большинства популярных производителей. | 2256 | 2256
00-00111295 | AVC-105 Panasonic медь | Activision | Вызывная панель аудиодомофона, 2-х проводная; антивандальная накладная аудиопанель; питание 12В от аудиотрубки, дополнительного источника питания не требуется; рабочий диапазон t -50…+50; 122 x 40 x 24 мм, предназначена для установки в жилом секторе, в офисных помещениях и в неохраняемых местах с высоким риском кражи и вандализма. Вызывная панель аудиодомофона используется в качестве наружного вызывного переговорного устройства и совместима с аудиотрубками большинства популярных производителей. | 2256 | 2256
03-00000421 | AVC-105 антик | Activision | Вызывная панель аудиодомофона, 2-х проводная; антивандальная накладная аудиопанель; питание 12В от аудиотрубки, дополнительного источника питания не требуется; рабочий диапазон t -30…+50; 122 x 40 x 24 мм. Предназначена для установки в жилом секторе, в офисных помещениях и в неохраняемых местах с высоким риском кражи и вандализма. Используется в качестве наружного вызывного переговорного устройства и совместима с аудиотрубками большинства популярных производителей. Цветовая гамма: медь, антик,черный. | 2255 | 2255
03-00000420 | AVC-105 медь | Activision | Вызывная панель аудиодомофона, 2-х проводная; антивандальная накладная аудиопанель; питание 12В от аудиотрубки, дополнительного источника питания не требуется; рабочий диапазон t -30…+50; 122 x 40 x 24 мм. Предназначена для установки в жилом секторе, в офисных помещениях и в неохраняемых местах с высоким риском кражи и вандализма. Используется в качестве наружного вызывного переговорного устройства и совместима с аудиотрубками большинства популярных производителей. Цветовая гамма: медь, антик,черный. | 2255 | 2255
03-00002336 | AVC-105 черная | Activision | Вызывная панель аудиодомофона, 2-х проводная; антивандальная накладная аудиопанель; питание 12В от аудиотрубки, дополнительного источника питания не требуется; рабочий диапазон t -30…+50; 122 x 40 x 24 мм. Предназначена для установки в жилом секторе, в офисных помещениях и в неохраняемых местах с высоким риском кражи и вандализма. Используется в качестве наружного вызывного переговорного устройства и совместима с аудиотрубками большинства популярных производителей. Цветовая гамма: медь, антик,черный. | 2255 | 2255
00-00021781 | AVC-105P антик | Activision | Вызывная панель аудиодомофона, 2-х проводная; антивандальная накладная аудиопанель; с адаптацией под мини АТС Panasonic; питание 12В от аудиотрубки (DP-2HP, DPV-20H и т.д.) дополнительного источника питания не требуется; рабочий диапазон t -30…+55; 122 x 40 x 24 мм. Предназначена для установки в жилом секторе, в офисных помещениях и в неохраняемых местах с высоким риском кражи и вандализма. Используется в качестве наружного вызывного переговорного устройства и совместима с аудиотрубками большинства популярных производителей. Цветовая гамма: медь, антик. | Уточняйте у менеджера | Уточняйте у менеджера
00-00021780 | AVC-105P медь | Activision | Вызывная панель аудиодомофона, 2-х проводная; антивандальная накладная аудиопанель; с адаптацией под мини АТС Panasonic; питание 12В от аудиотрубки (DP-2HP, DPV-20H и т.д.) дополнительного источника питания не требуется; рабочий диапазон t -30…+55; 122 x 40 x 24 мм. Предназначена для установки в жилом секторе, в офисных помещениях и в неохраняемых местах с высоким риском кражи и вандализма. Используется в качестве наружного вызывного переговорного устройства и совместима с аудиотрубками большинства популярных производителей. Цветовая гамма: медь, антик. | Уточняйте у менеджера | Уточняйте у менеджера
00-00021782 | AVC-105V антик | Activision | Вызывная панель аудиодомофона с видео-модулем (600ТВл) 2-х проводная (3 провода отдельно под ВМ); антивандальная накладная аудиопанель; питание 12В от аудиотрубки, рабочий диапазон t -30…+55; 122 x 40 x 24 мм. Предназначена для установки в жилом секторе, в офисных помещениях и в неохраняемых местах с высоким риском кражи и вандализма. Цветовая гамма: медь, антик, черный. | 4637 | 4637
00-00021783 | AVC-105V медь | Activision | Вызывная панель аудиодомофона с видео-модулем (600ТВл) 2-х проводная (3 провода отдельно под ВМ); антивандальная накладная аудиопанель; питание 12В от аудиотрубки, рабочий диапазон t -30…+55; 122 x 40 x 24 мм. Предназначена для установки в жилом секторе, в офисных помещениях и в неохраняемых местах с высоким риском кражи и вандализма. Цветовая гамма: медь, антик, черный. | 4637 | 4637
00-00021784 | AVC-105V черный | Activision | Вызывная панель аудиодомофона с видео-модулем (600ТВл) 2-х проводная (3 провода отдельно под ВМ); антивандальная накладная аудиопанель; питание 12В от аудиотрубки, рабочий диапазон t -30…+55; 122 x 40 x 24 мм. Предназначена для установки в жилом секторе, в офисных помещениях и в неохраняемых местах с высоким риском кражи и вандализма. Цветовая гамма: медь, антик, черный. | 4637 | 4637
03-00000422 | AVC-109 антик | Activision | Вызывная панель аудиодомофона, 2-х проводная; антивандальная накладная аудиопанель; питание 12В от аудиотрубки,дополнительного источника питания не требуется; рабочий диапазон t -30…+50; 75 x 35 x 17 мм. Предназначена для установки в жилом секторе, в офисных помещениях и в неохраняемых местах с высоким риском кражи и вандализма. Используется в качестве наружного вызывного переговорного устройства и совместима с аудиотрубками большинства популярных производителей. Цветовая гамма: медь, антик, черный. | 1602 | 1602
03-00000423 | AVC-109 медь | Activision | Вызывная панель аудиодомофона, 2-х проводная; антивандальная накладная аудиопанель; питание 12В от аудиотрубки,дополнительного источника питания не требуется; рабочий диапазон t -30…+50; 75 x 35 x 17 мм. Предназначена для установки в жилом секторе, в офисных помещениях и в неохраняемых местах с высоким риском кражи и вандализма. Используется в качестве наружного вызывного переговорного устройства и совместима с аудиотрубками большинства популярных производителей. Цветовая гамма: медь, антик, черный. | 1602 | 1602
00-00020776 | AVC-109 черная | Activision | Вызывная панель аудиодомофона, 2-х проводная; антивандальная накладная аудиопанель; питание 12В от аудиотрубки,дополнительного источника питания не требуется; рабочий диапазон t -30…+50; 75 x 35 x 17 мм. Предназначена для установки в жилом секторе, в офисных помещениях и в неохраняемых местах с высоким риском кражи и вандализма. Используется в качестве наружного вызывного переговорного устройства и совместима с аудиотрубками большинства популярных производителей. Цветовая гамма: медь, антик, черный. | 1602 | 1602
00-00020799 | AVC-305 (NTSC) антик | Activision | Вызывная панель видеодомофона, 4-х проводная; антивандальная накладная видеопанель; с ИК подветкой до 0,6м, матрица 1/3", 600 ТВл, 12В, угол обзора 75 (гор.) 55 (верт.); рабочий диапазон t -30…+55; с козырьком и угловым кронштейном; 122х40х24 мм. Предназначена для работы в составе стандартных аналоговых 4-х проводных видеодомофонов. Основные функции: вызов, видео контроль и прослушивание околодверного пространства с помощью встроенной в панель видеокамеры и микрофона, переговоры «хозяин-посетитель», управление электрозамком с помощью встроенного в панель реле. Цветовая гамма: медь, антик, чёрная. | 5052 | 5052
00-00017708 | AVC-305 (NTSC) медь | Activision | Вызывная панель видеодомофона, 4-х проводная; антивандальная накладная видеопанель; с ИК подветкой до 0,6м, матрица 1/3", 600 ТВл, 12В, угол обзора 75 (гор.) 55 (верт.); рабочий диапазон t -30…+55; с козырьком и угловым кронштейном; 122х40х24 мм. Предназначена для работы в составе стандартных аналоговых 4-х проводных видеодомофонов. Основные функции: вызов, видео контроль и прослушивание околодверного пространства с помощью встроенной в панель видеокамеры и микрофона, переговоры «хозяин-посетитель», управление электрозамком с помощью встроенного в панель реле. Цветовая гамма: медь, антик, чёрная. | 5052 | 5052
00-00020800 | AVC-305 (NTSC) черная | Activision | Вызывная панель видеодомофона, 4-х проводная; антивандальная накладная видеопанель; с ИК подветкой до 0,6м, матрица 1/3", 600 ТВл, 12В, угол обзора 75 (гор.) 55 (верт.); рабочий диапазон t -30…+55; с козырьком и угловым кронштейном; 122х40х24 мм. Предназначена для работы в составе стандартных аналоговых 4-х проводных видеодомофонов. Основные функции: вызов, видео контроль и прослушивание околодверного пространства с помощью встроенной в панель видеокамеры и микрофона, переговоры «хозяин-посетитель», управление электрозамком с помощью встроенного в панель реле. Цветовая гамма: медь, антик, чёрная. | 5052 | 5052
03-00000627 | AVC-305 (PAL) антик | Activision | Вызывная панель видеодомофона, 4-х проводная; антивандальная накладная видеопанель; с ИК подветкой до 0,6м, матрица 1/3", 600 ТВл, 12В, угол обзора 75 (гор.) 55 (верт.); рабочий диапазон t -30…+55; с козырьком и угловым кронштейном; 122х40х24 мм. Предназначена для работы в составе стандартных аналоговых 4-х проводных видеодомофонов. Основные функции: вызов, видео контроль и прослушивание околодверного пространства с помощью встроенной в панель видеокамеры и микрофона, переговоры «хозяин-посетитель», управление электрозамком с помощью встроенного в панель реле. Цветовая гамма: медь, антик, чёрная. | 5052 | 5052
00-00020846 | AVC-305 (PAL) врезная антик | Activision | Вызывная панель видеодомофона, 4-х проводная; антивандальная врезная видеопанель; с ИК подветкой до 0,6м, матрица 1/3", 600 ТВл, 12В, угол обзора 75 (гор.) 55 (верт.); рабочий диапазон t -30…+55; с врезным корытом; 122х40х24 мм. Предназначена для работы в составе стандартных аналоговых 4-х проводных видеодомофонов. Основные функции: вызов, видео контроль и прослушивание околодверного пространства с помощью встроенной в панель видеокамеры и микрофона, переговоры «хозяин-посетитель», управление электрозамком с помощью встроенного в панель реле. Цветовая гамма: медь, антик. | Уточняйте у менеджера | Уточняйте у менеджера
00-00017711 | AVC-305 (PAL) врезная медь | Activision | Вызывная панель видеодомофона, 4-х проводная; антивандальная врезная видеопанель; с ИК подветкой до 0,6м, матрица 1/3", 600 ТВл, 12В, угол обзора 75 (гор.) 55 (верт.); рабочий диапазон t -30…+55; с врезным корытом; 122х40х24 мм. Предназначена для работы в составе стандартных аналоговых 4-х проводных видеодомофонов. Основные функции: вызов, видео контроль и прослушивание околодверного пространства с помощью встроенной в панель видеокамеры и микрофона, переговоры «хозяин-посетитель», управление электрозамком с помощью встроенного в панель реле. Цветовая гамма: медь, антик. | Уточняйте у менеджера | Уточняйте у менеджера
03-00000409 | AVC-305 (PAL) медь | Activision | Вызывная панель видеодомофона, 4-х проводная; антивандальная накладная видеопанель; с ИК подветкой до 0,6м, матрица 1/3", 600 ТВл, 12В, угол обзора 75 (гор.) 55 (верт.); рабочий диапазон t -30…+55; с козырьком и угловым кронштейном; 122х40х24 мм. Предназначена для работы в составе стандартных аналоговых 4-х проводных видеодомофонов. Основные функции: вызов, видео контроль и прослушивание околодверного пространства с помощью встроенной в панель видеокамеры и микрофона, переговоры «хозяин-посетитель», управление электрозамком с помощью встроенного в панель реле. Цветовая гамма: медь, антик, чёрная. | 5052 | 5052
00-00020798 | AVC-305 (PAL) черная | Activision | Вызывная панель видеодомофона, 4-х проводная; антивандальная накладная видеопанель; с ИК подветкой до 0,6м, матрица 1/3", 600 ТВл, 12В, угол обзора 75 (гор.) 55 (верт.); рабочий диапазон t -30…+55; с козырьком и угловым кронштейном; 122х40х24 мм. Предназначена для работы в составе стандартных аналоговых 4-х проводных видеодомофонов. Основные функции: вызов, видео контроль и прослушивание околодверного пространства с помощью встроенной в панель видеокамеры и микрофона, переговоры «хозяин-посетитель», управление электрозамком с помощью встроенного в панель реле. Цветовая гамма: медь, антик, чёрная. | 5052 | 5052
00-00020844 | AVC-305M (PAL) антик | Activision | Вызывная панель видеодомофона, 4-х проводная; антивандальная накладная видеопанель; с ИК подветкой до 0,6м, матрица 1/3", 600 ТВл, 12В, угол обзора 75 (гор.) 55 (верт.); рабочий диапазон t -30…+55; аудиоканал – MOTOROLA; с козырьком и угловым кронштейном; 122х40х24 мм. Предназначена для работы в составе стандартных аналоговых 4-х проводных видеодомофонов. Основные функции: вызов, видео контроль и прослушивание околодверного пространства с помощью встроенной в панель видеокамеры и микрофона, переговоры «хозяин-посетитель», управление электрозамком с помощью встроенного в панель реле. Цветовая гамма: медь, антик. | 5098 | 5098
00-00017709 | AVC-305M (PAL) медь | Activision | Вызывная панель видеодомофона, 4-х проводная; антивандальная накладная видеопанель; с ИК подветкой до 0,6м, матрица 1/3", 600 ТВл, 12В, угол обзора 75 (гор.) 55 (верт.); рабочий диапазон t -30…+55; аудиоканал – MOTOROLA; с козырьком и угловым кронштейном; 122х40х24 мм. Предназначена для работы в составе стандартных аналоговых 4-х проводных видеодомофонов. Основные функции: вызов, видео контроль и прослушивание околодверного пространства с помощью встроенной в панель видеокамеры и микрофона, переговоры «хозяин-посетитель», управление электрозамком с помощью встроенного в панель реле. Цветовая гамма: медь, антик. | 5098 | 5098
00-00071412 | AVP-281 (PAL) Shine Quartz | Activision | Вызывная панель видеодомофона врезная индивидуальная. Матрица: 1/3". Антивандальная, повышенная водостойкость. Рабочий диапазон температур: от -50°C до +55°C. Разрешение: 800 ТВЛ. Питание: 12 В. Угол обзора: 90 (гор.), 65 (верт.). ИК подсветка: 0,6-3,0 м (интеллектуальная). Степень защиты: IP-54, Размер: 150х60х25 мм. | Уточняйте у менеджера | Уточняйте у менеджера
00-00071413 | AVP-281 (PAL) Stone Gelato | Activision | Вызывная панель видеодомофона врезная индивидуальная. Матрица: 1/3". Антивандальная, повышенная водостойкость. Рабочий диапазон температур: от -50°C до +55°C. Разрешение: 800 ТВЛ. Питание: 12 В. Угол обзора: 90 (гор.), 65 (верт.). ИК подсветка: 0,6-3,0 м (интеллектуальная). Степень защиты: IP-54, Размер: 150х60х25 мм. | Уточняйте у менеджера | Уточняйте у менеджера
00-00071414 | AVP-281 (PAL) Stone Grissini | Activision | Вызывная панель видеодомофона врезная индивидуальная. Матрица: 1/3". Антивандальная, повышенная водостойкость. Рабочий диапазон температур: от -50°C до +55°C. Разрешение: 800 ТВЛ. Питание: 12 В. Угол обзора: 90 (гор.), 65 (верт.). ИК подсветка: 0,6-3,0 м (интеллектуальная). Степень защиты: IP-54, Размер: 150х60х25 мм. | Уточняйте у менеджера | Уточняйте у менеджера
00-00071415 | AVP-281 (PAL) Stone Tenerina | Activision | Вызывная панель видеодомофона врезная индивидуальная. Матрица: 1/3". Антивандальная, повышенная водостойкость. Рабочий диапазон температур: от -50°C до +55°C. Разрешение: 800 ТВЛ. Питание: 12 В. Угол обзора: 90 (гор.), 65 (верт.). ИК подсветка: 0,6-3,0 м (интеллектуальная). Степень защиты: IP-54, Размер: 150х60х25 мм. | Уточняйте у менеджера | Уточняйте у менеджера
00-00071416 | AVP-281 (PAL) Wood Rovere | Activision | Вызывная панель видеодомофона врезная индивидуальная. Матрица: 1/3". Антивандальная, повышенная водостойкость. Рабочий диапазон температур: от -50°C до +55°C. Разрешение: 800 ТВЛ. Питание: 12 В. Угол обзора: 90 (гор.), 65 (верт.). ИК подсветка: 0,6-3,0 м (интеллектуальная). Степень защиты: IP-54, Размер: 150х60х25 мм. | Уточняйте у менеджера | Уточняйте у менеджера
00-00071417 | AVP-284 (PAL) Wood Canaletto | Activision | Вызывная панель видеодомофона, Матрица: 1/3", Антивандальная, повышенная водостойкость, Рабочий диапазон температур: от -50°C до +55°C, Разрешение: 800 ТВЛ, Питание: 12 В, Угол обзора: 90 (гор.), 65 (верт.), ИК подсветка: 0,6-3,0 м (интеллектуальная), Степень защиты: IP-54, Размер: 160х94х30 мм | Уточняйте у менеджера | Уточняйте у менеджера
00-00071418 | AVP-284 (PAL) Wood Grigio | Activision | Вызывная панель видеодомофона, Матрица: 1/3", Антивандальная, повышенная водостойкость, Рабочий диапазон температур: от -50°C до +55°C, Разрешение: 800 ТВЛ, Питание: 12 В, Угол обзора: 90 (гор.), 65 (верт.), ИК подсветка: 0,6-3,0 м (интеллектуальная), Степень защиты: IP-54, Размер: 160х94х30 мм | Уточняйте у менеджера | Уточняйте у менеджера
00-00071419 | AVP-284 (PAL) Wood Moka | Activision | Вызывная панель видеодомофона, Матрица: 1/3", Антивандальная, повышенная водостойкость, Рабочий диапазон температур: от -50°C до +55°C, Разрешение: 800 ТВЛ, Питание: 12 В, Угол обзора: 90 (гор.), 65 (верт.), ИК подсветка: 0,6-3,0 м (интеллектуальная), Степень защиты: IP-54, Размер: 160х94х30 мм | Уточняйте у менеджера | Уточняйте у менеджера
03-00012760 | AVP-451 (PAL) Proxy антик | Activision | Вызывная панель видеодомофона, 4-х проводная; антивандальная накладная видеопанель на 1 абонента; с ИК подветкой до 0,6м, матрица 1/3", 1000 ТВл, 12В, угол обзора 75 (гор.) 55 (верт.); рабочий диапазон t -50…+50; 110х70х20 мм, встроенный Proxy считыватель. Предназначена для применения как в жилом секторе, так в офисных помещениях. Антивандальное исполнение изделия позволяет применять его в неохраняемых зонах, где существенны риски вандализма и кражи. Панели предназначены для работы в качестве наружного устройства видеонаблюдения, контроля и ограничения доступа, а также вызывного переговорного устройства. Цветовая гамма: медь, антик. | 9707 | 9707
00-00020802 | AVP-451 (PAL) Proxy медь | Activision | Вызывная панель видеодомофона, 4-х проводная; антивандальная накладная видеопанель на 1 абонента; с ИК подветкой до 0,6м, матрица 1/3", 1000 ТВл, 12В, угол обзора 75 (гор.) 55 (верт.); рабочий диапазон t -50…+50; 110х70х20 мм, встроенный Proxy считыватель. Предназначена для применения как в жилом секторе, так в офисных помещениях. Антивандальное исполнение изделия позволяет применять его в неохраняемых зонах, где существенны риски вандализма и кражи. Панели предназначены для работы в качестве наружного устройства видеонаблюдения, контроля и ограничения доступа, а также вызывного переговорного устройства. Цветовая гамма: медь, антик. | 9707 | 9707
00-00020801 | AVP-451 (PAL) TM антик | Activision | Вызывная панель видеодомофона, 4-х проводная; антивандальная накладная видеопанель на 1 абонента; с ИК подветкой до 0,6м, матрица 1/3", 1000 ТВл, 12В, угол обзора 75 (гор.) 55 (верт.); рабочий диапазон t -50…+50; 110х70х20 мм, встроенный Touch Memory считыватель. Предназначена для применения как в жилом секторе, так в офисных помещениях. Антивандальное исполнение изделия позволяет применять его в неохраняемых зонах, где существенны риски вандализма и кражи. Панели предназначены для работы в качестве наружного устройства видеонаблюдения, контроля и ограничения доступа, а также вызывного переговорного устройства. Цветовая гамма: медь, антик. | 9364 | 9364
03-00012863 | AVP-451 (PAL) TM медь | Activision | Вызывная панель видеодомофона, 4-х проводная; антивандальная накладная видеопанель на 1 абонента; с ИК подветкой до 0,6м, матрица 1/3", 1000 ТВл, 12В, угол обзора 75 (гор.) 55 (верт.); рабочий диапазон t -50…+50; 110х70х20 мм, встроенный Touch Memory считыватель. Предназначена для применения как в жилом секторе, так в офисных помещениях. Антивандальное исполнение изделия позволяет применять его в неохраняемых зонах, где существенны риски вандализма и кражи. Панели предназначены для работы в качестве наружного устройства видеонаблюдения, контроля и ограничения доступа, а также вызывного переговорного устройства. Цветовая гамма: медь, антик. | 9364 | 9364
03-00012063 | AVP-451 (PAL) антик | Activision | Вызывная панель видеодомофона, 4-х проводная; антивандальная накладная видеопанель на 1 абонента; с ИК подветкой до 0,6м, матрица 1/3", 600 ТВл, 12В, угол обзора 75 (гор.) 55 (верт.); рабочий диапазон t -50…+50; 110х70х20 мм. Предназначена для применения как в жилом секторе, так в офисных помещениях. Антивандальное исполнение изделия позволяет применять его в неохраняемых зонах, где существенны риски вандализма и кражи. Панели предназначены для работы в качестве наружного устройства видеонаблюдения, контроля и ограничения доступа, а также вызывного переговорного устройства. Цветовая гамма: медь, антик. | 8257 | 8257
03-00009356 | AVP-451 (PAL) медь | Activision | Вызывная панель видеодомофона, 4-х проводная; антивандальная накладная видеопанель на 1 абонента; с ИК подветкой до 0,6м, матрица 1/3", 600 ТВл, 12В, угол обзора 75 (гор.) 55 (верт.); рабочий диапазон t -50…+50; 110х70х20 мм. Предназначена для применения как в жилом секторе, так в офисных помещениях. Антивандальное исполнение изделия позволяет применять его в неохраняемых зонах, где существенны риски вандализма и кражи. Панели предназначены для работы в качестве наружного устройства видеонаблюдения, контроля и ограничения доступа, а также вызывного переговорного устройства. Цветовая гамма: медь, антик. | 8257 | 8257
00-00020804 | AVP-452 (PAL) Proxy антик | Activision | Вызывная панель видеодомофона, 4-х проводная; антивандальная накладная видеопанель 2-х абонентная; с адаптивной ИК подветкой и датчиком освещенности и дальностью до 0,6м, матрица 1/3", 1000 ТВл, 12В, угол обзора 75 (гор.) 55 (верт.); рабочий диапазон t -50…+50; 125х70х20 мм, встроенный Proxy считыватель. Предназначена для применения как в жилом секторе, так в офисных помещениях. Антивандальное исполнение изделия позволяет применять его в неохраняемых зонах, где существенны риски вандализма и кражи. Панели предназначены для работы в качестве наружного устройства видеонаблюдения, контроля и ограничения доступа, а также вызывного переговорного устройства. Цветовая гамма: медь, антик. | 10632 | 10632
00-00017717 | AVP-452 (PAL) Proxy медь | Activision | Вызывная панель видеодомофона, 4-х проводная; антивандальная накладная видеопанель 2-х абонентная; с адаптивной ИК подветкой и датчиком освещенности и дальностью до 0,6м, матрица 1/3", 1000 ТВл, 12В, угол обзора 75 (гор.) 55 (верт.); рабочий диапазон t -50…+50; 125х70х20 мм, встроенный Proxy считыватель. Предназначена для применения как в жилом секторе, так в офисных помещениях. Антивандальное исполнение изделия позволяет применять его в неохраняемых зонах, где существенны риски вандализма и кражи. Панели предназначены для работы в качестве наружного устройства видеонаблюдения, контроля и ограничения доступа, а также вызывного переговорного устройства. Цветовая гамма: медь, антик. | 10632 | 10632
03-00002355 | AVP-452 (PAL) TM антик | Activision | Вызывная панель видеодомофона, 4-х проводная; антивандальная накладная видеопанель 2-х абонентная; с адаптивной ИК подветкой и датчиком освещенности и дальностью до 0,6м, матрица 1/3", 1000 ТВл, 12В, угол обзора 75 (гор.) 55 (верт.); рабочий диапазон t -50…+50; 125х70х20 мм, встроенный Touch Memory считыватель. Предназначена для применения как в жилом секторе, так в офисных помещениях. Антивандальное исполнение изделия позволяет применять его в неохраняемых зонах, где существенны риски вандализма и кражи. Панели предназначены для работы в качестве наружного устройства видеонаблюдения, контроля и ограничения доступа, а также вызывного переговорного устройства. Цветовая гамма: медь, антик. | 10319 | 10319
03-00010772 | AVP-452 (PAL) TM медь | Activision | Вызывная панель видеодомофона, 4-х проводная; антивандальная накладная видеопанель 2-х абонентная; с адаптивной ИК подветкой и датчиком освещенности и дальностью до 0,6м, матрица 1/3", 1000 ТВл, 12В, угол обзора 75 (гор.) 55 (верт.); рабочий диапазон t -50…+50; 125х70х20 мм, встроенный Touch Memory считыватель. Предназначена для применения как в жилом секторе, так в офисных помещениях. Антивандальное исполнение изделия позволяет применять его в неохраняемых зонах, где существенны риски вандализма и кражи. Панели предназначены для работы в качестве наружного устройства видеонаблюдения, контроля и ограничения доступа, а также вызывного переговорного устройства. Цветовая гамма: медь, антик. | 10319 | 10319
00-00020803 | AVP-452 (PAL) антик | Activision | Вызывная панель видеодомофона, 4-х проводная; антивандальная накладная видеопанель 2-х абонентная; с адаптивной ИК подветкой и датчиком освещенности и дальностью до 0,6м, матрица 1/3", 600 ТВл, 12В, угол обзора 75 (гор.) 55 (верт.); рабочий диапазон t -50…+50; 125х70х20 мм. Предназначена для применения как в жилом секторе, так в офисных помещениях. Антивандальное исполнение изделия позволяет применять его в неохраняемых зонах, где существенны риски вандализма и кражи. Панели предназначены для работы в качестве наружного устройства видеонаблюдения, контроля и ограничения доступа, а также вызывного переговорного устройства. Цветовая гамма: медь, антик. | 9318 | 9318
00-00017716 | AVP-452 (PAL) медь | Activision | Вызывная панель видеодомофона, 4-х проводная; антивандальная накладная видеопанель 2-х абонентная; с адаптивной ИК подветкой и датчиком освещенности и дальностью до 0,6м, матрица 1/3", 600 ТВл, 12В, угол обзора 75 (гор.) 55 (верт.); рабочий диапазон t -50…+50; 125х70х20 мм. Предназначена для применения как в жилом секторе, так в офисных помещениях. Антивандальное исполнение изделия позволяет применять его в неохраняемых зонах, где существенны риски вандализма и кражи. Панели предназначены для работы в качестве наружного устройства видеонаблюдения, контроля и ограничения доступа, а также вызывного переговорного устройства. Цветовая гамма: медь, антик. | 9318 | 9318
00-00020807 | AVP-453 (PAL) Proxy антик | Activision | Вызывная панель видеодомофона, 4-х проводная; антивандальная накладная видеопанель 3-х абонентная; с адаптивной ИК подветкой и датчиком освещенности и дальностью до 0,6м, матрица 1/3", 1000 ТВл, 12В, угол обзора 75 (гор.) 55 (верт.); рабочий диапазон t -50…+50; 140х70х20 мм, встроенный Proxy считыватель. Предназначена для применения как в жилом секторе, так в офисных помещениях. Антивандальное исполнение изделия позволяет применять его в неохраняемых зонах, где существенны риски вандализма и кражи. Панели предназначены для работы в качестве наружного устройства видеонаблюдения, контроля и ограничения доступа, а также вызывного переговорного устройства. Цветовая гамма: медь, антик. | 12140 | 12140
00-00017719 | AVP-453 (PAL) Proxy медь | Activision | Вызывная панель видеодомофона, 4-х проводная; антивандальная накладная видеопанель 3-х абонентная; с адаптивной ИК подветкой и датчиком освещенности и дальностью до 0,6м, матрица 1/3", 1000 ТВл, 12В, угол обзора 75 (гор.) 55 (верт.); рабочий диапазон t -50…+50; 140х70х20 мм, встроенный Proxy считыватель. Предназначена для применения как в жилом секторе, так в офисных помещениях. Антивандальное исполнение изделия позволяет применять его в неохраняемых зонах, где существенны риски вандализма и кражи. Панели предназначены для работы в качестве наружного устройства видеонаблюдения, контроля и ограничения доступа, а также вызывного переговорного устройства. Цветовая гамма: медь, антик. | 12140 | 12140
00-00020806 | AVP-453 (PAL) TM антик | Activision | Вызывная панель видеодомофона, 4-х проводная; антивандальная накладная видеопанель 3-х абонентная; с адаптивной ИК подветкой и датчиком освещенности и дальностью до 0,6м, матрица 1/3", 1000 ТВл, 12В, угол обзора 75 (гор.) 55 (верт.); рабочий диапазон t -50…+50; 140х70х20 мм, встроенный Touch Memory считыватель. Предназначена для применения как в жилом секторе, так в офисных помещениях. Антивандальное исполнение изделия позволяет применять его в неохраняемых зонах, где существенны риски вандализма и кражи. Панели предназначены для работы в качестве наружного устройства видеонаблюдения, контроля и ограничения доступа, а также вызывного переговорного устройства. Цветовая гамма: медь, антик. | 11813 | 11813
00-00017718 | AVP-453 (PAL) TM медь | Activision | Вызывная панель видеодомофона, 4-х проводная; антивандальная накладная видеопанель 3-х абонентная; с адаптивной ИК подветкой и датчиком освещенности и дальностью до 0,6м, матрица 1/3", 1000 ТВл, 12В, угол обзора 75 (гор.) 55 (верт.); рабочий диапазон t -50…+50; 140х70х20 мм, встроенный Touch Memory считыватель. Предназначена для применения как в жилом секторе, так в офисных помещениях. Антивандальное исполнение изделия позволяет применять его в неохраняемых зонах, где существенны риски вандализма и кражи. Панели предназначены для работы в качестве наружного устройства видеонаблюдения, контроля и ограничения доступа, а также вызывного переговорного устройства. Цветовая гамма: медь, антик. | 11813 | 11813
00-00020805 | AVP-453 (PAL) антик | Activision | Вызывная панель видеодомофона, 4-х проводная; антивандальная накладная видеопанель 3-х абонентная; с адаптивной ИК подветкой и датчиком освещенности и дальностью до 0,6м, матрица 1/3", 600ТВл, 12В, угол обзора 75 (гор.) 55 (верт.); рабочий диапазон t -50…+50; 140х70х20 мм. Предназначена для применения как в жилом секторе, так в офисных помещениях. Антивандальное исполнение изделия позволяет применять его в неохраняемых зонах, где существенны риски вандализма и кражи. Панели предназначены для работы в качестве наружного устройства видеонаблюдения, контроля и ограничения доступа, а также вызывного переговорного устройства. Цветовая гамма: медь, антик. | 10632 | 10632
03-00008318 | AVP-453 (PAL) медь | Activision | Вызывная панель видеодомофона, 4-х проводная; антивандальная накладная видеопанель 3-х абонентная; с адаптивной ИК подветкой и датчиком освещенности и дальностью до 0,6м, матрица 1/3", 600ТВл, 12В, угол обзора 75 (гор.) 55 (верт.); рабочий диапазон t -50…+50; 140х70х20 мм. Предназначена для применения как в жилом секторе, так в офисных помещениях. Антивандальное исполнение изделия позволяет применять его в неохраняемых зонах, где существенны риски вандализма и кражи. Панели предназначены для работы в качестве наружного устройства видеонаблюдения, контроля и ограничения доступа, а также вызывного переговорного устройства. Цветовая гамма: медь, антик. | 10632 | 10632
00-00020810 | AVP-454 (PAL) Proxy антик | Activision | Вызывная панель видеодомофона, 4-х проводная антивандальная накладная видеопанель 4-х абонентная; с адаптивной ИК подветкой и датчиком освещенности и дальностью до 0,6м, матрица 1/3", 1000 ТВл, 12В, угол обзора 75 (гор.) 55 (верт.); рабочий диапазон t -50…+55; 155х70х20мм, встроенный Proxy считыватель. Предназначена для применения как в жилом секторе, так в офисных помещениях. Антивандальное исполнение изделия позволяет применять его в неохраняемых зонах, где существенны риски вандализма и кражи. Панели предназначены для работы в качестве наружного устройства видеонаблюдения, контроля и ограничения доступа, а также вызывного переговорного устройства. Цветовая гамма: медь, антик. | 12806 | 12806
00-00013285 | AVP-454 (PAL) Proxy медь | Activision | Вызывная панель видеодомофона, 4-х проводная антивандальная накладная видеопанель 4-х абонентная; с адаптивной ИК подветкой и датчиком освещенности и дальностью до 0,6м, матрица 1/3", 1000 ТВл, 12В, угол обзора 75 (гор.) 55 (верт.); рабочий диапазон t -50…+55; 155х70х20мм, встроенный Proxy считыватель. Предназначена для применения как в жилом секторе, так в офисных помещениях. Антивандальное исполнение изделия позволяет применять его в неохраняемых зонах, где существенны риски вандализма и кражи. Панели предназначены для работы в качестве наружного устройства видеонаблюдения, контроля и ограничения доступа, а также вызывного переговорного устройства. Цветовая гамма: медь, антик. | 12806 | 12806
00-00020809 | AVP-454 (PAL) TM антик | Activision | Вызывная панель видеодомофона, 4-х проводная антивандальная накладная видеопанель 4-х абонентная; с ИК подветкой до 0,6м, матрица 1/3", 1000 ТВл, 12В, угол обзора 75 (гор.) 55 (верт.); рабочий диапазон t -50…+55; 155х70х20мм, встроенный Touch Memory считыватель. Предназначена для применения как в жилом секторе, так в офисных помещениях. Антивандальное исполнение изделия позволяет применять его в неохраняемых зонах, где существенны риски вандализма и кражи. Панели предназначены для работы в качестве наружного устройства видеонаблюдения, контроля и ограничения доступа, а также вызывного переговорного устройства. Цветовая гамма: медь, антик. | 12476 | 12476
03-00012864 | AVP-454 (PAL) TM медь | Activision | Вызывная панель видеодомофона, 4-х проводная антивандальная накладная видеопанель 4-х абонентная; с ИК подветкой до 0,6м, матрица 1/3", 1000 ТВл, 12В, угол обзора 75 (гор.) 55 (верт.); рабочий диапазон t -50…+55; 155х70х20мм, встроенный Touch Memory считыватель. Предназначена для применения как в жилом секторе, так в офисных помещениях. Антивандальное исполнение изделия позволяет применять его в неохраняемых зонах, где существенны риски вандализма и кражи. Панели предназначены для работы в качестве наружного устройства видеонаблюдения, контроля и ограничения доступа, а также вызывного переговорного устройства. Цветовая гамма: медь, антик. | 12476 | 12476
00-00020808 | AVP-454 (PAL) антик | Activision | Вызывная панель видеодомофона, 4-х проводная; антивандальная накладная видеопанель 4-х абонентная; с адаптивной ИК подветкой и датчиком освещенности и дальностью до 0,6м, матрица 1/3", 600 ТВл, 12В, угол обзора 75 (гор.) 55 (верт.); рабочий диапазон t -50…+50; 155х70х20 мм. Предназначена для применения как в жилом секторе, так в офисных помещениях. Антивандальное исполнение изделия позволяет применять его в неохраняемых зонах, где существенны риски вандализма и кражи. Панели предназначены для работы в качестве наружного устройства видеонаблюдения, контроля и ограничения доступа, а также вызывного переговорного устройства. Цветовая гамма: медь, антик. | 11304 | 11304
00-00017720 | AVP-454 (PAL) медь | Activision | Вызывная панель видеодомофона, 4-х проводная; антивандальная накладная видеопанель 4-х абонентная; с адаптивной ИК подветкой и датчиком освещенности и дальностью до 0,6м, матрица 1/3", 600 ТВл, 12В, угол обзора 75 (гор.) 55 (верт.); рабочий диапазон t -50…+50; 155х70х20 мм. Предназначена для применения как в жилом секторе, так в офисных помещениях. Антивандальное исполнение изделия позволяет применять его в неохраняемых зонах, где существенны риски вандализма и кражи. Панели предназначены для работы в качестве наружного устройства видеонаблюдения, контроля и ограничения доступа, а также вызывного переговорного устройства. Цветовая гамма: медь, антик. | 11304 | 11304
00-00020814 | AVP-455 (PAL) Proxy антик | Activision | Вызывная панель видеодомофона, 4-х проводная антивандальная накладная видеопанель 5-ти абонентная; с адаптивной ИК подветкой и датчиком освещенности и дальностью до 0,6м, матрица 1/3", 1000 ТВл, 12В, угол обзора 75 (гор.) 55 (верт.); рабочий диапазон t -50…+55; 170х70х20 мм, встроенный Proxy считыватель. Предназначена для применения как в жилом секторе, так в офисных помещениях. Антивандальное исполнение изделия позволяет применять его в неохраняемых зонах, где существенны риски вандализма и кражи. Панели предназначены для работы в качестве наружного устройства видеонаблюдения, контроля и ограничения доступа, а также вызывного переговорного устройства. Цветовая гамма: медь, антик. | Уточняйте у менеджера | Уточняйте у менеджера
00-00020812 | AVP-455 (PAL) TM антик | Activision | Вызывная панель видеодомофона, 4-х проводная антивандальная накладная видеопанель 5-ти абонентная; с адаптивной ИК подветкой и датчиком освещенности и дальностью до 0,6м, матрица 1/3", 1000 ТВл, 12В, угол обзора 75 (гор.) 55 (верт.); рабочий диапазон t -30…+55; 170х70х20 мм, встроенный Touch Memory считыватель. Предназначена для применения как в жилом секторе, так в офисных помещениях. Антивандальное исполнение изделия позволяет применять его в неохраняемых зонах, где существенны риски вандализма и кражи. Панели предназначены для работы в качестве наружного устройства видеонаблюдения, контроля и ограничения доступа, а также вызывного переговорного устройства. Цветовая гамма: медь, антик. | Уточняйте у менеджера | Уточняйте у менеджера
00-00029983 | AVP-455 (PAL) TM медь | Activision | Вызывная панель видеодомофона, 4-х проводная антивандальная накладная видеопанель 5-ти абонентная; с адаптивной ИК подветкой и датчиком освещенности и дальностью до 0,6м, матрица 1/3", 1000 ТВл, 12В, угол обзора 75 (гор.) 55 (верт.); рабочий диапазон t -30…+55; 170х70х20 мм, встроенный Touch Memory считыватель. Предназначена для применения как в жилом секторе, так в офисных помещениях. Антивандальное исполнение изделия позволяет применять его в неохраняемых зонах, где существенны риски вандализма и кражи. Панели предназначены для работы в качестве наружного устройства видеонаблюдения, контроля и ограничения доступа, а также вызывного переговорного устройства. Цветовая гамма: медь, антик. | Уточняйте у менеджера | Уточняйте у менеджера
00-00020811 | AVP-455 (PAL) антик | Activision | Вызывная панель видеодомофона, 4-х проводная; антивандальная накладная видеопанель 5-ти абонентная; с адаптивной ИК подветкой и датчиком освещенности и дальностью до 0,6м, матрица 1/3", 600 ТВл, 12В, угол обзора 75 (гор.) 55 (верт.); рабочий диапазон t -50…+50; 170х70х20 мм. Предназначена для применения как в жилом секторе, так в офисных помещениях. Антивандальное исполнение изделия позволяет применять его в неохраняемых зонах, где существенны риски вандализма и кражи. Панели предназначены для работы в качестве наружного устройства видеонаблюдения, контроля и ограничения доступа, а также вызывного переговорного устройства. Цветовая гамма: медь, антик. | Уточняйте у менеджера | Уточняйте у менеджера
03-00012609 | AVP-455 (PAL) медь | Activision | Вызывная панель видеодомофона, 4-х проводная; антивандальная накладная видеопанель 5-ти абонентная; с адаптивной ИК подветкой и датчиком освещенности и дальностью до 0,6м, матрица 1/3", 600 ТВл, 12В, угол обзора 75 (гор.) 55 (верт.); рабочий диапазон t -50…+50; 170х70х20 мм. Предназначена для применения как в жилом секторе, так в офисных помещениях. Антивандальное исполнение изделия позволяет применять его в неохраняемых зонах, где существенны риски вандализма и кражи. Панели предназначены для работы в качестве наружного устройства видеонаблюдения, контроля и ограничения доступа, а также вызывного переговорного устройства. Цветовая гамма: медь, антик. | Уточняйте у менеджера | Уточняйте у менеджера
00-00020818 | AVP-456 (PAL) Proxy антик | Activision | Вызывная панель видеодомофона, 4-х проводная антивандальная накладная видеопанель 6-ти абонентная; с адаптивной ИК подветкой и датчиком освещенности и дальностью до 0,6м, матрица 1/3", 1000 ТВл, 12В, угол обзора 75 (гор.) 55 (верт.); рабочий диапазон t -50…+55; 185х70х20 мм, встроенный Proxy считыватель. Предназначена для применения как в жилом секторе, так в офисных помещениях. Антивандальное исполнение изделия позволяет применять его в неохраняемых зонах, где существенны риски вандализма и кражи. Панели предназначены для работы в качестве наружного устройства видеонаблюдения, контроля и ограничения доступа, а также вызывного переговорного устройства. Цветовая гамма: медь, антик. | 13888 | 13888
00-00020817 | AVP-456 (PAL) Proxy медь | Activision | Вызывная панель видеодомофона, 4-х проводная антивандальная накладная видеопанель 6-ти абонентная; с адаптивной ИК подветкой и датчиком освещенности и дальностью до 0,6м, матрица 1/3", 1000 ТВл, 12В, угол обзора 75 (гор.) 55 (верт.); рабочий диапазон t -50…+55; 185х70х20 мм, встроенный Proxy считыватель. Предназначена для применения как в жилом секторе, так в офисных помещениях. Антивандальное исполнение изделия позволяет применять его в неохраняемых зонах, где существенны риски вандализма и кражи. Панели предназначены для работы в качестве наружного устройства видеонаблюдения, контроля и ограничения доступа, а также вызывного переговорного устройства. Цветовая гамма: медь, антик. | 13888 | 13888
00-00020816 | AVP-456 (PAL) TM антик | Activision | Вызывная панель видеодомофона, 4-х проводная антивандальная накладная видеопанель 6-ти абонентная; с адаптивной ИК подветкой и датчиком освещенности и дальностью до 0,6м, матрица 1/3", 1000 ТВл, 12В, угол обзора 75 (гор.) 55 (верт.); рабочий диапазон t -50…+55; 185х70х20 мм, встроенный Touch Memory считыватель. Предназначена для применения как в жилом секторе, так в офисных помещениях. Антивандальное исполнение изделия позволяет применять его в неохраняемых зонах, где существенны риски вандализма и кражи. Панели предназначены для работы в качестве наружного устройства видеонаблюдения, контроля и ограничения доступа, а также вызывного переговорного устройства. Цветовая гамма: медь, антик. | 13633 | 13633
03-00013179 | AVP-456 (PAL) TM медь | Activision | Вызывная панель видеодомофона, 4-х проводная антивандальная накладная видеопанель 6-ти абонентная; с адаптивной ИК подветкой и датчиком освещенности и дальностью до 0,6м, матрица 1/3", 1000 ТВл, 12В, угол обзора 75 (гор.) 55 (верт.); рабочий диапазон t -50…+55; 185х70х20 мм, встроенный Touch Memory считыватель. Предназначена для применения как в жилом секторе, так в офисных помещениях. Антивандальное исполнение изделия позволяет применять его в неохраняемых зонах, где существенны риски вандализма и кражи. Панели предназначены для работы в качестве наружного устройства видеонаблюдения, контроля и ограничения доступа, а также вызывного переговорного устройства. Цветовая гамма: медь, антик. | 13633 | 13633
00-00020815 | AVP-456 (PAL) антик | Activision | Вызывная панель видеодомофона, 4-х проводная; антивандальная накладная видеопанель 6-ти абонентная; с адаптивной ИК подветкой и датчиком освещенности и дальностью до 0,6м, матрица 1/3", 600 ТВл, 12В, угол обзора 75 (гор.) 55 (верт.); рабочий диапазон t -50…+50; 185х70х20 мм. Предназначена для применения как в жилом секторе, так в офисных помещениях. Антивандальное исполнение изделия позволяет применять его в неохраняемых зонах, где существенны риски вандализма и кражи. Панели предназначены для работы в качестве наружного устройства видеонаблюдения, контроля и ограничения доступа, а также вызывного переговорного устройства. Цветовая гамма: медь, антик. | 12469 | 12469
03-00012775 | AVP-456 (PAL) медь | Activision | Вызывная панель видеодомофона, 4-х проводная; антивандальная накладная видеопанель 6-ти абонентная; с адаптивной ИК подветкой и датчиком освещенности и дальностью до 0,6м, матрица 1/3", 600 ТВл, 12В, угол обзора 75 (гор.) 55 (верт.); рабочий диапазон t -50…+50; 185х70х20 мм. Предназначена для применения как в жилом секторе, так в офисных помещениях. Антивандальное исполнение изделия позволяет применять его в неохраняемых зонах, где существенны риски вандализма и кражи. Панели предназначены для работы в качестве наружного устройства видеонаблюдения, контроля и ограничения доступа, а также вызывного переговорного устройства. Цветовая гамма: медь, антик. | 12469 | 12469
00-00020821 | AVP-457 (PAL) Proxy антик | Activision | Вызывная панель видеодомофона, 4-х проводная антивандальная накладная видеопанель 7-ми абонентная; с адаптивной ИК подветкой и датчиком освещенности и дальностью до 0,6м, матрица 1/3", 1000 ТВл, 12В, угол обзора 75 (гор.) 55 (верт.); рабочий диапазон t -50…+55; 200х70х20 мм, встроенный Proxy считыватель. Предназначена для применения как в жилом секторе, так в офисных помещениях. Антивандальное исполнение изделия позволяет применять его в неохраняемых зонах, где существенны риски вандализма и кражи. Панели предназначены для работы в качестве наружного устройства видеонаблюдения, контроля и ограничения доступа, а также вызывного переговорного устройства. Цветовая гамма: медь, антик. | Уточняйте у менеджера | Уточняйте у менеджера
00-00017723 | AVP-457 (PAL) Proxy медь | Activision | Вызывная панель видеодомофона, 4-х проводная антивандальная накладная видеопанель 7-ми абонентная; с адаптивной ИК подветкой и датчиком освещенности и дальностью до 0,6м, матрица 1/3", 1000 ТВл, 12В, угол обзора 75 (гор.) 55 (верт.); рабочий диапазон t -50…+55; 200х70х20 мм, встроенный Proxy считыватель. Предназначена для применения как в жилом секторе, так в офисных помещениях. Антивандальное исполнение изделия позволяет применять его в неохраняемых зонах, где существенны риски вандализма и кражи. Панели предназначены для работы в качестве наружного устройства видеонаблюдения, контроля и ограничения доступа, а также вызывного переговорного устройства. Цветовая гамма: медь, антик. | Уточняйте у менеджера | Уточняйте у менеджера
00-00020819 | AVP-457 (PAL) антик | Activision | Вызывная панель видеодомофона, 4-х проводная; антивандальная накладная видеопанель 7-ми абонентная; с адаптивной ИК подветкой и датчиком освещенности и дальностью до 0,6м, матрица 1/3", 600 ТВл, 12В, угол обзора 75 (гор.) 55 (верт.); рабочий диапазон t -50…+50; 200х70х20 мм. Предназначена для применения как в жилом секторе, так в офисных помещениях. Антивандальное исполнение изделия позволяет применять его в неохраняемых зонах, где существенны риски вандализма и кражи. Панели предназначены для работы в качестве наружного устройства видеонаблюдения, контроля и ограничения доступа, а также вызывного переговорного устройства. Цветовая гамма: медь, антик. | Уточняйте у менеджера | Уточняйте у менеджера
00-00017721 | AVP-457 (PAL) медь | Activision | Вызывная панель видеодомофона, 4-х проводная; антивандальная накладная видеопанель 7-ми абонентная; с адаптивной ИК подветкой и датчиком освещенности и дальностью до 0,6м, матрица 1/3", 600 ТВл, 12В, угол обзора 75 (гор.) 55 (верт.); рабочий диапазон t -50…+50; 200х70х20 мм. Предназначена для применения как в жилом секторе, так в офисных помещениях. Антивандальное исполнение изделия позволяет применять его в неохраняемых зонах, где существенны риски вандализма и кражи. Панели предназначены для работы в качестве наружного устройства видеонаблюдения, контроля и ограничения доступа, а также вызывного переговорного устройства. Цветовая гамма: медь, антик. | Уточняйте у менеджера | Уточняйте у менеджера
00-00020824 | AVP-458 (PAL) Proxy антик | Activision | Вызывная панель видеодомофона, 4-х проводная антивандальная накладная видеопанель 8-ми абонентная; с адаптивной ИК подветкой и датчиком освещенности и дальностью до 0,6м, матрица 1/3", 1000 ТВл, 12В, угол обзора 75 (гор.) 55 (верт.); рабочий диапазон t -50…+55; 215х70х20 мм, встроенный Proxy считыватель. Предназначена для применения как в жилом секторе, так в офисных помещениях. Антивандальное исполнение изделия позволяет применять его в неохраняемых зонах, где существенны риски вандализма и кражи. Панели предназначены для работы в качестве наружного устройства видеонаблюдения, контроля и ограничения доступа, а также вызывного переговорного устройства. Цветовая гамма: медь, антик. | 15904 | 15904
00-00017725 | AVP-458 (PAL) Proxy медь | Activision | Вызывная панель видеодомофона, 4-х проводная антивандальная накладная видеопанель 8-ми абонентная; с адаптивной ИК подветкой и датчиком освещенности и дальностью до 0,6м, матрица 1/3", 1000 ТВл, 12В, угол обзора 75 (гор.) 55 (верт.); рабочий диапазон t -50…+55; 215х70х20 мм, встроенный Proxy считыватель. Предназначена для применения как в жилом секторе, так в офисных помещениях. Антивандальное исполнение изделия позволяет применять его в неохраняемых зонах, где существенны риски вандализма и кражи. Панели предназначены для работы в качестве наружного устройства видеонаблюдения, контроля и ограничения доступа, а также вызывного переговорного устройства. Цветовая гамма: медь, антик. | 15904 | 15904
00-00020823 | AVP-458 (PAL) TM антик | Activision | Вызывная панель видеодомофона, 4-х проводная антивандальная накладная видеопанель 8-ми абонентная; с адаптивной ИК подветкой и датчиком освещенности и дальностью до 0,6м, матрица 1/3", 1000 ТВл, 12В, угол обзора 75 (гор.) 55 (верт.); рабочий диапазон t -50…+55; 215х70х20 мм, встроенный Touch Memory считыватель. Предназначена для применения как в жилом секторе, так в офисных помещениях. Антивандальное исполнение изделия позволяет применять его в неохраняемых зонах, где существенны риски вандализма и кражи. Панели предназначены для работы в качестве наружного устройства видеонаблюдения, контроля и ограничения доступа, а также вызывного переговорного устройства. Цветовая гамма: медь, антик. | 15566 | 15566
00-00017724 | AVP-458 (PAL) TM медь | Activision | Вызывная панель видеодомофона, 4-х проводная антивандальная накладная видеопанель 8-ми абонентная; с адаптивной ИК подветкой и датчиком освещенности и дальностью до 0,6м, матрица 1/3", 1000 ТВл, 12В, угол обзора 75 (гор.) 55 (верт.); рабочий диапазон t -50…+55; 215х70х20 мм, встроенный Touch Memory считыватель. Предназначена для применения как в жилом секторе, так в офисных помещениях. Антивандальное исполнение изделия позволяет применять его в неохраняемых зонах, где существенны риски вандализма и кражи. Панели предназначены для работы в качестве наружного устройства видеонаблюдения, контроля и ограничения доступа, а также вызывного переговорного устройства. Цветовая гамма: медь, антик. | 15566 | 15566
00-00020822 | AVP-458 (PAL) антик | Activision | Вызывная панель видеодомофона, 4-х проводная; антивандальная накладная видеопанель 8-ми абонентная; с адаптивной ИК подветкой и датчиком освещенности и дальностью до 0,6м, матрица 1/3", 600 ТВл, 12В, угол обзора 75 (гор.) 55 (верт.); рабочий диапазон t -50…+50; 215х70х20 мм. Предназначена для применения как в жилом секторе, так в офисных помещениях. Антивандальное исполнение изделия позволяет применять его в неохраняемых зонах, где существенны риски вандализма и кражи. Панели предназначены для работы в качестве наружного устройства видеонаблюдения, контроля и ограничения доступа, а также вызывного переговорного устройства. Цветовая гамма: медь, антик. | 14650 | 14650
03-00002356 | AVP-458 (PAL) медь | Activision | Вызывная панель видеодомофона, 4-х проводная; антивандальная накладная видеопанель 8-ми абонентная; с адаптивной ИК подветкой и датчиком освещенности и дальностью до 0,6м, матрица 1/3", 600 ТВл, 12В, угол обзора 75 (гор.) 55 (верт.); рабочий диапазон t -50…+50; 215х70х20 мм. Предназначена для применения как в жилом секторе, так в офисных помещениях. Антивандальное исполнение изделия позволяет применять его в неохраняемых зонах, где существенны риски вандализма и кражи. Панели предназначены для работы в качестве наружного устройства видеонаблюдения, контроля и ограничения доступа, а также вызывного переговорного устройства. Цветовая гамма: медь, антик. | 14650 | 14650
00-00020779 | AVP-505 (PAL) бежевый | Activision | Вызывная панель видеодомофона, 4-х проводная; накладная видеопанель; с ИК подветкой до 0,6м,матрица 1/3", 600 ТВл, 12В, угол обзора 75 (гор.) 55 (верт.); рабочий диапазон t -40…+55; со встроенным козырьком и угловым кронштейном; 122х40х24 мм. Предназначена для работы в составе стандартных аналоговых 4-х проводных видеодомофонов. Основные функции: вызов, видео контроль и прослушивание околодверного пространства с помощью встроенной в панель видеокамеры и микрофона, переговоры «хозяин-посетитель», управление электрозамком с помощью встроенного в панель реле. Цветовая гамма: бежевый,коричневый, светло серый,темно серый,черный. | Уточняйте у менеджера | Уточняйте у менеджера
03-00002357 | AVP-505 (PAL) коричневый | Activision | Вызывная панель видеодомофона, 4-х проводная; накладная видеопанель; с ИК подветкой до 0,6м,матрица 1/3", 600 ТВл, 12В, угол обзора 75 (гор.) 55 (верт.); рабочий диапазон t -40…+55; со встроенным козырьком и угловым кронштейном; 122х40х24 мм. Предназначена для работы в составе стандартных аналоговых 4-х проводных видеодомофонов. Основные функции: вызов, видео контроль и прослушивание околодверного пространства с помощью встроенной в панель видеокамеры и микрофона, переговоры «хозяин-посетитель», управление электрозамком с помощью встроенного в панель реле. Цветовая гамма: бежевый,коричневый, светло серый,темно серый,черный. | 3973 | 3973
03-00002358 | AVP-505 (PAL) темно-серый | Activision | Вызывная панель видеодомофона, 4-х проводная; накладная видеопанель; с ИК подветкой до 0,6м,матрица 1/3", 600 ТВл, 12В, угол обзора 75 (гор.) 55 (верт.); рабочий диапазон t -40…+55; со встроенным козырьком и угловым кронштейном; 122х40х24 мм. Предназначена для работы в составе стандартных аналоговых 4-х проводных видеодомофонов. Основные функции: вызов, видео контроль и прослушивание околодверного пространства с помощью встроенной в панель видеокамеры и микрофона, переговоры «хозяин-посетитель», управление электрозамком с помощью встроенного в панель реле. Цветовая гамма: бежевый,коричневый, светло серый,темно серый,черный. | 3973 | 3973
00-00020784 | AVP-506 (PAL) коричневый | Activision | Вызывная панель видеодомофона, 4-х проводная; накладная видеопанель; с ИК подветкой до 0,6м,матрица 1/3", 600 ТВл, 12В, угол обзора 75 (гор.) 55 (верт.); рабочий диапазон t -40…+55; с угловым кронштейном; 122х40х24 мм. Предназначена для работы в составе стандартных аналоговых 4-х проводных видеодомофонов. Основные функции: вызов, видео контроль и прослушивание околодверного пространства с помощью встроенной в панель видеокамеры и микрофона, переговоры «хозяин-посетитель», управление электрозамком с помощью встроенного в панель реле. Цветовая гамма: бежевый,коричневый, светло серый,темно серый,черный. | 3973 | 3973
00-00020786 | AVP-506 (PAL) темно-серый | Activision | Вызывная панель видеодомофона, 4-х проводная; накладная видеопанель; с ИК подветкой до 0,6м,матрица 1/3", 600 ТВл, 12В, угол обзора 75 (гор.) 55 (верт.); рабочий диапазон t -40…+55; с угловым кронштейном; 122х40х24 мм. Предназначена для работы в составе стандартных аналоговых 4-х проводных видеодомофонов. Основные функции: вызов, видео контроль и прослушивание околодверного пространства с помощью встроенной в панель видеокамеры и микрофона, переговоры «хозяин-посетитель», управление электрозамком с помощью встроенного в панель реле. Цветовая гамма: бежевый,коричневый, светло серый,темно серый,черный. | 3973 | 3973
00-00020787 | AVP-506 (PAL) черный | Activision | Вызывная панель видеодомофона, 4-х проводная; накладная видеопанель; с ИК подветкой до 0,6м,матрица 1/3", 600 ТВл, 12В, угол обзора 75 (гор.) 55 (верт.); рабочий диапазон t -40…+55; с угловым кронштейном; 122х40х24 мм. Предназначена для работы в составе стандартных аналоговых 4-х проводных видеодомофонов. Основные функции: вызов, видео контроль и прослушивание околодверного пространства с помощью встроенной в панель видеокамеры и микрофона, переговоры «хозяин-посетитель», управление электрозамком с помощью встроенного в панель реле. Цветовая гамма: бежевый,коричневый, светло серый,темно серый,черный. | Уточняйте у менеджера | Уточняйте у менеджера
00-00020794 | AVP-508H (PAL) антик | Activision | Вызывная панель видеодомофона, 4-х проводная; антивандальная накладная видеопанель; с адаптивной ИК подветкой и датчиком освещенности и дальностью до 0,5м, матрица 1/3", 1000 ТВл, 12В, угол обзора 75 (гор.) 55 (верт.); рабочий диапазон t -50…+55; с козырьком и угловым кронштейном; 122х40х24 мм. Предназначена для работы в составе стандартных аналоговых 4-х проводных видеодомофонов. Основные функции: вызов, видео контроль и прослушивание околодверного пространства с помощью встроенной в панель видеокамеры и микрофона, переговоры «хозяин-посетитель», управление электрозамком с помощью встроенного в панель реле. Цветовая гамма: медь, антик, чёрная. | Уточняйте у менеджера | Уточняйте у менеджера
00-00017706 | AVP-508H (PAL) медь | Activision | Вызывная панель видеодомофона, 4-х проводная; антивандальная накладная видеопанель; с адаптивной ИК подветкой и датчиком освещенности и дальностью до 0,5м, матрица 1/3", 1000 ТВл, 12В, угол обзора 75 (гор.) 55 (верт.); рабочий диапазон t -50…+55; с козырьком и угловым кронштейном; 122х40х24 мм. Предназначена для работы в составе стандартных аналоговых 4-х проводных видеодомофонов. Основные функции: вызов, видео контроль и прослушивание околодверного пространства с помощью встроенной в панель видеокамеры и микрофона, переговоры «хозяин-посетитель», управление электрозамком с помощью встроенного в панель реле. Цветовая гамма: медь, антик, чёрная. | Уточняйте у менеджера | Уточняйте у менеджера
00-00020795 | AVP-508H (PAL) черная | Activision | Вызывная панель видеодомофона, 4-х проводная; антивандальная накладная видеопанель; с адаптивной ИК подветкой и датчиком освещенности и дальностью до 0,5м, матрица 1/3", 1000 ТВл, 12В, угол обзора 75 (гор.) 55 (верт.); рабочий диапазон t -50…+55; с козырьком и угловым кронштейном; 122х40х24 мм. Предназначена для работы в составе стандартных аналоговых 4-х проводных видеодомофонов. Основные функции: вызов, видео контроль и прослушивание околодверного пространства с помощью встроенной в панель видеокамеры и микрофона, переговоры «хозяин-посетитель», управление электрозамком с помощью встроенного в панель реле. Цветовая гамма: медь, антик, чёрная. | Уточняйте у менеджера | Уточняйте у менеджера
00-00030566 | AVP-508H (АНD) антик | Activision | Вызывная панель видеодомофона, 4-х проводная; антивандальная накладная видеопанель; с адаптивной ИК подветкой дальностью до 0,5м и датчиком освещенности , матрица 1/3", 720p, 12В, угол обзора 75 (гор.) 55 (верт.); рабочий диапазон t -50…+55; с козырьком и угловым кронштейном; 122х40х24 мм. Предназначена для работы в составе стандартных аналоговых 4-х проводных видеодомофонов. Основные функции: вызов, видео контроль и прослушивание околодверного пространства с помощью встроенной в панель видеокамеры и микрофона, переговоры «хозяин-посетитель», управление электрозамком с помощью встроенного в панель реле. Цветовая гамма: медь, антик, чёрная. | Уточняйте у менеджера | Уточняйте у менеджера
00-00030567 | AVP-508H (АНD) медь | Activision | Вызывная панель видеодомофона, 4-х проводная; антивандальная накладная видеопанель; с адаптивной ИК подветкой дальностью до 0,5м и датчиком освещенности , матрица 1/3", 720p, 12В, угол обзора 75 (гор.) 55 (верт.); рабочий диапазон t -50…+55; с козырьком и угловым кронштейном; 122х40х24 мм. Предназначена для работы в составе стандартных аналоговых 4-х проводных видеодомофонов. Основные функции: вызов, видео контроль и прослушивание околодверного пространства с помощью встроенной в панель видеокамеры и микрофона, переговоры «хозяин-посетитель», управление электрозамком с помощью встроенного в панель реле. Цветовая гамма: медь, антик, чёрная. | Уточняйте у менеджера | Уточняйте у менеджера
00-00030568 | AVP-508H (АНD) черная | Activision | Вызывная панель видеодомофона, 4-х проводная; антивандальная накладная видеопанель; с адаптивной ИК подветкой дальностью до 0,5м и датчиком освещенности , матрица 1/3", 720p, 12В, угол обзора 75 (гор.) 55 (верт.); рабочий диапазон t -50…+55; с козырьком и угловым кронштейном; 122х40х24 мм. Предназначена для работы в составе стандартных аналоговых 4-х проводных видеодомофонов. Основные функции: вызов, видео контроль и прослушивание околодверного пространства с помощью встроенной в панель видеокамеры и микрофона, переговоры «хозяин-посетитель», управление электрозамком с помощью встроенного в панель реле. Цветовая гамма: медь, антик, чёрная. | Уточняйте у менеджера | Уточняйте у менеджера
00-00057384 | DKS850100 | Beward | Вызывная панель предназначен для организации контроля доступа в подъезд многоквартирного дома. Для передачи качественного видео в IP домофоне применяется камера разрешением 1.3 Мпикс. Аудио в дуплекс формате и видео передается с использованием протокола SIP. Наличие RFID считывателя на 125 Кгц и 13,56Мгц позволяет организовать проход в подъезд по беспроводным меткам. Для передачи видео в полной темноте предусмотрена встроенная ИК-подсветка с дальностью освещения до 10 м. Металлический антивандальный корпус домофона не позволит злоумышленникам вывести его из строя. Благодаря температурному диапазону от -50 до +60°C возможна эксплуатация домофона в любое время года. Поддержка четырехзначного номера абонента, до 9999, позволяет применять IP домофон Beward DKS850100 в гостиницах либо в зданиях с большой этажностью. Гибридный домофон. С помощью IP домофона Beward DKS850100 возможно совершать вызовы на координатно-матричные аналоговые сети до 200 абонентов. Все, что для этого нужно – это зам | 51700 | 46900
00-00057385 | DKS850174 | Beward | Вызывная панель предназначен для организации контроля доступа в подъезд многоквартирного дома. Для передачи качественного видео в IP домофоне применяется камера разрешением 1.3 Мпикс. Аудио в дуплекс формате и видео передается с использованием протокола SIP. Наличие RFID считывателя на Mifare Classic позволяет организовать проход в подъезд по беспроводным меткам. Для передачи видео в полной темноте предусмотрена встроенная ИК-подсветка с дальностью освещения до 10 м. Металлический антивандальный корпус домофона не позволит злоумышленникам вывести его из строя. Благодаря температурному диапазону от -50 до +60°C возможна эксплуатация домофона в любое время года. Поддержка четырехзначного номера абонента, до 9999, позволяет применять IP домофон Beward DKS850174 в гостиницах либо в зданиях с большой этажностью. SIP-протокол: интеграция IP домофона в IP-сеть Многоабонентский IP домофон Beward DKS850174 с поддержкой SIP открывает пользователям новые возможности. Благодаря универсальному и от | 50400 | 46000
00-00061879 | DS06A Black | Beward | Вызывная панель IP видеодомофона, 1,3 Мп, 1/3’’ SONY Exmor, 0.01 лк (день) / 0.003 лк (ночь), SIP-протокол, распознавание лиц, ИК-подсветка (до 10 м), DWDR, 2D/3DNR, установленная microSDHC (от 4 ГБ), дуплекс аудио, интеллектуальное эхоподавление, подключение исполнительного устройства, антивандальное исполнение, 12 В (DC), от -40 до +50°С | 21200 | 19200
00-00045731 | DS06A Gray | Beward | Вызывная панель IP видеодомофона, 1,3 Мп, 1/3’’ SONY Exmor, 0.01 лк (день) / 0.003 лк (ночь), SIP-протокол, распознавание лиц, ИК-подсветка (до 10 м), DWDR, 2D/3DNR, установленная microSDHC (от 4 ГБ), дуплекс аудио, интеллектуальное эхоподавление, подключение исполнительного устройства, антивандальное исполнение, 12 В (DC), от -40 до +50°С | 21200 | 19200
00-00067814 | DS06AP (серый) | Beward | Вызывная панель IP видеодомофона, 1,3 Мп, 1/3’’ SONY Exmor, 0.01 лк (день) / 0.003 лк (ночь), SIP-протокол, распознавание лиц, ИК-подсветка (до 10 м), DWDR, 2D/3DNR, установленная microSDHC (от 4 ГБ), дуплекс аудио, интеллектуальное эхоподавление, подключение исполнительного устройства, антивандальное исполнение, 12 В (DC), от -50 до +50°С. Контроллер для подключения вызывных панелей по Ethernet PoE 802.3 af. Преимущество поддержки PoE заключается в том, что это позволяет использовать всего лишь один кабель Ethernet для энергопитания и передачи данных. | Уточняйте у менеджера | Уточняйте у менеджера
00-00067813 | DS06AP (черный) | Beward | Вызывная панель IP видеодомофона, 1,3 Мп, 1/3’’ SONY Exmor, 0.01 лк (день) / 0.003 лк (ночь), SIP-протокол, распознавание лиц, ИК-подсветка (до 10 м), DWDR, 2D/3DNR, установленная microSDHC (от 4 ГБ), дуплекс аудио, интеллектуальное эхоподавление, подключение исполнительного устройства, антивандальное исполнение, 12 В (DC), от -50 до +50°С. Контроллер для подключения вызывных панелей по Ethernet PoE 802.3 af. Преимущество поддержки PoE заключается в том, что это позволяет использовать всего лишь один кабель Ethernet для энергопитания и передачи данных. | Уточняйте у менеджера | Уточняйте у менеджера
00-00048385 | DS06AP-3L (серый) | Beward | Вызывная панель IP видеодомофона, 1,3 Мп, 1/3’’ SONY Exmor, 0.01 лк (день) / 0.003 лк (ночь), SIP-протокол, распознавание лиц, ИК-подсветка (до 10 м), DWDR, 2D/3DNR, установленная microSDHC (от 4 ГБ), дуплекс аудио, интеллектуальное эхоподавление, антивандальное исполнение, 12 В (DC), от -50 до +50°С. Контроллер для подключения 3 исполнительных устройств к вызывным панелям, 12В/PoE. Главное преимущество - минимум дополнительных устройств для управления автоматикой. Так же Вы можете приобрести контроллер NC311P отдельно от домофона и усовершенствовать существующую систему домофонии. | Уточняйте у менеджера | Уточняйте у менеджера
00-00089685 | DS07P-LP (серый "металлик") | Beward | Вызывная панель IP видеодомофона, 2 Мп, 1/2.8’’ SONY Starvis, распознавание номеров, SIP-протокол, ИК-подсветка (до 10 м), WDR, установленная microSDHC 4 ГБ, встроенный динамик и микрофон, подключение исполнительного устройства, PoE IEEE 802.3 af (Class 0), антивандальное исполнение, IP66, IK08, от -45 до +50°С | 38300 | 34700
00-00104966 | DS07P-LP (черный матовый) | Beward | Вызывная панель IP видеодомофона, 2 Мп, 1/2.8’’ SONY Starvis, распознавание номеров, SIP-протокол, ИК-подсветка (до 10 м), WDR, установленная microSDHC 4 ГБ, встроенный динамик и микрофон, подключение исполнительного устройства, PoE IEEE 802.3 af (Class 0), антивандальное исполнение, IP66, IK08, от -45 до +50°С | 38300 | 34700
00-00085051 | DS81806AP | Beward | Вызывная панель, 1,3 Мп, 1/3’’ SONY Exmor, 0.01 лк (день) / 0.003 лк (ночь), SIP-протокол, распознавание лиц, ИК-подсветка (до 10 м), DWDR, 2D/3DNR, установленная microSDHC (от 4 ГБ), дуплекс аудио, интеллектуальное эхоподавление, подключение исполнительного устройства, антивандальное исполнение, 12 В (DC), от -50 до +50°С, контроллер для подключения вызывных панелей по Ethernet PoE 802.3 af | 23300 | 21200
00-00085052 | DS81806AP-3L | Beward | Вызывная панель, 1,3 Мп, 1/3’’ SONY Exmor, 0.01 лк (день) / 0.003 лк (ночь), SIP-протокол, распознавание лиц, ИК-подсветка (до 10 м), DWDR, 2D/3DNR, установленная microSDHC (от 4 ГБ), дуплекс аудио, интеллектуальное эхоподавление, подключение исполнительного устройства, антивандальное исполнение, от -50 до +50°С, контроллер для подключения 3 исполнительных устройств к вызывным панелям, 12В/PoE | 25550 | 23150
00-00085053 | DS81806AP-3LK | Beward | Вызывная панель, 1,3 Мп, 1/3’’ SONY Exmor, 0.01 лк (день) / 0.003 лк (ночь), SIP-протокол, распознавание лиц, ИК-подсветка (до 10 м), DWDR, 2D/3DNR, установленная microSDHC (от 4 ГБ), дуплекс аудио, интеллектуальное эхоподавление, подключение исполнительного устройства, антивандальное исполнение, онтроллер для подключения к вызывным панелям: электромагнитного или электромеханического замка, двух реле сухой контакт, тревожного входа, кнопки выхода и RFID считывателя Wiegand. 12В/РоЕ, От -40 до +50°С | 26800 | 24350
00-00085050 | DS81906A серый | Beward | Вызывная панель, 1,3 Мп, 1/3’’ SONY Exmor, 0.01 лк (день) / 0.003 лк (ночь), SIP-протокол, распознавание лиц, ИК-подсветка (до 10 м), DWDR, 2D/3DNR, установленная microSDHC (от 4 ГБ), дуплекс аудио, интеллектуальное эхоподавление, подключение исполнительного устройства, антивандальное исполнение, 12 В (DC), от -50 до +50°С | 21700 | 19700
00-00057382 | DS85006MP | Beward | Вызывная панель 1,3 Мп антивандальная DS85006MP с поддержкой SIP-протокола предназначена для организации системы IP-домофонии в уже существующей локальной IP-сети без использования дополнительных приложений, кабелей и оборудования. SIP домофон BEWARD DS85006MP может быть легко внедрен как в существующую офисную IP-телефонную сеть, так и в масштабную, территориально-распределенную систему. Количество SIP домофонов в одной сети неограниченно, поэтому DS85006MP идеально подходит для проектов «безопасный город». Среди других решений с включением домофона DS85006MP – установка вызывных панелей в многоквартирных домах: вызов консьержа с последующей переадресацией вызова абоненту; передача сигналов SOS со станций экстренного вызова в ситуационные центры (в рамках программ «безопасный город»); на режимных объектах – использование инфраструктуры для аудиосвязи домофон-домофон. Распознавание лиц. SIP - домофон DS85006MP оснащён встроенной функцией распознавания лиц, позволяющей осуществлять авто | 23800 | 21700
00-00057383 | DS85006MP-3L | Beward | Вызывная панель 1,3 Мп вызывная антивандальная панель DS85006MP-3L с поддержкой SIP-протокола предназначена для организации системы IP-домофонии в уже существующей локальной IP-сети без использования дополнительных приложений, кабелей и оборудования. SIP домофон BEWARD DS85006MP-3L может быть легко внедрен как в существующую офисную IP-телефонную сеть, так и в масштабную, территориально-распределенную систему. Количество SIP домофонов в одной сети неограниченно, поэтому DS85006MP-3L идеально подходит для проектов «безопасный город». Среди других решений с включением домофона DS85006MP-3L – установка вызывных панелей в многоквартирных домах: вызов консьержа с последующей переадресацией вызова абоненту; передача сигналов SOS со станций экстренного вызова в ситуационные центры (в рамках программ «безопасный город»); на режимных объектах – использование инфраструктуры для аудиосвязи домофон-домофон. Распознавание лиц. SIP - домофон DS85006MP-3L оснащён встроенной функцией распознавания лиц | 26050 | 23650
00-00057380 | DS91406M | Beward | Вызывная панель 1,3 Мп антивандальная DS91406M с поддержкой SIP-протокола предназначена для организации системы IP-домофонии в уже существующей локальной IP-сети без использования дополнительных приложений, кабелей и оборудования. DS91406M может быть легко внедрен как в существующую офисную IP-телефонную сеть, так и в масштабную, территориально-распределенную систему. Количество SIP домофонов в одной сети неограниченно, поэтому DS91406M идеально подходит для проектов «безопасный город». Среди других решений с включением домофона DS91406M – установка вызывных панелей в многоквартирных домах: вызов консьержа с последующей переадресацией вызова абоненту; передача сигналов SOS со станций экстренного вызова в ситуационные центры (в рамках программ «безопасный город»); на режимных объектах – использование инфраструктуры для аудиосвязи домофон-домофон. SIP-протокол: интеграция IP домофона в IP-сеть Вызывная панель BEWARD DS91406M с поддержкой SIP открывает пользователям новые возможности. Бла | 21000 | 19000
00-00057381 | DSN23215PS | Beward | Вызывная панель 1,3 Мп вызывная антивандальная панель DSN23215PS с поддержкой SIP-протокола предназначена для организации системы IP-домофонии в уже существующей локальной IP-сети без использования дополнительных приложений, кабелей и оборудования. DSN23215PS может быть легко внедрен как в существующую офисную IP-телефонную сеть, так и в масштабную, территориально-распределенную систему. Количество SIP домофонов в одной сети неограниченно, поэтому DSN23215PS идеально подходит для проектов «безопасный город». Среди других решений с включением домофона DSN23215PS – установка вызывных панелей в многоквартирных домах: вызов консьержа с последующей переадресацией вызова абоненту; передача сигналов SOS со станций экстренного вызова в ситуационные центры (в рамках программ «безопасный город»); на режимных объектах – использование инфраструктуры для аудиосвязи домофон-домофон. SIP-протокол: интеграция IP домофона в IP-сеть Вызывная панель BEWARD DSN23215PS с поддержкой SIP открывает пользовате | 21000 | 19000
00-00085054 | DSN801702PS | Beward | Вызывная панель, 1,3 Мп, 1/3’’ SONY Exmor, 0.01 лк (день) / 0.001 лк (ночь), SIP-протокол, ИК-подсветка (до 10 м), DWDR, 2D/3DNR, встроенный динамик и микрофон, симплекс, антивандальное исполнение, PoE IEEE 802.3 af (Class 0). End-Span, Mid-Span, от -45 до +50°С | 21000 | 19000
00-00060611 | DSN85017P-FC1 | Beward | Вызывная панель IP видеодомофона, Тип 3 ПВН, 2 Мп, 1/2.8’’ SONY Starvis, 0.005 лк (день) / 0.001 лк (ночь), детекция лиц, SIP-протокол, ИК-подсветка (до 10 м), DWDR, 2D/3DNR, встроенный динамик и микрофон, 12В/PoE IEEE 802.3 af (Class 0), антивандальное исполнение, IP66, IK08, от -45 до +50°С | 27000 | 24500
00-00065981 | CIOT-D20P | COMMAX | IP вызывная панель на 1 абонента. Аллюминиевый корпус; Разрешение видеокамеры: 2 Мп; Угол обзора 120°; Формат сжатия видеопотока: H.264, H.265; Поддержка ONVIF; Технология передача звука по сети: VoIP SIP; Сенсорная кнопка вызова; Автоматическая светодиодная подсветка с сенсором освещенности; Встроенное реле управления электрозамком; Электропитание: PoE; Тип крепления: накладной; Рабочая температура: от -40 до +40°С; Размер устройства: 59х164х42мм. | Уточняйте у менеджера | Уточняйте у менеджера
00-00101383 | CIOT-D21M | COMMAX | IP вызывная панель 2МР; угол обзора 130˚; видео H.264/Onvif; ОС Linux; 112х146х44мм; -40...+40ºC; настенное крепление. | Уточняйте у менеджера | Уточняйте у менеджера
00-00018995 | CMP-CTS | COMMAX | Видеопереговорное устройство с цветной в/камерой, кодовой цифровой панелью,связь с охраной или с квартирой, программирование системы,управление замком. | Уточняйте у менеджера | Уточняйте у менеджера
00-00018994 | CMP-CTS/RF | COMMAX | Видеопереговорное устройство с цветной в/камерой, кодовой цифровой панелью,связь с охраной или с квартирой, программирование системы,управление замком, встроенный контроллер PROXI карт. | Уточняйте у менеджера | Уточняйте у менеджера
00-00075706 | DR-2L | COMMAX | Переговорное устройство, 2-х проводное внешнее, пластик, накладное крепление, | Уточняйте у менеджера | Уточняйте у менеджера
00-00019061 | DRC-12AC2 | COMMAX | Вызывная панель видеодомофона цветная, PAL или NTSC, на 12 абонентов,, подключение к подключение к мониторам серии CDV-..., 131х316х16 (48)мм. | Уточняйте у менеджера | Уточняйте у менеджера
00-00019062 | DRC-16AC2 | COMMAX | Вызывная панель видеодомофона цветная, PAL или NTSC, на 16 абонентов, 4-х проводный, подключение к мониторам серии CDV-..., 131х316х16 (48)мм. | Уточняйте у менеджера | Уточняйте у менеджера
00-00075701 | DRC-2ML/RF1 | COMMAX | Вызывная панель видеодомофона на 2 абонента, врезная с встроенным считывателем карт(RF карты 13.56Mhz), с возможностью открывания замка. Металлический корпус. Монтажный бокс в комплекте. 0,52Mp. Рабочая температура -20 +40С. 12V | Уточняйте у менеджера | Уточняйте у менеджера
00-00019051 | DRC-3UC/410 | COMMAX | Вызывная панель на 3 абонента системы цветности PAL, управление электрозамком, металлический корпус, врезное исполнение, со встроенной камерой высокого разрешения,540 твл. Стандартный угол обзора и разрешение, ночная подсветка, температурный режим -40ºC ~ + 40ºC. Размеры: 130х315х37, цвет - серый с синим. | Уточняйте у менеджера | Уточняйте у менеджера
00-00018961 | DRC-40CIC | COMMAX | Вызывная панель видеодомофона, 4-х проводная, цветная, PAL, металл, врезная, без упраления замком, 172х92х16 мм. | Уточняйте у менеджера | Уточняйте у менеджера
00-00075678 | DRC-40DK (темно-серый) | COMMAX | Вызывная панель видеодомофона, 4-х проводная, цветная, PAL, пластик, врезная, кодонаборная панель и считыватель RF-карт. 13.56 MHz Клавиатура 12 кнопок, возможность установки пароля для управления замком от 4 до 12 цифр. Габариты: 134х200х33,7 мм | Уточняйте у менеджера | Уточняйте у менеджера
03-00007036 | DRC-40K | COMMAX | Вызывная панель видеодомофона, 4-х проводная, цветная, PAL, металл, накладная, 96.0х154.0х31.0мм. | Уточняйте у менеджера | Уточняйте у менеджера
00-00036577 | DRC-40KHD | COMMAX | Вызывная панель видеодомофона, 4-х проводная, цветная, AHD 1.3MP, встроенная подсветка, угол обзора по горизонтали 75 по вертикали 55 гр., ручное регулирование камеры по вертикали, рабочая температура от -40 до +40С, размеры 96х155х32. | Уточняйте у менеджера | Уточняйте у менеджера
00-00114000 | DRC-40YFD | COMMAX | Цветная вызывная панель видеодомофона 4-х проводная, AHD 2MP, металл, накладная, угол обзора 115 гр.,реле управления двумя замками, рабочая температура от -10 до +40С, размеры 102,5х160х50мм. Предназначена для накладного монтажа, материал корпуса – металл, предназначена для установки, как на улице, так и в помещении. Возможно управление замком калитки и ворот (два реле). Вызывная панель DRC-40YFD совместима с большинством распространенных в России марок домофонов. Для подключения используется стандартная, четырехпроводная схема подключения. | Уточняйте у менеджера | Уточняйте у менеджера
00-00090568 | DRC-40YHD | COMMAX | Вызывная панель видеодомофона, 4-х проводная, цветная, AHD 1MP, пластик, накладная, угол обзора 135 гр.,реле управления двумя замками, рабочая температура от -10 до +40С, размеры 102,5х160х50мм. | Уточняйте у менеджера | Уточняйте у менеджера
00-00090569 | DRC-40YV | COMMAX | Вызывная панель видеодомофона, 4-х проводная, цветная, PAL, пластик, накладная, угол обзора 135 гр.,реле управления двумя замками, рабочая температура от -10 до +40С, размеры 102,5х160х50мм. | Уточняйте у менеджера | Уточняйте у менеджера
00-00075680 | DRC-41M (серый) | COMMAX | Вызывная панель видеодомофона, 4-х проводная, цветная, PAL, пластик, накладная, разрешение 540 твл, угол обзора 110 гр.; 145 х110х35 мм | Уточняйте у менеджера | Уточняйте у менеджера
00-00048061 | DRC-41M (темно-серый) | COMMAX | Вызывная панель системы цветности PAL, управление электрозамком, пластиковый корпус, накладное исполнение. УВЕЛИЧЕННЫЙ угол обзора (110 градусов), ночная подсветка, температурный режим -40ºC ~ + 40ºC0. Размеры: 110х145х35, цвет - черный. | Уточняйте у менеджера | Уточняйте у менеджера
00-00018959 | DRC-41QC | COMMAX | Вызывная панель видеодомофона, 4-х проводная, цветная, PAL, пластик, врезная, 140х960 мм. | Уточняйте у менеджера | Уточняйте у менеджера
03-00002790 | DRC-41UN | COMMAX | Вызывная панель видеодомофона 4-х проводная, цветная, PAL, металл, врезная, разрешение 540 твл,140,0 х152,0х21,0 мм, цвет: серебро. | Уточняйте у менеджера | Уточняйте у менеджера
00-00019059 | DRC-4AC2 | COMMAX | Вызывная панель видеодомофона, цветная, PAL или NTSC, на 4 абонента, подключение к мониторам серии CDV-..., 131х316х16 (48)мм. | Уточняйте у менеджера | Уточняйте у менеджера
00-00038689 | DRC-4CANC | COMMAX | Вызывная панель видеодомофона, 4-х проводная, цветная, PAL, металл, врезная, металлическая кнопка, 185х125ч15мм. | Уточняйте у менеджера | Уточняйте у менеджера
00-00019162 | DRC-4CGN2 (медь) | COMMAX | Вызывная панель видеодомофона, цветная, PAL, накладная, камера - pinhole, LED подсветка (автовключение), цвет - медь, 87.5х120х18мм. | Уточняйте у менеджера | Уточняйте у менеджера
00-00018964 | DRC-4CGN2 (серебро) | COMMAX | Вызывная панель видеодомофона, цветная, PAL, накладная, камера - pinhole, LED подсветка (автовключение), цвет - серебро, 87.5х120х18мм. | Уточняйте у менеджера | Уточняйте у менеджера
00-00019159 | DRC-4CGN2 (черный) | COMMAX | Вызывная панель видеодомофона, цветная, PAL, накладная, камера - pinhole, LED подсветка (автовключение), цвет - черный 87.5х120х18мм. | Уточняйте у менеджера | Уточняйте у менеджера
00-00075684 | DRC-4CPHD (медь) | COMMAX | Вызывная панель видеодомофона, 4-х проводная, цветная, AHD 1.3MP, объектив pinhole, литой алюминиевый корпус, с козырьком, уголок в комплекте, светодиодная подсветка, угол обзора по горизонтали 74 гр., реле управления двумя замками, рабочая температура от -40 до +40С, | Уточняйте у менеджера | Уточняйте у менеджера
00-00045174 | DRC-4CPHD (темно-серый) | COMMAX | Вызывная панель видеодомофона, 4-х проводная, цветная, AHD 1.3MP, объектив pinhole, литой алюминиевый корпус, с козырьком, уголок в комплекте, светодиодная подсветка, угол обзора по горизонтали 74 гр., реле управления двумя замками, рабочая температура от -40 до +40С, цвет: темно-серый. | Уточняйте у менеджера | Уточняйте у менеджера
00-00075686 | DRC-4CPHD2 (медь) | COMMAX | Вызывная панель видеодомофона, 4-х проводная, цветная, AHD 1.3MP, объектив pinhole, литой алюминиевый корпус, с козырьком, уголок в комплекте, светодиодная подсветка, угол обзора по горизонтали 74 гр., реле управления двумя замками, рабочая температура от -40 до +40С, цвет: темно-серый,коричневый . | Уточняйте у менеджера | Уточняйте у менеджера
00-00075685 | DRC-4CPHD2 (темно серый) | COMMAX | Вызывная панель видеодомофона, 4-х проводная, цветная, AHD 2.0MP, объектив pinhole, литой алюминиевый корпус, с козырьком, уголок в комплекте, светодиодная подсветка, угол обзора по горизонтали 74 гр., реле управления двумя замками, рабочая температура от -40 до +40С, цвет: темно-серый,коричневый . | Уточняйте у менеджера | Уточняйте у менеджера
00-00075683 | DRC-4CPN3 (медь) | COMMAX | Вызывная панель видеодомофона, цветная, накладная, козырек не съемный, PAL, камера - pinhole, угол обзора по горизотнали 74°. Реле на два замка. Алюминий. 164х59х42,1мм. | Уточняйте у менеджера | Уточняйте у менеджера
00-00036591 | DRC-4CPN3 (темно-серый) | COMMAX | Вызывная панель видеодомофона, цветная, накладная, козырек не съемный, PAL, камера - pinhole, угол обзора по горизотнали 74°. Реле на два замка. Алюминий. Цвет темно-серый. 164х59х42,1мм. | Уточняйте у менеджера | Уточняйте у менеджера
00-00036592 | DRC-4CPNK | COMMAX | Вызывная панель видеодомофона, цветная, накладная, кодовая панель 6 кнопок (пароль для управл.замком), козырек не съемный, PAL, камера - pinhole, угол обзора по горизотнали 74 градуса. Реле на два замка. Внешний блок питания 12V (в компл.не входит). Алюминий. Цвет темно-серый. 164х59х42,1мм. | Уточняйте у менеджера | Уточняйте у менеджера
00-00018968 | DRC-4DC (черный) | COMMAX | Вызывная панель видеодомофона, цветная, PAL, накладная, на 4 абонента, цвет - серебро, черный, коричневый, 158х65х23мм. | Уточняйте у менеджера | Уточняйте у менеджера
00-00018958 | DRC-4FC | COMMAX | Вызывная панель видеодомофона, 4-х проводная, цветная, PAL, металл, врезная, 178х119,4х20,1мм. | Уточняйте у менеджера | Уточняйте у менеджера
03-00002800 | DRC-4G | COMMAX | Вызывная панель видеодомофона, 4-х проводная, цветная, PAL, металл, накладная, разрешение 540 твл,100,0 х142,0х33,0 мм, цвет: серебро. | Уточняйте у менеджера | Уточняйте у менеджера
00-00119199 | DRC-4LN (серый) | COMMAX | Вызывная панель видеодомофона, 4-х проводная, цветная, PAL, пластик, разрешение 600 твл, 140,0х100,0х35,0 мм | Уточняйте у менеджера | Уточняйте у менеджера
00-00075679 | DRC-4M (серый) | COMMAX | Вызывная панель видеодомофона, 4-х проводная, цветная, PAL, пластик (сверху накладка металл), врезная, разрешение 540 твл, 145 х110х35 мм | Уточняйте у менеджера | Уточняйте у менеджера
00-00030302 | DRC-4M (темно-серый) | COMMAX | Вызывная панель видеодомофона, 4-х проводная, цветная, PAL, пластик, врезная, разрешение 540 твл, 145 х110х35 мм, цвет: черный. | Уточняйте у менеджера | Уточняйте у менеджера
00-00075702 | DRC-4ML/RF1 | COMMAX | Вызывная панель видеодомофона на 4 абонента, врезная с встроенным считывателем карт(RF карты 13.56Mhz), с возможностью открывания замка. Металлический корпус. Монтажный бокс в комплекте. 0,52Mp. Рабочая температура -20 +40С. 12V. | Уточняйте у менеджера | Уточняйте у менеджера
00-00090039 | DRC-4PIP (медь) | COMMAX | Вызывная панель цветная, накладная, PAL, CVBS , угол обзора по горизотнали 136°. Реле управления замком . Металл. 135 х 50 х 23мм. | Уточняйте у менеджера | Уточняйте у менеджера
00-00090038 | DRC-4PIP (серебро) | COMMAX | Вызывная панель цветная, накладная, PAL, CVBS , угол обзора по горизотнали 136°. Реле управления замком . Металл. 135 х 50 х 23мм. | Уточняйте у менеджера | Уточняйте у менеджера
00-00090040 | DRC-4PIP (черная) | COMMAX | Вызывная панель цветная, накладная, PAL, CVBS , угол обзора по горизотнали 136°. Реле управления замком . Металл. 135 х 50 х 23мм. | Уточняйте у менеджера | Уточняйте у менеджера
00-00019053 | DRC-4UC/410 | COMMAX | Вызывная панель видеодомофона на 4 абонента системы цветности PAL, со встроенной камерой высокого разрешения,540 твл, управление электрозамком, металлический корпус, врезное исполнение. Стандартный угол обзора и разрешение, ночная подсветка, температурный режим -40ºC ~ + 40ºC. Размеры: 130х315х37, цвет - серый с синим. | Уточняйте у менеджера | Уточняйте у менеджера
00-00075681 | DRC-4Y (темно-серый) | COMMAX | Вызывная панель видеодомофона, 4-х проводная, цветная, PAL, пластик, врезная, разрешение 600 твл, светодиодная подсветка, питание 12V (от монитора)150,0х92,0х35,0 мм, цвет | Уточняйте у менеджера | Уточняйте у менеджера
00-00019055 | DRC-5UC/410 | COMMAX | Вызывная панель видеодомофона, со встроенной камерой высокого разрешения,540 твл, цветная, PAL, на 5 абонентов, подключение к мониторам серии CDV. | Уточняйте у менеджера | Уточняйте у менеджера
00-00019034 | DRC-600LC/RF | COMMAX | Видеопереговорное устройство с кодовой цифровой панелью, связь с охраной или с квартирой, программирование системы, встроенный считыватель PROXI карт. | Уточняйте у менеджера | Уточняйте у менеджера
00-00075703 | DRC-6ML/RF1 | COMMAX | Вызывная панель видеодомофона на 6 абонента, врезная с встроенным считывателем карт(RF карты 13.56Mhz), с возможностью открывания замка. Металлический корпус. Монтажный бокс в комплекте. 0,52Mp. Рабочая температура -20 +40С. 12V. | Уточняйте у менеджера | Уточняйте у менеджера
00-00075689 | DRC-703LC/RF | COMMAX | Видеопереговорное устройство с кодовой цифровой панелью и информационным дисплеем 3,5 ˜, голосовая информация, связь с охраной или с квартирой, программирование системы, встроенный считыватель PROXI (13,56 Mhz) карт, закаленное стекло, цвет темно-синий. Питание: DC 12V, 1А. Рабочая температура -10°С˞+40°С. Крепление: врезное. | Уточняйте у менеджера | Уточняйте у менеджера
00-00019057 | DRC-7UC/410 | COMMAX | Вызывная панель видеодомофона на 7 абонентов системы цветности PAL, со встроенной камерой высокого разрешения,540 твл, управление электрозамком, металлический корпус, врезное исполнение. Стандартный угол обзора и разрешение, ночная подсветка, температурный режим -40ºC ~ + 40ºC. Размеры: 130х315х37, цвет - серый с синим. | Уточняйте у менеджера | Уточняйте у менеджера
00-00019060 | DRC-8AC2 | COMMAX | Вызывная панель видеодомофона, цветная, PAL или NTSC, на 8 абонентов, 4х проводный, подключение к мониторам серии CDV-..., 131х316х16 (48)мм. | Уточняйте у менеджера | Уточняйте у менеджера
00-00075704 | DRC-8ML/RF1 | COMMAX | Вызывная панель видеодомофона на 8 абонента, врезная с встроенным считывателем карт(RF карты 13.56Mhz), с возможностью открывания замка. Металлический корпус. Монтажный бокс в комплекте. 0,52Mp. Рабочая температура -20 +40С. 12V | Уточняйте у менеджера | Уточняйте у менеджера
00-00018992 | DRC-900LC | COMMAX | Видеопереговорное устройство антивандальное с цветной в/камерой, кодовой цифровой панелью, связь с охраной или с квартирой, программирование системы,управление замком. | Уточняйте у менеджера | Уточняйте у менеджера
00-00018993 | DRC-900LC/RF | COMMAX | Видеопереговорное устройство антивандальное с цветной в/камерой, кодовой цифровой панелью, связь с охраной или с квартирой, программирование системы, встроенный контроллер PROXI карт ,управление замком. | Уточняйте у менеджера | Уточняйте у менеджера
00-00019008 | DRC-GAC | COMMAX | Видеопереговорное устройство с цветной в/камерой, кодовой цифровой панелью,связь с охраной или с квартирой, программирование системы,управление замком. | Уточняйте у менеджера | Уточняйте у менеджера
00-00019009 | DRC-GAC/RF | COMMAX | Видеопереговорное устройство с цветной в/камерой, кодовой цифровой панелью,связь с охраной или с квартирой, программирование системы,управление замком, встроенный контроллер PROXI карт. | Уточняйте у менеджера | Уточняйте у менеджера
00-00019007 | DRC-GUC/RF | COMMAX | Видеопереговорное устройство с цветной в/камерой, кодовой цифровой панелью,связь с охраной или с квартирой, программирование системы,управление замком, встроенный контроллер PROXI карт. | Уточняйте у менеджера | Уточняйте у менеджера
00-00089121 | CTV-D10 Plus B (гавана) | CTV | Вызывная панель для видеодомофона, 700 ТВЛ, подсветка кнопки вызова цв. "гавана", монтаж. уголок и козырек в комплекте. Цвет: серебро. | 3815 | 3815
00-00080607 | CTV-D10 Plus Br (бронза) | CTV | Вызывная панель для видеодомофона, 700 ТВЛ, подсветка кнопки вызова цв. "гавана", монтаж. уголок и козырек в комплекте. Цвет: бронза. | 3815 | 3815
00-00125377 | CTV-D10 Plus S (серебро) | CTV | Вызывная панель для видеодомофона, 700 ТВЛ, подсветка кнопки вызова цв. "гавана", монтаж. уголок и козырек в комплекте. Цвет: серебро. | 3815 | 3815
00-00125385 | CTV-D1000HD B (черный) | CTV | Вызывная панель накладная, 1/3" CMOS 700 твл, Угол обзора: 74°, cкрытая система крепления с защитой от несанкционированного съема, встроенный блок управления замком, DC 12В, -40°С...+50°С, 40x130x30мм, уголок и козырек в комплекте, цвет черный. | 4190 | 4190
00-00125399 | CTV-D1000HD BA (бронза) | CTV | Вызывная панель накладная, 1/3" CMOS 700 твл, Угол обзора: 74°, cкрытая система крепления, встроенный блок управления замком, DC 12В, -40°С...+50°С, 40x130x30мм, уголок и козырек в комплекте, цвет бронзовый антик. | 4190 | 4190
00-00125395 | CTV-D1000HD GS (серый) | CTV | Вызывная панель накладная, 1/3" CMOS 700 твл, Угол обзора: 74°, cкрытая система крепления с защитой от несанкционированного съема, встроенный блок управления замком, DC 12В, -40°С...+50°С, 40x130x30мм, уголок и козырек в комплекте, цвет серый. | 4190 | 4190
00-00066094 | CTV-D1000HD R (красный) | CTV | Вызывная панель накладная, 1/3" CMOS 700 твл, Угол обзора: 74°, cкрытая система крепления, встроенный блок управления замком, DC 12В, -40°С...+50°С, 40x130x30мм, уголок и козырек в комплекте, цвет красный. | 4190 | 4190
00-00032479 | CTV-D1000HD S (серый) | CTV | Вызывная панель накладная, 1/3" CMOS 700 твл, Угол обзора: 74°, cкрытая система крепления, встроенный блок управления замком, DC 12В, -40°С...+50°С, 40x130x30мм, уголок и козырек в комплекте, цвет серый. | 5400 | 5400
00-00125398 | CTV-D1000HD SA (серебро) | CTV | Вызывная панель накладная, 1/3" CMOS 700 твл, Угол обзора: 74°, cкрытая система крепления с защитой от несанкционированного съема, встроенный блок управления замком, DC 12В, -40°С...+50°С, 40x130x30мм, уголок и козырек в комплекте, цвет серебряный антик. | 5400 | 5400
00-00045016 | CTV-D2Multi | CTV | Вызывная панель для цветного видеодомофона на 2 абонента, 1000 твл, угол обзора 120 °, тонкий корпус из алюминиевого сплава, встроенная ИК-подсветка, -10°С...+50°С, 150,6x64,3x23,6мм, DC 12В. | 7140 | 7140
00-00047745 | CTV-D3002EM CH (шампань) | CTV | Сенсорная вызывная панель со встроенным считывателем Em-Marine и контроллером на 48 карт; накладная; 1 000 ТВЛ; угол обзора 120°; корпус из алюминиевого сплава цвета "шампань"; передняя панель из стекла; вых.интерфейс Wiegand 26; подсветка кнопки вызова; -10°C...+50°C, 48х133х19мм, DC 12В. В комплекте: поворотный уголок; 3 брелока; 2 декоративные накладки (белая и черная). | 5500 | 5500
00-00047746 | CTV-D3002EM G (графит) | CTV | Сенсорная вызывная панель со встроенным считывателем Em-Marine и контроллером на 48 карт; накладная; 1 000 ТВЛ; угол обзора 120°; корпус из алюминиевого сплава; передняя панель из стекла; вых.интерфейс Wiegand 26; подсветка кнопки вызова; -10°C...+50°C; 48х133х19мм; DC 12В; цвет: темно-серый. В комплекте: поворотный уголок; 3 брелока; 2 декоративные накладки. | 5500 | 5500
00-00047747 | CTV-D3002EM S (серебро) | CTV | Сенсорная вызывная панель со встроенным считывателем Em-Marine и контроллером на 48 карт; накладная; 1 000 ТВЛ; угол обзора 120°; корпус из алюминиевого сплава; передняя панель из стекла; вых.интерфейс Wiegand 26; подсветка кнопки вызова; -10°C...+50°C; 48х133х19мм; DC 12В; цвет: светло-серый. В комплекте: поворотный уголок; 3 брелока; 2 декоративные накладки. | 5500 | 5500
00-00048388 | CTV-D3Multi | CTV | Вызывная панель для цветного видеодомофона на 3 абонента, 1000 твл, угол обзора 120 °, тонкий корпус из алюминиевого сплава, встроенная ИК-подсветка, -10°С...+50°С, 150,6x64,3x23,6мм, DC 12В. | 7400 | 7400
00-00125417 | CTV-D40 B (гавана) | CTV | Вызывная панель CTV-D40 для видеодомофона. 1920х1080/1280х720/960х576. Автоматическое переключение режимов ДЕНЬ/НОЧЬ. Антивандальное исполнение. Подсветка кнопки вызова. Реле электр. замка нормально-открытое. Угол обзора (гор./верт.) 70°/60°. Объектив 3,7 мм. -30°C +50°C. 12В DC. 40х130х28мм. Цвет гавана. | 3990 | 3990
00-00125455 | CTV-D40 Br (бронза) | CTV | Вызывная панель CTV-D40 для видеодомофона. 1920х1080/1280х720/960х576. Автоматическое переключение режимов ДЕНЬ/НОЧЬ. Антивандальное исполнение. Подсветка кнопки вызова. Реле электр. замка нормально-открытое. Угол обзора (гор./верт.) 70°/60°. Объектив 3,7 мм. -30°C +50°C. 12В DC. 40х130х28мм. Цвет бронза. | 3990 | 3990
00-00125430 | CTV-D40 SA (серебро) | CTV | Вызывная панель CTV-D40 для видеодомофона. 1920х1080/1280х720/960х576. Автоматическое переключение режимов ДЕНЬ/НОЧЬ. Антивандальное исполнение. Подсветка кнопки вызова. Реле электр. замка нормально-открытое. Угол обзора (гор./верт.) 70°/60°. Объектив 3,7 мм. -30°C +50°C. 12В DC. 40х130х28мм. Цвет серебро. | 3990 | 3990
00-00125392 | CTV-D4000S B (черный) | CTV | Вызывная панель стандарта AHD-H/AHD-M/CVBS, 2 МП, металлический корпус с порошковым покрытием, угол обзора (гор) 150°, подсветка кнопки вызова, встроенный блок управления замком (БУЗ), реле замка (НО), уголок и козырек в комплекте, цвет- черный, -40...+50°C, 40х130х28 мм. | 6140 | 6140
00-00125451 | CTV-D4000S BA (бронзовый антик) | CTV | Вызывная панель стандарта AHD-H/AHD-M/CVBS, 2 МП, металлический корпус с порошковым покрытием, угол обзора (гор) 150°, подсветка кнопки вызова, встроенный блок управления замком (БУЗ), реле замка (НО), уголок и козырек в комплекте, цвет- бронзовый антик, -40...+50°C, 40х130х28 мм. | 6140 | 6140
00-00125409 | CTV-D4000S GS (графит) | CTV | Вызывная панель стандарта AHD-H/AHD-M/CVBS, 2 МП, металлический корпус с порошковым покрытием, угол обзора (гор) 150°, подсветка кнопки вызова, встроенный блок управления замком (БУЗ), реле замка (НО), уголок и козырек в комплекте, цвет- графит, -40...+50°C, 40х130х28 мм. | 6140 | 6140
00-00125457 | CTV-D4000S R (красный) | CTV | Вызывная панель стандарта AHD-H/AHD-M/CVBS, 2 МП, металлический корпус с порошковым покрытием, угол обзора (гор) 150°, подсветка кнопки вызова, встроенный блок управления замком (БУЗ), реле замка (НО), уголок и козырек в комплекте, цвет- красный, -40...+50°C, 40х130х28 мм. | 6140 | 6140
00-00109253 | CTV-D4000S S (серый) | CTV | Вызывная панель стандарта AHD-H/AHD-M/CVBS, 2 МП, металлический корпус с порошковым покрытием, угол обзора (гор) 150°, подсветка кнопки вызова, встроенный блок управления замком (БУЗ), реле замка (НО), уголок и козырек в комплекте, цвет- серый, -40...+50°C, 40х130х28 мм. | 6140 | 6140
00-00125432 | CTV-D4000S SA (серебряный антик) | CTV | Вызывная панель стандарта AHD-H/AHD-M/CVBS, 2 МП, металлический корпус с порошковым покрытием, угол обзора (гор) 150°, подсветка кнопки вызова, встроенный блок управления замком (БУЗ), реле замка (НО), уголок и козырек в комплекте, цвет- серебряный антик, -40...+50°C, 40х130х28 мм. | 6140 | 6140
00-00125446 | CTV-D4001FHD CH (шампань) | CTV | Вызывная панель для видеодомофона с сенсорным управлением, AHD-H/AHD-M PAL/ CVBS PAL, угол обзора 115°, корпус из алюминиевого сплава, передняя панель из стекла (в комплекте 2шт), ИК подсветка и подсветка кнопки вызова, блок управления эл.механическим замком (БУЗ) и монт. уголок в комплекте, цв корп. шампань. | 6250 | 6250
00-00125418 | CTV-D4001FHD G (графит) | CTV | Вызывная панель для видеодомофона с сенсорным управлением, AHD-H/AHD-M PAL/ CVBS PAL, угол обзора 115°, корпус из алюминиевого сплава, передняя панель из стекла (в комплекте 2шт), ИК подсветка и подсветка кнопки вызова, блок управления эл.механическим замком (БУЗ) и монт. уголок в комплекте, цв корп. графит. | 6250 | 6250
00-00125421 | CTV-D4001FHD S (серебро) | CTV | Вызывная панель для видеодомофона с сенсорным управлением, AHD-H/AHD-M PAL/ CVBS PAL, угол обзора 115°, корпус из алюминиевого сплава, передняя панель из стекла (в комплекте 2шт), ИК подсветка и подсветка кнопки вызова, блок управления эл.механическим замком (БУЗ) и монт. уголок в комплекте, цв корп. серебро. | 6250 | 6250
00-00048100 | CTV-D4002EM CH (шампань) | CTV | Сенсорная вызывная панель видеодомофона стандарта AHD-M со встроенным считывателем Em-Marine и контроллером на 48 карт; накладная; угол обзора 120°; корпус из алюминиевого сплава цвета "шампань"; передняя панель из стекла; вых.интерфейс Wiegand 26; подсветка кнопки вызова; -10°C...+50°C, 48х133х19мм, DC 12В. В комплекте: поворотный уголок; 3 брелока; 2 декоративные накладки (белая и черная). | 8700 | 8700
00-00125389 | CTV-D4002EM G (графит) | CTV | Сенсорная вызывная панель видеодомофона стандарта AHD-M со встроенным считывателем Em-Marine и контроллером на 48 карт; накладная; угол обзора 120°; корпус из алюминиевого сплава; передняя панель из стекла; вых.интерфейс Wiegand 26; подсветка кнопки вызова; -10°C...+50°C; 48х133х19мм; DC 12В; цвет: графит. В комплекте: поворотный уголок; 3 брелока; 2 декоративные накладки. | 8700 | 8700
00-00125400 | CTV-D4002EM S (серебро) | CTV | Сенсорная вызывная панель видеодомофона стандарта AHD-M со встроенным считывателем Em-Marine и контроллером на 48 карт; накладная; угол обзора 120°; корпус из алюминиевого сплава; передняя панель из стекла; вых.интерфейс Wiegand 26; подсветка кнопки вызова; -10°C...+50°C; 48х133х19мм; DC 12В; цвет корпуса: серебро. В комплекте: поворотный уголок; 3 брелока; 2 декоративные накладки. | 8700 | 8700
00-00125464 | CTV-D4003NG B (гавана) | CTV | Вызывная панель, антивандальная, 2 МП AHD/CVBS PAL, объектив 2,5 мм, ИК подсветка, 4-х проводная ЛС, подсветка кнопки вызова, встроенный блок управления замком (БУЗ), -30...+50 °C, 133х43х22 мм, уголок, козырек, в комплекте, цвет - гавана | 5880 | 5880
00-00125465 | CTV-D4003NG CH (шампань) | CTV | Вызывная панель, антивандальная, 2 МП AHD/CVBS PAL, объектив 2,5 мм, ИК подсветка, 4-х проводная ЛС, подсветка кнопки вызова, встроенный блок управления замком (БУЗ), -30...+50 °C, 133х43х22 мм, уголок, козырек, в комплекте, цвет - шампань | 5880 | 5880
00-00125462 | CTV-D4003NG G (графит) | CTV | Вызывная панель, антивандальная, 2 МП AHD/CVBS PAL, объектив 2,5 мм, ИК подсветка, 4-х проводная ЛС, подсветка кнопки вызова, встроенный блок управления замком (БУЗ), -30...+50 °C, 133х43х22 мм, уголок, козырек, в комплекте, цвет - графит | 5880 | 5880
00-00125463 | CTV-D4003NG S (серебро) | CTV | Вызывная панель, антивандальная, 2 МП AHD/CVBS PAL, объектив 2,5 мм, ИК подсветка, 4-х проводная ЛС, подсветка кнопки вызова, встроенный блок управления замком (БУЗ), -30...+50 °C, 133х43х22 мм, уголок, козырек, в комплекте, цвет - серебро | 5880 | 5880
00-00125407 | CTV-D4004FHD Au (золото) | CTV | Вызывная панель видеодомофона, объектив fish eye, ИК-фильтр для "ночного" режима, подсветка кнопки вызова, блок управления замком (БУЗ) и уголок в комплекте, цв. Золото | 7600 | 7600
00-00125413 | CTV-D4004FHD G (графит) | CTV | Вызывная панель видеодомофона, объектив fish eye, ИК-фильтр для "ночного" режима, подсветка кнопки вызова, блок управления замком (БУЗ) и уголок в комплекте, цв. Графит | 7600 | 7600
00-00125422 | CTV-D4004FHD S (серебро) | CTV | Вызывная панель видеодомофона, объектив fish eye, ИК-фильтр для "ночного" режима, подсветка кнопки вызова, блок управления замком (БУЗ) и уголок в комплекте, цв. серебро | 7600 | 7600
00-00125388 | CTV-D4005 Br (бронза) | CTV | Вызывная панель, антивандальная, 2 МП AHD/CVBS PAL, объектив 2,5 мм, ИК подсветка, 4-х проводная ЛС, подсветка кнопки вызова, -30...+50 °C, 133х48х19 мм, уголок, козырек, блок управления замком (БУЗ) в комплекте, цвет - бронза | 6200 | 6200
00-00125380 | CTV-D4005 G (графит) | CTV | Вызывная панель, антивандальная, 2 МП AHD/CVBS PAL, объектив 2,5 мм, 115°, ИК подсветка, 4-х проводная ЛС, подсветка кнопки вызова, -30...+50 °C, 133х48х19 мм, уголок, козырек, блок управления замком (БУЗ) в комплекте, цвет - графит | 6200 | 6200
00-00125379 | CTV-D4005 S (серебро) | CTV | Вызывная панель, антивандальная, 2 МП AHD/CVBS PAL, объектив 2,5 мм, ИК подсветка, 4-х проводная ЛС, подсветка кнопки вызова, -30...+50 °C, 133х48х19 мм, уголок, козырек, блок управления замком (БУЗ) в комплекте, цвет - серебро | 6200 | 6200
00-00125434 | CTV-D4005 S Signal Br (бронза) | CTV | Вызывная панель для видеодомофона CTV-D4005 S Signal Br; подсветка кнопки вызова; 12 В; подключение 4-х проводное; 1920х1080(2 Мп)/1280х720/960х576; AHD-H PAL/AHD-M PAL/CVBS PAL; угол обзора (гор.)/(верт.) 115°/63°; объектив 2,5 мм; реле электр. замка NO/NC; -30°...+50°C; 48х133х19 мм; 350 г; монт. уголок в комплекте; цвет: бронза. | 5750 | 5750
00-00125437 | CTV-D4005 S Signal G (графит) | CTV | Вызывная панель для видеодомофона CTV-D4005 S Signal G; подсветка кнопки вызова; 12 В; подключение 4-х проводное; 1920х1080(2 Мп)/1280х720/960х576; AHD-H PAL/AHD-M PAL/CVBS PAL; угол обзора (гор.)/(верт.) 115°/63°; объектив 2,5 мм; реле электр. замка NO/NC; -30°...+50°C; 48х133х19 мм; 350 г; монт. уголок в комплекте; цвет: графит. | 5750 | 5750
00-00125449 | CTV-D4005 S Signal S (серебро) | CTV | Вызывная панель для видеодомофона CTV-D4005 S Signal S; подсветка кнопки вызова; 12 В; подключение 4-х проводное; 1920х1080(2 Мп)/1280х720/960х576; AHD-H PAL/AHD-M PAL/CVBS PAL; угол обзора (гор.)/(верт.) 115°/63°; объектив 2,5 мм; реле электр. замка NO/NC; -30°...+50°C; 48х133х19 мм; 350 г; монт. уголок в комплекте; цвет: серебро. | 5750 | 5750
00-00066114 | CTV-D4MULTI | CTV | Вызывная панель для цветного видеодомофона на 4 абонента, 1000 твл, угол обзора 120 °, тонкий корпус из алюминиевого сплава, встроенная ИК-подсветка, -10°С...+50°С, 180,6x64,3x23,6мм, DC 12В. | 7700 | 7700
00-00029479 | CTV-D5MULTI | CTV | Вызывная панель для цветного видеодомофона на 5 абонентов, 1000 твл, угол обзора 120 °, тонкий корпус из алюминиевого сплава, встроенная ИК-подсветка, -10°С...+50°С, 180,6x64,3x23,6 мм, DC 12 В. | 7980 | 7980
00-00120150 | CTV-IP-D6000 | CTV | IP вызывная панель на одного абонента; 2Мп; встроенный считыватель карт Mifare; Wi-Fi/LAN (RJ-45); ИК-подсветка; угол обзора 130°; WDR; 1 реле (30В/1А). Удаленный доступ через ПО CTVisor IP; push-уведомления о вызове/движении в поле зрения камеры; запись фото или видео в память смартфона. Питание: PoE/12В (DC); ≤ 10Вт; накладной монтаж; IP65; -40...+55°C; габ.размеры: 138х65х27 мм. | 13900 | 13900
00-00135995 | DH-DB41AW | Dahua | Дверной звонок с Wi-Fi 4Мп; 1/3” CMOS; угол обзора 120°; сжатие: H.265, H.264; 2 потока до 4Мп@15к/с; видеоаналитика: детектор человека; ИК-подсветка до 10м; встроенные микрофон, динамик; MicroSD до 256Гбайт; питание: USB 5В(DC), 10-24В(AC/DC); корпус: пластик; Wi-Fi 2.4ГГц | 8390 | 7551
00-00135999 | DH-VDKP01-BG | Dahua | Комплект: DH-DB41AB: Дверной звонок с Wi-Fi DH-DS1AG: Динамик с Wi-Fi. | 11790 | 10611
00-00059951 | DH-VTO6521F | Dahua | Вызывная панель IP видеодомофона с разрешением 2мп и CMOS сенсором, 4,3-дюймовый IPS дисплей; разрешение экрана 800 × 480, WDR 120дБ; Алюминиевая анодная поверхность; металлическая кнопка; IP65, IK07; Рабочая температура: от -30 ° C до + 60 ° C; DC12В. | Уточняйте у менеджера | Уточняйте у менеджера
00-00059952 | DH-VTO6531H | Dahua | Вызывная панель IP видеодомофона с распознаванием лиц, разрешением 2мп и CMOS сенсором, 4,3-дюймовый IPS дисплей; разрешение экрана 800 × 480, WDR 120дБ; Алюминиевая анодная поверхность; металлическая кнопка; IP65; Рабочая температура: от -30 ° C до + 60 ° C; DC12В. | Уточняйте у менеджера | Уточняйте у менеджера
00-00059953 | DH-VTO6541H | Dahua | Вызывная панель IP видеодомофона с распознаванием лиц, разрешением 2мп и CMOS сенсором, 4,3-дюймовый IPS дисплей; разрешение экрана 800 × 480, WDR 120дБ; Алюминиевая анодная поверхность; металлическая кнопка; IP65; считыватель отпечатка пальца; Рабочая температура: от -30 ° C до + 60 ° C; DC12В. | Уточняйте у менеджера | Уточняйте у менеджера
00-00080389 | DHI-VTO1000J | Dahua | Вызывная панель с разрешением камеры 1.3мп и CMOS сенсором, Камера 1.3 Мп, углы обзора (Г/В): 70/40, DWDR; пластиковый корпус; Питание: DC 12V. | 4690 | 4221
00-00132393 | DHI-VTO1000J-EA | Dahua | Вызывная панель с разрешением камеры 1.3мп и CMOS сенсором, адаптирована для работы с модулями сопряжения МСК (координатные системы), камера 1.3 Мп, углы обзора (Г/В): 80°/44°, DWDR; Пластиковый корпус; Уровень защиты IP66. Питание: DC 12V. | 4890 | 4401
00-00107904 | DHI-VTO1000JM | Dahua | Вызывная панель с разрешением камеры 1.3мп и CMOS сенсором, Камера 1.3 Мп, углы обзора (Г/В): 70/40, DWDR; Металлический корпус; Питание: DC 12V. | 5890 | 5301
00-00132394 | DHI-VTO1000JM-EA | Dahua | Вызывная панель с разрешением камеры 1.3мп и CMOS сенсором, адаптирована для работы с модулями сопряжения МСК (координатные системы), камера 1.3 Мп, углы обзора (Г/В): 80°/44°, DWDR; Металлический корпус; Уровень защиты IP66, IK07. Питание: DC 12V. | 5690 | 5121
00-00107905 | DHI-VTO2003F | Dahua | Вызывная панель с разрешением камеры 2мп и CMOS сенсором, угол обзора по горизонтали 110°, панель из алюминия, уровень защиты IP65, IK07. Поддержка режима "Ночь" и голосового оповещения. Групповые вызовы. Видео и аудио сообщения. Удаленный доступ через мобильное приложение DMSS. Питание: через 2-проводной контроллер; Выход питания: 12В, 200мА | 14890 | 13401
00-00121105 | DHI-VTO2111D-P-S3 | Dahua | Вызывная панель с разрешением камеры 2мп и CMOS сенсором, WDR, угол обзора по горизонтали 107°, черная, уровень защиты IP65, IK04. Поддержка режима "Ночь" и голосового оповещения. Групповые вызовы. Видео и аудио сообщения. Удаленный доступ через мобильное приложение DMSS. Питание: DC 12V/PoE | 11290 | 10161
00-00078208 | DHI-VTO2201F-P | Dahua | Вызывная панель с разрешением камеры 2мп и CMOS сенсором, угол обзора по горизонтали 137 градусов, панель из алюминия, уровень защиты IP65, IK07. Поддержка режима "Ночь" и голосового оповещения. Групповые вызовы. Видео и аудио сообщения. Удаленный доступ через мобильное приложение DMSS. Питание: DC 12V, PoE | Уточняйте у менеджера | Уточняйте у менеджера
00-00119189 | DHI-VTO2211G-P-S2 | Dahua | Вызывная панель на 1 абонента с разрешением камеры 2 МП и CMOS сенсором, WDR, угол обзора по горизонтали 125°. Память на 10 000 карт формата Mifare, 2 реле. Поддержка режима "Ночь" и голосового оповещения. Удаленный доступ через мобильное приложение DMSS. LAN. Питание: DC 12В (1А) или PoE (≤7Вт). IP65 (с применением силиконового герметика). -30°C...+60°C. Корпус: пластик + акрил. Цвет: чёрный. Размеры: 150х100х24.8 мм. Накладной монтаж! | 14390 | 12951
00-00121165 | DHI-VTO2211G-WP-S2 | Dahua | Вызывная WiFI панель с разрешением камеры 2мп и с WiFi 2.4ГГц ,WDR, угол обзора по горизонтали 125°, черная, уровень защиты IP65. Wi-Fi 802.11b/g/n; Mifare. Слот для SD карты до 256Гб. Питание: DC 12V/PoE | 15390 | 13851
00-00105483 | DHI-VTO2311R-WP | Dahua | Вызывная WiFI панель с разрешением камеры 2мп и WDR, угол обзора по горизонтали 110°, уровень защиты IP65. Wi-Fi 802.11b/g/n; Mifare; Слот для SD карты до 256Гб. Удаленный доступ через мобильное приложение DMSS. -40...+60°C, 160х50х30 мм. Питание: DC 12V/PoE | 15390 | 13851
00-00121167 | DHI-VTO3222E-P | Dahua | Вызывная панель с разрешением камеры 2мп и CMOS сенсором, 2,3-дюймовый OLED дисплей; Механические кнопки, WDR 120дБ; Алюминиевый корпус,открытие по карте или паролю; IP65, IK08; Рабочая температура: от -40 ° C до + 60 ° C; DC48В/PoE. | 26890 | 24201
00-00107916 | DHI-VTO3311Q-WP | Dahua | Вызывная WIFI панель с разрешением камеры 2мп и CMOS сенсором, угол обзора по горизонтали 125°, алюминевый сплав, уровень защиты IP65, IK08. Поддержка режима "Ночь" и голосового оповещения. Групповые вызовы. С четырьмя кнопками. Видео и аудио сообщения. Удаленный доступ через мобильное приложение DMSS. Установка на стену. Питание: DC 12V, PoE(802.3af) | 19990 | 17991
00-00121170 | DHI-VTO3312Q-P | Dahua | Вызывная панель с разрешением камеры 2мп и CMOS сенсором, угол обзора по горизонтали 125°, алюминевый сплав, уровень защиты IP65, IK08. Поддержка режима "Ночь" и голосового оповещения. Групповые вызовы. С четырьмя кнопками. Видео и аудио сообщения. Удаленный доступ через мобильное приложение DMSS. Установка на стену. Питание: DC 48V, PoE(802.3af), 2-проводной контроллер | 25590 | 23031
00-00136025 | DHI-VTO4103F-I1 | Dahua | Основной 2-проводной гибридный модуль вызывной панели с камерой. Разрешение камеры 960H (960х576), 25к/с, угол обзора по горизонтали 168.6°, поликарбонат и стекловолокно, уровень защиты IP65. Поддержка режима "Ночь" и голосового оповещения. Групповые вызовы. Видео и аудио сообщения. Удаленный доступ через мобильное приложение DMSS. Индукционная петля для людей с нарушениями слуха. Питание: через 2-проводной контроллер. | 20290 | 18261
00-00136024 | DHI-VTO4202F-PI1 | Dahua | Основной IP-модуль вызывной панели с камерой 2 МП и механической кнопкой. Разрешение камеры 2Мп (1920х1080), 25к/с, угол обзора по горизонтали 168.6°, поликарбонат и стекловолокно, уровень защиты IP65. Поддержка режима "Ночь" и голосового оповещения. Групповые вызовы. Видео и аудио сообщения. Удаленный доступ через мобильное приложение DMSS. Индукционная петля для людей с нарушениями слуха. Питание: через 2-проводной контроллер, DC 48В, PoE. Выход питания: DC 12В. | 22790 | 20511
00-00132387 | DHI-VTO4202FB-MI | Dahua | Информационный модуль. Материал: Металл; Питание DC 5В; Рабочая температура: -30°C~+60°C; Габаритные размеры: 100мм × 100 мм × 28.5 мм | 4690 | 4221
00-00121166 | DHI-VTO6222E-P | Dahua | Вызывная панель с разрешением камеры 2мп и CMOS сенсором; Механические кнопки, WDR 120дБ; Алюминиевый корпус,открытие по карте или паролю; IP65, IK08; Рабочая температура: от -40 ° C до + 60 ° C; DC48В/PoE. | 30190 | 27171
00-00121099 | DHI-VTO6521F-S2 | Dahua | Вызывная панель c механической клавиатурой Поддерживает открытие через IC карту, пароль, QR-код и их комбинации. Экран 4.3”,разрешение 800*480; Камера: 1/2.8, 2Mp, 95°, WDR 120 дБ, H.264/H.265. Поддерживает 50000 карт; Поддержка TCP/IP, RS485, Wiegand (вход или выход), тевожные входы/выходы 2/2, выход питания DC12V, 500мА. Питание DC12V, PoE. IP65. Материал корпуса: алюминиевый сплав. | 37890 | 34101
00-00059954 | DHI-VTO6521H | Dahua | Вызывная панель с разрешением 2мп и CMOS сенсором, 4,3-дюймовый IPS дисплей; разрешение экрана 800 × 480, WDR 120дБ; Алюминиевая анодная поверхность; металлическая кнопка; IC-карты; IP65; Рабочая температура: от -30 ° C до + 60 ° C; DC12В. | Уточняйте у менеджера | Уточняйте у менеджера
00-00059955 | DHI-VTO6521H-D | Dahua | Вызывная панель с разрешением 2мп и CMOS сенсором и ID-картами, 4,3-дюймовый IPS дисплей; разрешение экрана 800 × 480 WDR 120дБ; Алюминиевая анодная поверхность; металлическая кнопка; IC-карты; IP65; Рабочая температура: от -30 ° C до + 60 ° C; DC12В. | Уточняйте у менеджера | Уточняйте у менеджера
00-00121103 | DHI-VTO6521H-S2 | Dahua | Вызывная панель c сенсорной клавиатурой Поддерживает открытие через IC карту, пароль, QR-код и их комбинации. Экран 4.3”,разрешение 800*480; Камера: 1/2.8, 2Mp, 95°, WDR 120 дБ, H.264/H.265. Поддерживает 20000 карт; Поддержка TCP/IP, RS485, Wiegand (вход или выход), тевожные входы/выходы 2/2, выход питания DC12V, 500мА. Питание DC12V, PoE. IP65. Материал корпуса: поликарбонат + АБС-пластик. | 29490 | 26541
00-00084939 | DHI-VTO6521K | Dahua | Вызывная панель с разрешением камеры 2мп и CMOS сенсором, 4,3-дюймовый LCD дисплей, разрешение экрана 800 480, WDR 120дБ, Нержавеющая сталь, металлические кнопки, IP65, IK08, Рабочая температура: от -30 ° C до+60 ° C, DC12В. | Уточняйте у менеджера | Уточняйте у менеджера
00-00121100 | DHI-VTO6521K-S2 | Dahua | Вызывная панель c механической клавиатурой Поддерживает открытие через IC карту, пароль, QR-код и их комбинации. Экран 4.3”,разрешение 800*480; Камера: 1/2.8, 2Mp, 95°, WDR 120 дБ, H.264/H.265. Поддерживает 20000 карт; Поддержка TCP/IP, RS485, Wiegand (вход или выход), тевожные входы/выходы 2/2, выход питания DC12V, 500мА. Питание DC12V, PoE. IP65. Материал корпуса: нержавеющая сталь. | 41490 | 37341
00-00121101 | DHI-VTO6531H-S2 | Dahua | Вызывная панель c распознаванием лиц и сенсорной клавиатурой В устройстве применяется алгоритм распознавания лиц глубокого обучения. Поддерживает открытие через распознавание лица, IC карту, пароль, QR-код и их комбинации. Экран 4.3”,разрешение 800*480; Камера: 2х 1/2.8, 2Mp, 95°, WDR 120 дБ, H.264/H.265. Поддерживает 20000 лиц, 20000 карт; Поддержка TCP/IP, RS485, Wiegand (вход или выход), тевожные входы/выходы 2/2, выход питания DC12V, 500мА. Питание DC12V, PoE. IP65. Материал корпуса: поликарбонат + АБС-пластик. | 35290 | 31761
00-00121102 | DHI-VTO6541H-S2 | Dahua | Вызывная панель c распознаванием лиц, отпечатков пальцев и сенсорной клавиатурой В устройстве применяется алгоритм распознавания лиц глубокого обучения. Поддерживает открытие через сканирование отпечатка пальца, распознавание лица, IC карту, пароль, QR-код и их комбинации. Экран 4.3”,разрешение 800*480; Камера: 2х 1/2.8, 2Mp, 95°, WDR 120 дБ, H.264/H.265. Поддерживает 10000 отпечатков пальцев, 20000 лиц, 20000 карт; Поддержка TCP/IP, RS485, Wiegand (вход или выход), тевожные входы/выходы 2/2, выход питания DC12V, 500мА. Питание DC12V, PoE. IP65. Материал корпуса: поликарбонат + АБС-пластик. | 49890 | 44901
00-00107930 | DHI-VTO7521G-S2 | Dahua | Вызывная панель с разрешением камеры 2мп и CMOS сенсором, емкостный сенсорный IPS экран с диагональю 8 дюймов и разрешением 800*1280,WDR 120 dB, алюминевый корпус,открытие по паролю и карте, уровень защиты IP66, IK07. Питание: DC 12V. | Уточняйте у менеджера | Уточняйте у менеджера
00-00121098 | DHI-VTO7531G-S3 | Dahua | Вызывная панель c распознаванием лиц В устройстве применяется алгоритм распознавания лиц глубокого обучения. Поддерживает открытие через распознавание лица, IC карту, пароль, QR-код и их комбинации. Сенсорный экран 8”,разрешение 800*1280; Камера: 2x 1/2.8, 2Mp, 95°, WDR 120 дБ, H.264/H.265. Поддерживает 50000 лиц и 50000 карт; Поддержка TCP/IP, RS485, Wiegand (вход или выход), тевожные входы/выходы 2/2, выход питания DC12V, 500мА. Питание DC12V, PoE. IP65. Материал корпуса: метал. | 56290 | 50661
00-00107929 | DHI-VTO7541G-S2 | Dahua | Вызывная панель с разрешением камеры 2мп и CMOS сенсором, емкостный сенсорный IPS экран с диагональю 8 дюймов и разрешением 800*1280, алюминевый корпус,открытие по отпечатку пальца, карте, сканированию лица паролю или Bluetooth ключу. Количество лиц в памяти 20000, время распознавания лица ≤0.2 сек, уровень защиты IP66, IK07. Питание: DC 12V. | Уточняйте у менеджера | Уточняйте у менеджера
00-00121097 | DHI-VTO7541G-S3 | Dahua | Вызывная панель c распознаванием лиц и отпечатков пальцев В устройстве применяется алгоритм распознавания лиц глубокого обучения. Поддерживает открытие через сканирование отпечатка пальца, распознавание лица, IC карту, пароль, QR-код и их комбинации. Сенсорный экран 8”,разрешение 800*1280; Камера: 2x 1/2.8, 2Mp, 95°, WDR 120 дБ, H.264/H.265. Поддерживает 10000 отпечатков пальцев, 50000 лиц и 50000 карт; Поддержка TCP/IP, RS485, Wiegand (вход или выход), тевожные входы/выходы 2/2, выход питания DC12V, 500мА. Питание DC12V, PoE. IP65. Материал корпуса: метал. | 66590 | 59931
00-00104150 | DS-KABV6113-A | HikVision | Кронштейн для установки на стену вызывной панели серии VDP-D2201/2211 с возможностью регулировки угла установки на 30° Материал: поликарбонат + 10 % стекловолокно; Рабочая температура от -40℃ до 70℃; Размер 133.1 x 60.1 x 35.2 мм; | 690 | 621
00-00090800 | DS-KB2411T-IM | HikVision | Вызывная панель с камерой 4-х проводная аналоговая разрешением 1920 х 1080, 4-х проводная схема, 12В DC (питание от монитора), реле для подключения замки; | 4490 | 4041
00-00104233 | DS-KB8113-IME1(B) | HikVision | IP вызывная панель 2Мп с антивандальной защитой 2 Мп HD-камера с ИК-подсветкой; Веб-интерфейс; Прямое подключение к Hik-Connect Стандартный PoE/12В DC; 10M/100M Self-adaptive Ethernet; Тревожный вход 1; 1 реле, макс. DC до 30 В, 2 A; Подавление шума и эффекта эхо IP65, IK09, накладная установка, металл, -30℃ до 50℃ | 13690 | 12321
00-00057544 | DS-KD-DIS | HikVision | Модуль дисплея 3,5 дюйма TFT LCD экран, 4 физических кнопки с подсветкой. До 2000 контактов на устройстве. Хранение и поиск контактов. Несколько языков. -20°C – 60°C, влажность 10% – 95%. IP65. 98.21ммx100.21мм x33.7мм; Пластик. | 9290 | 8361
00-00034610 | DS-KD8002-VM | HikVision | IP вызывная панель 1.3Мп многоабонентская c LED-подсветкой 3.5" цветной TFT LCD экран с разрешением 480×320; механическая клавиатура; встроенные считыватель карт, микрофон и динамик; тревожные вход/выход 8/4; 1 RS-485; 1 Wiegand; 1 USB; 1 RJ-45 10M/100M/1000M Ethernet; DC12В; 12Вт; -40 °C...+70°C; IP65; размер 418×145×61мм; металл. | Уточняйте у менеджера | Уточняйте у менеджера
00-00090797 | DS-KD8003-IME1(B) | HikVision | IP вызывная модуль, 2Мп c ИК-подсветкой 2 Мп камера типа Fish eye,WDR, BLC, DNR, H.264; Механическая кнопка вызова; микрофон и динамик; тревожные входы 4; 1 RS-485; 2 реле; 1 RJ-45 10M/100M/1000M Ethernet; DC12В/POE; 10Вт; -40 °C...+70°C; IP65; размер модуля 98×100×44мм; Пластик. | 16090 | 14481
00-00090795 | DS-KD8003-IME1(B)/Flush | HikVision | IP вызывная панель, 2Мп c ИК-подсветкой, врезная 2 Мп камера типа Fish eye, WDR, BLC, DNR, H.264; Механическая кнопка вызова; микрофон и динамик; тревожные входы 4; 1 RS-485; 2 реле; 1 RJ-45 10M/100M/1000M Ethernet; DC12В/POE; 10Вт; -40 °C...+70°C; IP65; размер рамки 134×124×4мм; металл. | 18790 | 16911
00-00090796 | DS-KD8003-IME1(B)/Surface | HikVision | IP вызывная панель, 2Мп c ИК-подсветкой, накладная 2 Мп камера типа Fish eye, WDR, BLC, DNR, H.264; Механическая кнопка вызова; микрофон и динамик; тревожные входы 4; 1 RS-485; 2 реле; 1 RJ-45 10M/100M/1000M Ethernet; DC12В/POE; 10Вт; -40 °C...+70°C; IP65; размер рамки 117×107×44мм; корпус: металл, модуль: пластик. | 18790 | 16911
00-00090786 | DS-KV6103-PE1(C) | HikVision | IP вызывная панель на одного абонента, 2Мп с ИК-подсветкой CMOS 2Мп цветный объектив; Web интерфейс; стандартный PoE/ 12В DC; WDR; BLC; DNR; ИК до 3м; Слот для TF карты до 128Гб; 10M/100M Self-adaptive Ethernet; 4 тревожные входы,1 реле для замки; IP65, -40℃ до 53℃; пластик; накладный монтаж; | 12390 | 11151
00-00090787 | DS-KV6113-PE1(C) | HikVision | IP вызывная панель на одного абонента, 2Мп с ИК-подсветкой CMOS 2Мп цветный объектив; Web интерфейс; стандартный PoE/ 12В DC; Mifare считыватель (до 2000 пользователей, 10000 карт); Прямое подключение к Hik-Connect; WDR; BLC; DNR; ИК до 3м; Слот для TF карты до 128Гб; 10M/100M Self-adaptive Ethernet; 2 индикатор; 4 тревожные входы,1 реле для замки; 1 RS-485; IP65, -40℃ до 53℃; пластик; накладный монтаж; | 13790 | 12411
00-00090788 | DS-KV6113-WPE1(C) | HikVision | IP вызывная панель на одного абонента, 2Мп с ИК-подсветкой и Wi-Fi CMOS 2Мп цветный объектив; Web интерфейс; стандартный PoE/ 12В DC; Wi-Fi 802.11b/g/n; Mifare считыватель (до 2000 пользователей, 10000 карт);Прямое подключение к Hik-Connect; WDR; BLC; DNR; ИК до 3м; Слот для TF карты до 128Гб; 10M/100M Self-adaptive Ethernet; 2 индикатора; 4 тревожные входы,1 реле для замки; 1 RS-485; IP65, -40℃ до 53℃; пластик; накладный монтаж; | 15190 | 13671
00-00090789 | DS-KV8113-WME1(C) | HikVision | IP вызывная панель на одного абонента, 2Мп с ИК-подсветкой и Wi-Fi CMOS 2Мп цветный объектив; Wi-Fi 802.11b/g/n, Web интерфейс; Прямое подключение к Hik-Connect; Стандартный PoE/ 12В DC, Mifare считыватель (до 2000 пользователей, 10000 карт);; WDR; BLC; DNR; ИК до 3м; Слот для TF карты до 128Гб; 10M/100M Self-adaptive Ethernet, 1 RS-485; 4 тревожные входы,2 реле для замки; 3 индикатора IP65, IK08, металл: алюминиевый сплав; | 17890 | 16101
00-00090792 | DS-KV8113-WME1(C)/Flush | HikVision | IP вызывная панель на одного абонента, 2Мп с ИК-подсветкой и Wi-Fi CMOS 2Мп цветный объектив; Wi-Fi 802.11b/g/n, Web интерфейс; Прямое подключение к Hik-Connect; Стандартный PoE/ 12В DC, Mifare считыватель; WDR; BLC; DNR; ИК до 3м; Слот для TF карты до 128Гб; 10M/100M Self-adaptive Ethernet, 1 RS-485; 4 тревожные входы,2 реле для замки; 3 индикатора IP65, IK08, металл: алюминиевый сплав; С врезной монтажной коробкой. | 17890 | 16101
00-00090790 | DS-KV8213-WME1(C) | HikVision | IP вызывная панель на двух абонентов, 2Мп с ИК-подсветкой и Wi-Fi CMOS 2Мп цветный объектив; Wi-Fi 802.11b/g/n, Web интерфейс; Стандартный PoE/ 12В DC, Mifare считыватель (до 2000 пользователей, 10000 карт);; WDR; BLC; DNR; ИК до 3м; Слот для TF карты до 128Гб; 10M/100M Self-adaptive Ethernet, 1 RS-485; 4 тревожные входы,2 реле для замки; 3 индикатора IP65, IK08, металл: алюминиевый сплав; | 19090 | 17181
00-00090793 | DS-KV8213-WME1(C)/Flush | HikVision | IP вызывная панель на двух абонентов, 2Мп с ИК-подсветкой и Wi-Fi CMOS 2Мп цветный объектив; Wi-Fi 802.11b/g/n, Web интерфейс; Стандартный PoE/ 12В DC, Mifare считыватель; WDR; BLC; DNR; ИК до 3м; Слот для TF карты до 128Гб; 10M/100M Self-adaptive Ethernet, 1 RS-485; 4 тревожные входы,2 реле для замки; 3 индикатора IP65, IK08, металл: алюминиевый сплав; С врезной монтажной коробкой. | 19090 | 17181
00-00090791 | DS-KV8413-WME1(C) | HikVision | IP вызывная панель на четырех абонентов, 2Мп с ИК-подсветкой и Wi-Fi CMOS 2Мп цветный объектив; Wi-Fi 802.11b/g/n, Web интерфейс; Стандартный PoE/ 12В DC, Mifare считыватель (до 2000 пользователей, 10000 карт);; WDR; BLC; DNR; ИК до 3м; Слот для TF карты до 128Гб; 10M/100M Self-adaptive Ethernet, 1 RS-485; 4 тревожные входы,2 реле для замки; 3 индикатора IP65, IK08, металл: алюминиевый сплав; | 20390 | 18351
00-00090794 | DS-KV8413-WME1(C)/Flush | HikVision | IP вызывная панель на четырех абонентов, 2Мп с ИК-подсветкой и Wi-Fi CMOS 2Мп цветный объектив; Wi-Fi 802.11b/g/n, Web интерфейс; Стандартный PoE/ 12В DC, Mifare считыватель; WDR; BLC; DNR; ИК до 3м; Слот для TF карты до 128Гб; 10M/100M Self-adaptive Ethernet, 1 RS-485; 4 тревожные входы,2 реле для замки; 3 индикатора IP65, IK08, металл: алюминиевый сплав; С врезной монтажной коробкой. | 20390 | 18351
00-00104232 | DS-KV9503-WBE1 | HikVision | IP вызывная панель 2Мп с функцией распознавания лиц Одна физическая кнопка; 2×2 Мп HD-камера; 4.3 " цветной сенсорный экран с IPS-матрицей; разрешение экрана: 800×480; Wi-Fi 802.11b/g/n, Web интерфейс; Стандартный PoE/ 12В DC, WDR, ИК; Угол обзора по горизонтали 88°, по вертикали 44°; Встроенный считыватель карт Mifare; Операционная система Linux; Внутренняя память 4 Гб; Оперативная память 1 Гб; Встроенный процессор; Bluetooth & TF карта (резерв); Встроенный динамик и микрофон; Количество пользователей 20 тыс; Количество изображений лиц 10 тыс; Емкость привязанных видеодомофонов 500; Протокол связи TCP / IP, RTSP; 4 тревожных входа (2 кнопки выхода и 2 дверных контакта по умолчанию), 2 реле для замки; 10M/100M Self-adaptive Ethernet, 1 RS-485; Размеры: 181.93×84.78×25.63 мм; Масса: 0.490 кг; Уровень защиты: IP65, IK08; Питание: DC 12В, 1.5А; Мощность: 6Вт; Накладная установка; | 41990 | 37791
00-00044926 | DS-D100P | HiWatch | Вызывная панель антивандальная с камерой разрешением 720 х 576 и ИК-подсветкой до 2м, 4-х проводная схема, 12В DC (питание от монитора). | 6890 | 6201
00-00091095 | VDP-D2201(B) | HiWatch | IP вызывная панель, 2Мп на одного абонента с ИК-подсветкой до 3м 2Мп; Web интерфейс; PoE/ 12В DC; WDR; BLC; DNR; 10M/100M Ethernet; работа с Hik-Connect, 1 реле для замка; IP65, -40℃ до 53℃; пластик; накладной монтаж | 12390 | 11151
00-00091096 | VDP-D2211(B) | HiWatch | IP вызывная панель, 2Мп на одного абонента с ИК-подсветкой до 3м 2Мп, Web интерфейс; PoE/ 12В DC; Mifare считыватель (до 2000 пользователей, 10000 карт); WDR; BLC; DNR; ИК-подсветка до 3м; 10M/100M; работа с Hik-Connect, 1 реле для замка; IP65, -40℃ до 53℃; пластик; накладной монтаж | 13790 | 12411
00-00091097 | VDP-D2211W(B) | HiWatch | IP вызывная панель, 2Мп на одного абонента с ИК-подсветкой до 3м и WiFi 2Мп, Web интерфейс; PoE/ 12В DC; Mifare считыватель (до 2000 пользователей, 10000 карт); WDR; BLC; DNR; ИК-подсветка до 3м; 10M/100M; работа с Hik-Connect, 1 реле для замка; IP65, -40℃ до 53℃; пластик; накладной монтаж | 15190 | 13671
00-00091098 | VDP-D4211W(B) | HiWatch | IP вызывная панель, 2Мп на одного абонента с ИК-подсветкой до 3м и Wi-Fi 2Мп; Wi-Fi 2.4ГГц, Web интерфейс;PoE/ 12В DC, Mifare считыватель (до 2000 пользователей, 10000 карт);WDR; BLC; DNR; 10M/100M Ethernet, работа с Hik-Connect, 2 реле для замка; IP65, IK08, металл/пластик, накладной монтаж | 17890 | 16101
00-00091101 | VDP-D4211W(B)/Flush | HiWatch | IP вызывная панель, 2Мп на одного абонента с ИК-подсветкой до 3м и Wi-Fi 2Мп; Wi-Fi 2.4ГГц, Web интерфейс;PoE/ 12В DC, Mifare считыватель (до 2000 пользователей, 10000 карт);WDR; BLC; DNR; 10M/100M Ethernet, работа с Hik-Connect, 2 реле для замка; IP65, IK08, металл/пластик, врезной монтаж | 17890 | 16101
00-00091099 | VDP-D4212W(B) | HiWatch | IP вызывная панель, 2Мп на двух абонентов с ИК-подсветкой до 3м и Wi-Fi 2Мп; Wi-Fi 2.4ГГц, Web интерфейс;PoE/ 12В DC, Mifare считыватель (до 2000 пользователей, 10000 карт);WDR; BLC; DNR; 10M/100M Ethernet, работа с Hik-Connect, 2 реле для замка; IP65, IK08, металл/пластик, накладной монтаж | 19090 | 17181
00-00091102 | VDP-D4212W(B)/Flush | HiWatch | IP вызывная панель, 2Мп на двух абонентов с ИК-подсветкой до 3м и Wi-Fi 2Мп; Wi-Fi 2.4ГГц, Web интерфейс;PoE/ 12В DC, Mifare считыватель (до 2000 пользователей, 10000 карт);WDR; BLC; DNR; 10M/100M Ethernet, работа с Hik-Connect, 2 реле для замка; IP65, IK08, металл/пластик, врезной монтаж | 19090 | 17181
00-00091100 | VDP-D4214W(B) | HiWatch | IP вызывная панель, 2Мп на четырех абонентов с ИК-подсветкой до 3м и Wi-Fi 2Мп; Wi-Fi 2.4ГГц, Web интерфейс;PoE/ 12В DC, Mifare считыватель (до 2000 пользователей, 10000 карт);WDR; BLC; DNR; 10M/100M Ethernet, работа с Hik-Connect, 2 реле для замка; IP65, IK08, металл/пластик, накладной монтаж | 20390 | 18351
00-00091103 | VDP-D4214W(B)/Flush | HiWatch | IP вызывная панель, 2Мп, на четырех абонентов с ИК-подсветкой до 3м и Wi-Fi 2Мп; Wi-Fi 2.4ГГц, Web интерфейс;PoE/ 12В DC, Mifare считыватель (до 2000 пользователей, 10000 карт);WDR; BLC; DNR; 10M/100M Ethernet, работа с Hik-Connect, 2 реле для замка; IP65, IK08, металл/пластик, врезной монтаж | 20390 | 18351
00-00144584 | MP-413W11 | Hostcall | Радиокнопка вызова предназначена для работы в составе различных систем вызова персонала (системы вызова персонала для инвалидов и др.) и служит для подачи вызова по радиоканалу на 3-х канальный радиоприемник MP-821W4. | 22910 | 22451.8
00-00122400 | F-VI-1301ASC | iFLOW | 4-х проводная аналоговая вызывная панель Вызывная панель с камерой разрешением 1920 х 1080, 4-х проводная схема, 12В DC (питание от монитора), реле для подключения замки; | Уточняйте у менеджера | Уточняйте у менеджера
00-00119828 | F-VI-1400IPCE1 | iFLOW | IP вызывная панель 2Мп на одного абонента с ИК-подсветкой CMOS 2Мп цветный объектив; Web интерфейс; стандартный PoE/ 12В DC; WDR; BLC; DNR; ИК до 3м; Слот для TF карты до 128Гб; 10M/100M Self-adaptive Ethernet; 4 тревожных входа,1 реле для замков; IP65, -40℃ до 53℃; пластик; накладной монтаж; | 13007.43 | 13007.43
00-00119829 | F-VI-1401IPMCE1 | iFLOW | IP вызывная панель 2Мп на одного абонента с ИК-подсветкой CMOS 2Мп цветный объектив; Web интерфейс; стандартный PoE/ 12В DC; Mifare считыватель (до 2000 пользователей, 10000 карт); Прямое подключение к мобильному приложению; WDR; BLC; DNR; ИК до 3м; Слот для TF карты до 128Гб; 10M/100M Self-adaptive Ethernet; 2 индикатора; 4 тревожных входа,1 реле для замков; 1 RS-485; IP65, -40℃ до 53℃; пластик; накладной монтаж; | 14431.23 | 14431.23
00-00119830 | F-VI-1401IPMCWE1 | iFLOW | IP вызывная панель 2Мп на одного абонента с ИК-подсветкой и Wi-Fi CMOS 2Мп цветный объектив; Web интерфейс; стандартный PoE/ 12В DC; Wi-Fi 802.11b/g/n; Mifare считыватель (до 2000 пользователей, 10000 карт); Прямое подключение к мобильному приложению; WDR; BLC; DNR; ИК до 3м; Слот для TF карты до 128Гб; 10M/100M Self-adaptive Ethernet; 2 индикатора; 4 тревожных входа,1 реле для замков; 1 RS-485; IP65, -40℃ до 53℃; пластик; накладной монтаж; | 16058.43 | 16058.43
00-00119831 | F-VI-1402ISMCWE1 | iFLOW | IP вызывная панель 2Мп на одного абонента с ИК-подсветкой и Wi-Fi CMOS 2Мп цветный объектив; Wi-Fi 802.11b/g/n, Web интерфейс; Стандартный PoE/ 12В DC, Mifare считыватель (до 2000 пользователей, 10000 карт); WDR; BLC; DNR; ИК до 3м; Слот для TF карты до 128Гб; 10M/100M Self-adaptive Ethernet, 1 RS-485; 4 тревожных входа, 2 реле для замков; 3 индикатора; IP65, IK08, -40℃ до 53℃; металл: алюминиевый сплав; накладной монтаж; | 19211.13 | 19211.13
00-00119832 | F-VI-1403ISMCWE1 | iFLOW | IP вызывная панель 2Мп на одного абонента с ИК-подсветкой и Wi-Fi CMOS 2Мп цветный объектив; Wi-Fi 802.11b/g/n, Web интерфейс; Стандартный PoE/ 12В DC, Mifare считыватель (до 2000 пользователей, 10000 карт); WDR; BLC; DNR; ИК до 3м; Слот для TF карты до 128Гб; 10M/100M Self-adaptive Ethernet, 1 RS-485; 4 тревожных входа, 2 реле для замков; 3 индикатора; IP65, IK08, -40℃ до 53℃; металл: алюминиевый сплав; С врезной монтажной коробкой. | 19211.13 | 19211.13
00-00119833 | F-VI-1404ISMCWE1 | iFLOW | IP вызывная панель 2Мп на двух абонентов с ИК-подсветкой и Wi-Fi CMOS 2Мп цветный объектив; Wi-Fi 802.11b/g/n, Web интерфейс; Стандартный PoE/ 12В DC, Mifare считыватель (до 2000 пользователей, 10000 карт);; WDR; BLC; DNR; ИК до 3м; Слот для TF карты до 128Гб; 10M/100M Self-adaptive Ethernet, 1 RS-485; 4 тревожных входа, 2 реле для замков; 3 индикатора; IP65, IK08, -40℃ до 53℃; металл: алюминиевый сплав; накладной монтаж; | 20431.53 | 20431.53
00-00119834 | F-VI-1405ISMCWE1 | iFLOW | IP вызывная панель 2Мп на двух абонентов с ИК-подсветкой и Wi-Fi CMOS 2Мп цветный объектив; Wi-Fi 802.11b/g/n, Web интерфейс; Стандартный PoE/ 12В DC, Mifare считыватель (до 2000 пользователей, 10000 карт); WDR; BLC; DNR; ИК до 3м; Слот для TF карты до 128Гб; 10M/100M Self-adaptive Ethernet, 1 RS-485; 4 тревожных входа, 2 реле для замков; 3 индикатора; IP65, IK08, -40℃ до 53℃; металл: алюминиевый сплав; С врезной монтажной коробкой. | 20431.53 | 20431.53
00-00119835 | F-VI-1406ISMCWE1 | iFLOW | IP вызывная панель 2Мп на четырех абонентов с ИК-подсветкой и Wi-Fi CMOS 2Мп цветный объектив; Wi-Fi 802.11b/g/n, Web интерфейс; Стандартный PoE/ 12В DC, Mifare считыватель (до 2000 пользователей, 10000 карт); WDR; BLC; DNR; ИК до 3м; Слот для TF карты до 128Гб; 10M/100M Self-adaptive Ethernet, 1 RS-485; 4 тревожных входа, 2 реле для замков; 3 индикатора; IP65, IK08, -40℃ до 53℃; металл: алюминиевый сплав; накладной монтаж; | 21855.33 | 21855.33
00-00119836 | F-VI-1407ISMCWE1 | iFLOW | IP вызывная панель 2Мп на четырех абонентов с ИК-подсветкой и Wi-Fi CMOS 2Мп цветный объектив; Wi-Fi 802.11b/g/n, Web интерфейс; Стандартный PoE/ 12В DC, Mifare считыватель; WDR; BLC; DNR; ИК до 3м; Слот для TF карты до 128Гб; 10M/100M Self-adaptive Ethernet, 1 RS-485; 4 тревожных входа, 2 реле для замки; 3 индикатора; IP65, IK08, -40℃ до 53℃; металл: алюминиевый сплав; С врезной монтажной коробкой. | 21855.33 | 21855.33
00-00131942 | F-VI-1408ISMCE1 | iFLOW | 2Мп IP вызывная панель на одного абонента с ИК-подсветкой CMOS 2Мп цветный объектив, Web интерфейс; Стандартный PoE/ 12В DC, Mifare считыватель (до 2000 пользователей, 10000 карт); Прямое подключение в мобильное приложение; WDR; BLC; DNR; ИК до 2.5м 10M/100M Self-adaptive Ethernet; 1 RS-485; 4 тревожных входа, 1 тревожных выход, 1 реле для замка; 2 индикатора; IP65; -40 °C до +53 °C; накладной и врезной монтаж; алюминиево-стеклянный корпус; Размеры: 103.6×181.6×29.5 мм, вес 310 г. | 17380.53 | 17380.53
00-00131943 | F-VI-1408ISMCWE1 | iFLOW | 2Мп IP вызывная панель на одного абонента с ИК-подсветкой и Wi-Fi CMOS 2Мп цветный объектив, Wi-Fi 802.11b/g/n, Web интерфейс; Стандартный PoE/ 12В DC, Mifare считыватель (до 2000 пользователей, 10000 карт); Прямое подключение в мобильное приложение; WDR; BLC; DNR; ИК до 2.5м 10M/100M Self-adaptive Ethernet; 1 RS-485; 4 тревожных входа, 1 тревожных выход, 1 реле для замка; 2 индикатора; IP65; -40 °C до +53 °C; накладной и врезной монтаж; алюминиево-стеклянный корпус; Размеры: 103.6×181.6×29.5 мм, вес 310 г. | 19007.73 | 19007.73
00-00122401 | F-VI-1500ISCE1 | iFLOW | 2Мп IP вызывная панель с антивандальной защитой 2 Мп HD-камера с ИК-подсветкой; Веб-интерфейс; Стандартный PoE/12В DC; 10M/100M Self-adaptive Ethernet; 1 тревожный вход; 1 реле для замков, макс. DC до 30 В, 2 A; Подавление шума и эффекта эхо IP65, IK09, накладная установка, металл, -30℃ до 50℃ | 14431.23 | 14431.23
00-00131944 | F-VI-1520ISMCBWE1 | iFLOW | 2Мп IP вызывная панель с функцией распознавания лиц 2×2 Мп HD-камера; 4.3" цветной сенсорный экран с IPS-матрицей и разрешением 800×480; Wi-Fi 802.11b/g/n, Web интерфейс; Стандартный PoE/12В DC; Прямое подключение в мобильное приложение; WDR, ИК; Mifare считыватель (до 20000 пользователей, 100 000 карт); 10 тыс. лиц; Внутренняя память 4 Гб; Оперативная память 1 Гб; Bluetooth & TF карта (резерв); до 500 видеодомофонов; TCP/IP, RTSP; 4 тревожных входа (2 кнопки выхода и 2 дверных контакта по умолчанию), 2 реле для замков;10M/100M Self-adaptive Ethernet, 1 RS-485; IP65, IK08; -40 до +60 °C; накладной монтаж; Размеры: 181.93×84.78×25.63 мм; вес: 490 г | 39347.73 | 39347.73
00-00094502 | KN-PA2000M-X | Keno | IP многоабонетская подъездная мелалическая панель со считователем Mifare карт, 1.3MP CMOS HD. Подключение до 9999 абонентов, LED подсветка, Сенсорные кнопки, Двухсторонняя аудио связь, Звуковое сопровождение действий на русском языке, Управление замком, Возможность работы без монитора через ПО, Подробная статистика вызовов и проходов в WEB интерфейсе или на мониторе, Удаленный просмотр видео, Размеры 376.0мм*150.0мм*59.1мм(в*ш*г) | Уточняйте у менеджера | Уточняйте у менеджера
00-00044753 | KN-PVN1BR | Keno | SIP видео панель, день/ночь, 1/2,8” 2,13 Megapixel SONY STARVIS IMX307 (SNR1s 0,24Lux), 1920x1080 пикс., Встроенный Динамик и Микрофон, Настр. задержки вызова от 0,1 до 5-ти секунд, Звуковое сопровождения кнопки вызова (звуковой файл в формате WAV), Прогресс. развертка, H.265 / H.264 (B/M/H), Управляемый ИК прожектор III поколения до 10м., Оптика 3,7мм, Угол обзора 90°, Сolor 0.01Lux/F1.2, B/W 0.001Lux/F1.2, ICR, ЕРД, DWDR, 2DNR/3DNR, Изображение: 2,19 Mpx, 1920х1080 - 1~25к/с поток 32kbit-8Mbit, Питание DC12V, POE, Onvif Profile-S/G, Plug&Play; IP66, IK8, 1 выход управления замком, -40~+50°C, 10%~90% | Уточняйте у менеджера | Уточняйте у менеджера
00-00124930 | IP-DV-20 | SLINEX | Индивидуальная IP-панель, разрешение 2 Мп, угол обзора 150° по горизонтали. Механический ИК фильтр, улучшенная ИК подсветка до 1,5 м. Механическая кнопка вызова. Ethernet-подключение. НО/НЗ контакт реле для подключения электромеханического или электромагнитного замка с током до 2А. Подключение через POE или внешний источник питания 15 В. Тампер (защита от снятия).Потребляемая мощность – до 7 Вт. Рабочая температура: -40…+50 °С. Размер: 52×130×23 мм. Цвет: серебро+черный. Степень защиты: IP65 | Уточняйте у менеджера | Уточняйте у менеджера
00-00077169 | MA-01HD | SLINEX | Вызывная панель видеодомофона AHD. Цветная матрица CMOS, разрешение 2,0 Мп (AHD) / 1 Мп (AHD) / 960 ТВЛ (CVBS), угол обзора: 115° по горизонтали, минимальная освещенность: 0,01 Люкс (ИК подсветка до 1,5 м). Кнопка переключение режима камеры. Механический ИК фильтр. Подсветка именных табличек абонентов. НО/НЗ контакт реле для подключения электромеханического или электромагнитного замка. Возможность подключить любой 4-х проводной домофон. Класс защищенности: IP65, температура эксплуатации: -40...+65 °С. Питание: +12 В (от монитора). Размеры: 110×186×32 мм. Врезная установка. Цветовые решения: серебро. | Уточняйте у менеджера | Уточняйте у менеджера
00-00060908 | MA-02 | SLINEX | Вызывная панель видеодомофона на 2 абонента со встроенным контроллером и комбинированным считывателем бесконтактных карт. Цветная матрица CMOS, разрешение 960 ТВЛ (CVBS), угол обзора: 138° по горизонтали, минимальная освещенность: 0,01 Люкс (ИК подсветка до 1,5 м). Механический ИК-фильтр. Подсветка именных табличек абонентов. Встроенный комбинированный считыватель бесконтактных карт: EM-Marin и Mifare/NFC. Количество идентификаторов: 248 шт. Выход Wiegand-26. Возможность подключения электромагнитного замка. Возможность подключить любой 4-х проводной домофон. Класс защищенности: IP65, температура эксплуатации: -40...+65 °С. Питание: +12 В (БП в комплекте). Размеры: 110×186×32 мм. Врезная установка. Цветовые решения: серебро. | Уточняйте у менеджера | Уточняйте у менеджера
00-00116613 | MA-02CRHD | SLINEX | Вызывная панель видеодомофона AHD на 2 абонента со встроенным контроллером и комбинированным считывателем бесконтактных карт. Цветная матрица CMOS, разрешение 2,0 Мп (AHD) / 1 Мп (AHD) / 960 ТВЛ (CVBS), угол обзора: 115° по горизонтали, минимальная освещенность: 0,01 Люкс (ИК подсветка до 1,5 м). Кнопка переключение режима камеры. Механический ИК фильтр. Встроенный комбинированный считыватель бесконтактных карт: EM-Marin и Mifare. Количество идентификаторов: 248 шт. Выход Wiegand-26. Подсветка именных табличек абонентов. НО/НЗ контакт реле для подключения электромеханического или электромагнитного замка. Возможность подключить любой 4-х проводной домофон. Класс защищенности: IP65, температура эксплуатации: -40...+65 °С. Питание: +12 В (от монитора). Размеры: 110×186×32 мм. Врезная установка. Цветовые решения: серебро | Уточняйте у менеджера | Уточняйте у менеджера
00-00068264 | MA-04 | SLINEX | Вызывная панель видеодомофона на 4 абонента со встроенным контроллером и комбинированным считывателем бесконтактных карт. Цветная матрица CMOS, разрешение 960 ТВЛ (CVBS), угол обзора: 138° по горизонтали, минимальная освещенность: 0,01 Люкс (ИК подсветка до 1,5 м). Механический ИК-фильтр. Подсветка именных табличек абонентов. Встроенный комбинированный считыватель бесконтактных карт: EM-Marin и Mifare/NFC. Количество идентификаторов: 248 шт. Выход Wiegand-26. Возможность подключения электромагнитного замка. Возможность подключить любой 4-х проводной домофон. Класс защищенности: IP65, температура эксплуатации: -40...+65 °С. Питание: +12 В (БП в комплекте). Размеры: 110×186×32 мм. Врезная установка. Цветовые решения: серебро. | Уточняйте у менеджера | Уточняйте у менеджера
00-00085134 | MA-04CRHD | SLINEX | Вызывная панель видеодомофона AHD на 4 абонента со встроенным контроллером и комбинированным считывателем бесконтактных карт. Цветная матрица CMOS, разрешение 2,0 Мп (AHD) / 1 Мп (AHD) / 960 ТВЛ (CVBS), угол обзора: 115° по горизонтали, минимальная освещенность: 0,01 Люкс (ИК подсветка до 1,5 м). Кнопка переключение режима камеры. Механический ИК фильтр. Встроенный комбинированный считыватель бесконтактных карт: EM-Marin и Mifare. Количество идентификаторов: 248 шт. Выход Wiegand-26. Подсветка именных табличек абонентов. НО/НЗ контакт реле для подключения электромеханического или электромагнитного замка. Возможность подключить любой 4-х проводной домофон. Класс защищенности: IP65, температура эксплуатации: -40...+65 °С. Питание: +12 В (от монитора). Размеры: 110×186×32 мм. Врезная установка. Цветовые решения: серебро. | Уточняйте у менеджера | Уточняйте у менеджера
00-00068268 | ML-15HD (медь) | SLINEX | Вызывная панель видеодомофона AHD. Цветная матрица CMOS, разрешение 2,0 Мп (AHD) / 1 Мп (AHD) / 960 ТВЛ (CVBS), угол обзора: 86° по горизонтали, минимальная освещенность: 0,01 Люкс (ИК подсветка до 1,5 м). Кнопка переключения режима камеры. Механический ИК фильтр. Подсветка кнопки. Отдельный вывод питания видеокамеры для возможности записи на видеорегистратор без активации аудиотракта. В комплекте козырек и поворотный кронштейн. Рабочая температура: -40...+65 °С. Размер: 134×50×30 мм. Цветовые решения: медь, серый, черный. | Уточняйте у менеджера | Уточняйте у менеджера
00-00068269 | ML-15HD (серебро) | SLINEX | Вызывная панель видеодомофона AHD. Цветная матрица CMOS, разрешение 2,0 Мп (AHD) / 1 Мп (AHD) / 960 ТВЛ (CVBS), угол обзора: 86° по горизонтали, минимальная освещенность: 0,01 Люкс (ИК подсветка до 1,5 м). Кнопка переключения режима камеры. Механический ИК фильтр. Подсветка кнопки. Отдельный вывод питания видеокамеры для возможности записи на видеорегистратор без активации аудиотракта. В комплекте козырек и поворотный кронштейн. Рабочая температура: -40...+65 °С. Размер: 134×50×30 мм. Цветовые решения: медь, серый, черный. | Уточняйте у менеджера | Уточняйте у менеджера
00-00068270 | ML-15HD (черный) | SLINEX | Вызывная панель видеодомофона AHD. Цветная матрица CMOS, разрешение 2,0 Мп (AHD) / 1 Мп (AHD) / 960 ТВЛ (CVBS), угол обзора: 86° по горизонтали, минимальная освещенность: 0,01 Люкс (ИК подсветка до 1,5 м). Кнопка переключения режима камеры. Механический ИК фильтр. Подсветка кнопки. Отдельный вывод питания видеокамеры для возможности записи на видеорегистратор без активации аудиотракта. В комплекте козырек и поворотный кронштейн. Рабочая температура: -40...+65 °С. Размер: 134×50×30 мм. Цветовые решения: медь, серый, черный. | Уточняйте у менеджера | Уточняйте у менеджера
00-00068272 | ML-16HD | SLINEX | Вызывная панель видеодомофона AHD. Цветная матрица CMOS, разрешение 2,0 Мп (AHD) / 1 Мп (AHD) / 960 ТВЛ (CVBS), угол обзора: 86° по горизонтали, минимальная освещенность: 0,01 Люкс (ИК подсветка до 1,5 м). Кнопка переключения режима камеры. Механический ИК фильтр. Комплектация: панель вызова, кронштейн поворотный и козырек, инструкция. Накладной монтаж. ИК подсветка. Рабочая температура -40...+65 ℃. Размеры: 122×41×23 мм. Цветовое решение: антик (серый). | Уточняйте у менеджера | Уточняйте у менеджера
00-00077170 | ML-20CRHD (золото+белый) | SLINEX | Вызывная панель видеодомофона AHD/CVBS со встроенным контроллером и считывателем бесконтактных карт EM-Marin. Цветная матрица CMOS, разрешение 2 Мп (AHD) / 1 Мп (AHD) / 960 ТВЛ (CVBS), угол обзора: 115° по горизонтали, минимальная освещенность: 0,01 Люкс (ИК подсветка до 1,5 м). Кнопка переключения режима камеры. Механический ИК фильтр. Подсветка кнопки. Количество идентификаторов: 248 шт. Выход Wiegand-26. Возможность подключить любой 4-х проводной домофон. Класс защищенности: IP65, температура эксплуатации: -40...+65 °С. Питание: +12 В (БП в комплекте). Размеры: 130×45×24 мм. Цветовые решения: серебро+черный, золото+черный, золото+белый. | Уточняйте у менеджера | Уточняйте у менеджера
00-00077171 | ML-20CRHD (золото+черный) | SLINEX | Вызывная панель видеодомофона AHD/CVBS со встроенным контроллером и считывателем бесконтактных карт EM-Marin. Цветная матрица CMOS, разрешение 2 Мп (AHD) / 1 Мп (AHD) / 960 ТВЛ (CVBS), угол обзора: 115° по горизонтали, минимальная освещенность: 0,01 Люкс (ИК подсветка до 1,5 м). Кнопка переключения режима камеры. Механический ИК фильтр. Подсветка кнопки. Количество идентификаторов: 248 шт. Выход Wiegand-26. Возможность подключить любой 4-х проводной домофон. Класс защищенности: IP65, температура эксплуатации: -40...+65 °С. Питание: +12 В (БП в комплекте). Размеры: 130×45×24 мм. Цветовые решения: серебро+черный, золото+черный, золото+белый. | Уточняйте у менеджера | Уточняйте у менеджера
00-00077172 | ML-20CRHD (серебро+черный) | SLINEX | Вызывная панель видеодомофона AHD/CVBS со встроенным контроллером и считывателем бесконтактных карт EM-Marin. Цветная матрица CMOS, разрешение 2 Мп (AHD) / 1 Мп (AHD) / 960 ТВЛ (CVBS), угол обзора: 115° по горизонтали, минимальная освещенность: 0,01 Люкс (ИК подсветка до 1,5 м). Кнопка переключения режима камеры. Механический ИК фильтр. Подсветка кнопки. Количество идентификаторов: 248 шт. Выход Wiegand-26. Возможность подключить любой 4-х проводной домофон. Класс защищенности: IP65, температура эксплуатации: -40...+65 °С. Питание: +12 В (БП в комплекте). Размеры: 130×45×24 мм. Цветовые решения: серебро+черный, золото+черный, золото+белый. | Уточняйте у менеджера | Уточняйте у менеджера
00-00068275 | ML-20HD (золото+черный) | SLINEX | Вызывная панель видеодомофона AHD. Цветная матрица CMOS, разрешение 2,0 Мп (AHD) / 960 ТВЛ (CVBS), угол обзора: 115° по горизонтали, минимальная освещенность: 0,01 Люкс (ИК подсветка до 1,5 м). Механический ИК фильтр. Градиентная подсветка кнопки. Отдельный вывод питания видеокамеры для возможности записи на видеорегистратор без активации аудиотракта. Возможность подключить любой 4-х проводной домофон. Класс защищенности: IP65, температура эксплуатации: -40...+50 °С. Размеры: 130×45×24 мм. Цветовые решения: серебро+черный, золото+черный, золото+белый. | Уточняйте у менеджера | Уточняйте у менеджера
00-00068276 | ML-20HD (золото+белый) | SLINEX | Вызывная панель видеодомофона AHD. Цветная матрица CMOS, разрешение 2,0 Мп (AHD) / 960 ТВЛ (CVBS), угол обзора: 115° по горизонтали, минимальная освещенность: 0,01 Люкс (ИК подсветка до 1,5 м). Механический ИК фильтр. Градиентная подсветка кнопки. Отдельный вывод питания видеокамеры для возможности записи на видеорегистратор без активации аудиотракта. Возможность подключить любой 4-х проводной домофон. Класс защищенности: IP65, температура эксплуатации: -40...+50 °С. Размеры: 130×45×24 мм. Цветовые решения: серебро+черный, золото+черный, золото+белый. | Уточняйте у менеджера | Уточняйте у менеджера
00-00068277 | ML-20HD (серебро+черный) | SLINEX | Вызывная панель видеодомофона AHD. Цветная матрица CMOS, разрешение 2,0 Мп (AHD) / 960 ТВЛ (CVBS), угол обзора: 115° по горизонтали, минимальная освещенность: 0,01 Люкс (ИК подсветка до 1,5 м). Механический ИК фильтр. Градиентная подсветка кнопки. Отдельный вывод питания видеокамеры для возможности записи на видеорегистратор без активации аудиотракта. Возможность подключить любой 4-х проводной домофон. Класс защищенности: IP65, температура эксплуатации: -40...+50 °С. Размеры: 130×45×24 мм. Цветовые решения: серебро+черный, золото+черный, золото+белый. | Уточняйте у менеджера | Уточняйте у менеджера
00-00068278 | ML-20HR (золото+белый) | SLINEX | Вызывная панель видеодомофона AHD. Цветная матрица CMOS, разрешение 1,0 Мп (AHD) / 960 ТВЛ (CVBS), угол обзора: 120° по горизонтали, минимальная освещенность: 0,01 Люкс (ИК подсветка до 1,5 м). Подсветка кнопки. Отдельный вывод питания видеокамеры для возможности записи на видеорегистратор без активации аудиотракта. Возможность подключить любой 4-х проводной домофон. Класс защищенности: IP65, температура эксплуатации: -40...+65 °С. Размеры: 130×45×24 мм. Цветовые решения: серебро+черный, золото+черный, золото+белый. | Уточняйте у менеджера | Уточняйте у менеджера
00-00038664 | ML-20HR (золото+черный) | SLINEX | Вызывная панель видеодомофона AHD. Цветная матрица CMOS, разрешение 1,0 Мп (AHD) / 960 ТВЛ (CVBS), угол обзора: 120° по горизонтали, минимальная освещенность: 0,01 Люкс (ИК подсветка до 1,5 м). Подсветка кнопки. Отдельный вывод питания видеокамеры для возможности записи на видеорегистратор без активации аудиотракта. Возможность подключить любой 4-х проводной домофон. Класс защищенности: IP65, температура эксплуатации: -40...+65 °С. Размеры: 130×45×24 мм. Цветовые решения: серебро+черный, золото+черный, золото+белый. | Уточняйте у менеджера | Уточняйте у менеджера
00-00116616 | ML-20TLHD | SLINEX | Вызывная панель видеодомофона AHD с системой ИК бесконтактного вызова. Цветная матрица CMOS, разрешение 2,0 Мп (AHD) / 1 Мп (AHD) / 960 ТВЛ (CVBS), угол обзора: 115° по горизонтали, минимальная освещенность: 0,01 Люкс (ИК подсветка до 1,5 м). Механический ИК фильтр. Градиентная подсветка кнопки. Отдельный вывод питания видеокамеры для возможности записи на видеорегистратор без активации аудиотракта. Возможность подключить любой 4-х проводной домофон. Вызов срабатывает при поднесени руки на расстоянии до 10 см от панели. Класс защищенности: IP65, температура эксплуатации: -40...+50 °С. Размеры: 130×45×24 мм. Цветовые решения: черный. | Уточняйте у менеджера | Уточняйте у менеджера
00-00136361 | ST-DP521VP-BK | Smartec | Панель вызова видеодомофонной связи используется для реализации односторонней видеосвязи и двухсторонней аудиосвязи с мониторами по IP линии. Панель вызова оснащена FHD камерой и ИК подсветкой, автоматически активирующейся при снижении освещенности. Антивандальный корпус из алюминиевого сплава имеет высокий уровень погодозащищенности, а объектив видеокамеры защищен ударопрочным стеклом. ST-DP521VP-BK совместима с любыми IP мониторами видеодомофонной связи Smartec. | 10000 | 10000
00-00136362 | ST-DP521VP-WT | Smartec | Панель вызова видеодомофонной связи используется для реализации односторонней видеосвязи и двухсторонней аудиосвязи с мониторами по IP линии. Панель вызова оснащена FHD камерой и ИК подсветкой, автоматически активирующейся при снижении освещенности. Антивандальный корпус из алюминиевого сплава имеет высокий уровень погодозащищенности, а объектив видеокамеры защищен ударопрочным стеклом. ST-DP521VP-WT совместима с любыми IP мониторами видеодомофонной связи Smartec. | 10000 | 10000
00-00136363 | ST-DP525DTS-GR | Smartec | Панель вызова видеодомофонной связи используется для реализации односторонней видеосвязи и двухсторонней аудиосвязи с мониторами по IP линии. Панель вызова оснащена FHD камерой и ИК подсветкой, автоматически активирующейся при снижении освещенности. Антивандальный корпус из алюминиевого сплава имеет высокий уровень погодозащищенности, а объектив видеокамеры защищен ударопрочным стеклом. ST-DP525DTS-GR совместима с любыми IP мониторами видеодомофонной связи Smartec. | 19000 | 19000
00-00094520 | ST-DS104С-BR | Smartec | Вызывной блок видеодомофона, 400 ТВЛ, 4-х проводная линия связи, ИК подсветка, бронзовый | 3200 | 3200
00-00021047 | ST-DS104С-GR | Smartec | Вызывной блок видеодомофона, серый. Камера: ¼” CMOS, PAL, 420 ТВЛ, 0.01 лк. Объектив: pin-hole 3.7 мм, F2.0, 68°. ИК-подсветка 5 м. Материал: Алюминиевый сплав. Тип монтажа: Накладной. Линия связи с монитором: 4-проводная. Аудиосвязь: Дуплексная. Реле управления замком: НР, НЗ, ОБЩ; 3 А, 30 В (DC). Питание: 12 В (DC) от монитора, не более 150 мА. Эксплуатация -40...+60 °С. Размеры: 122х41х23 мм.Панель вызова видеодомофонной связи используется для реализации односторонней видеосвязи и двухсторонней аудиосвязи с мониторами по 4-проводнойлинии. Панель вызова оснащена камерой стандартного разрешения и ИК подсветкой,автоматически активирующейся при снижении освещенности. Антивандальный корпус из алюминиевого сплава имеет высокий уровень погодозащищенности. ST-DS104C-GR совместима с мониторами ST-MS104-WT, ST-MS204M-WT, ST-MS207M-WT и ST-MS307M-SL, а также с мониторами сторонних производителей при использовании устройств сопряжения. | 3200 | 3200
00-00038709 | ST-DS201H-BK | Smartec | Вызывной блок видеодомофона, AHD, 4-х проводная линия связи, ИК подсветка, черный. | 5100 | 5100
00-00021048 | ST-DS206C-BK | Smartec | Вызывной блок видеодомофона, черный. Камера: ¼” CMOS, PAL, 600 ТВЛ, 0.01 лк. Объектив: pin-hole 3.7 мм, F2.0, 68°. ИК-подсветка 5 м. Материал: Алюминиевый сплав. Тип монтажа: Накладной. Линия связи с монитором: 4-проводная. Аудиосвязь: Дуплексная. Реле управления замком: НР, НЗ, ОБЩ; 3 А, 30 В (DC). Питание: 12 В (DC) от монитора, не более 150 мА. Эксплуатация -40...+50 °С. Размеры: 122х41х23 мм.Панель вызова видеодомофонной связи используется для реализации односторонней видеосвязи и двухсторонней аудиосвязи с мониторами по 4-проводной линии. Панель вызова оснащена камерой стандартного разрешения и ИК подсветкой, автоматически активирующейся при снижении освещенности. Антивандальный корпус из алюминиевого сплава имеет высокий уровень погодозащищенности. ST-DS104C-GR совместима с мониторами ST-MS104-WT, ST-MS204M-WT, ST-MS207M-WT и ST-MS307M-SL, а также с мониторами сторонних производителей при использовании устройств сопряжения. | 4500 | 4500
00-00031392 | ST-DS306C-SL | Smartec | Вызывной блок видеодомофона, 600 ТВЛ, 4-х проводная линия связи, ИК подсветка, серебряный | 4500 | 4500
00-00038710 | ST-DS406C-SL | Smartec | Вызывной блок видеодомофона c автономным контроллером со считывателем EM и клавиатурой, 600 ТВЛ, 4-х проводная линия связи, ИК подсветка, серебряный. | 8900 | 8900
00-00055914 | ST-DS501H-SL | Smartec | Вызывной блок видеодомофона, AHD, 4-х проводная линия связи, ИК подсветка, серебряный | 5500 | 5500
00-00054500 | ST-DS506C-SL | Smartec | Вызывной блок видеодомофона, 600 ТВЛ, угол обзора 130°, 4-х проводная линия связи, ИК подсветка, 133х48х18 мм, серебряный. | 5000 | 5000
00-00131615 | ST-DS506CMF-BK | Smartec | Панель вызова видеодомофонной связи используется для реализации односторонней видеосвязи и двухсторонней аудиосвязи с мониторами по 4-х проводной линии. Дополнительно панель вызова имеет встроенный автономный контроллер управления доступом со считывателем карт формата MIFARE. Память устройства рассчитана на 200 пользователей с идентификацией по карте. | 5800 | 5800
00-00079234 | ST-DS506CMF-WT | Smartec | Вызывной блок видеодомофона c автономным контроллером со считывателем MIFARE, 600 ТВЛ, 4-х проводная линия связи, ИК подсветка, белый | 5800 | 5800
00-00054501 | ST-DS526C-SL | Smartec | Вызывной блок видеодомофона на 2 абонента, 600 ТВЛ, угол обзора 130°, 4-х проводная линия связи, ИК подсветка, 133х48х18 мм, серебряный. | 5100 | 5100
00-00054502 | ST-DS536C-SL | Smartec | Вызывной блок видеодомофона на 3 абонента, 600 ТВЛ, угол обзора 130°, 4-х проводная линия связи, ИК подсветка, 133х48х18 мм, серебряный. | 5400 | 5400
00-00054503 | ST-DS546C-SL | Smartec | Вызывной блок видеодомофона на 4 абонента, 600 ТВЛ, угол обзора 130°, 4-х проводная линия связи, ИК подсветка, 133х48х18 мм, серебряный. | 5700 | 5700
00-00035124 | Corban HD (асфальт) | Tantos | Антивандальная вызывная панель с цветной видеокамерой формата FullHD 1080p с углом обзора 70 градусов. Раздельная регулировка уровней микрофона и динамика.. . Невидимая ИК подсветка 940нМ.. . Стандартная, четырех проводная схема подключения. В комплекте уголок, козырек. Совместима только с мониторами формата AHD. Внимание: при подключении вызывных панелей формата AHD общая длина кабеля КВК 2х0,75 кв. мм от панели до последнего монитора не должна превышать 100 метров. Использование кабеля UTP или других кабелей, не содержащих в себе коаксиального кабеля для передачи видеосигнала, при подключении панелей AHD не допускается. | 5294 | 5029.3
00-00070228 | Corban HD (медь) | Tantos | Антивандальная вызывная панель с цветной видеокамерой формата FullHD 1080p с углом обзора 70 градусов. Раздельная регулировка уровней микрофона и динамика.. . Невидимая ИК подсветка 940нМ.. . Стандартная, четырех проводная схема подключения. В комплекте уголок, козырек. Совместима только с мониторами формата AHD. Внимание: при подключении вызывных панелей формата AHD общая длина кабеля КВК 2х0,75 кв. мм от панели до последнего монитора не должна превышать 100 метров. Использование кабеля UTP или других кабелей, не содержащих в себе коаксиального кабеля для передачи видеосигнала, при подключении панелей AHD не допускается. | 5294 | 5029.3
00-00047053 | EasyBuild | Tantos | Вызывная панель IP видеодомофона, 3.5", 2Mp видеокамера с углом обзора 130° по горизонтали, EM-Marine или пароль, список контактов, IP64, питание POE, врезная установка.. Корпус из высококачественного алюминиевого сплава.. Вызов абонента с помощью адресной книги с голосовым сопровождением.. Поддержка всех типов электрозамков. | Уточняйте у менеджера | Уточняйте у менеджера
00-00120118 | iLexa HD (графит) | Tantos | Вызывная панель цветного видеодомофона, накладная, видеокамера формата AHD 1080p с переключением в AHD 720p или CVBS (PAL), угол обзора 120 град. в режиме AHD 1080p , ИК подсветка и мех. ИК фильтр, IP66, четырехпроводная схема подключения монитора. | 7611 | 7230.45
00-00120119 | iLexa HD (никель) | Tantos | Вызывная панель цветного видеодомофона, накладная, видеокамера формата AHD 1080p с переключением в AHD 720p или CVBS (PAL), угол обзора 120 град. в режиме AHD 1080p , ИК подсветка и мех. ИК фильтр, IP66, четырехпроводная схема подключения монитора. | 7611 | 7230.45
00-00120116 | iLexa HD EM (графит) | Tantos | Вызывная панель цветного видеодомофона, накладная, видеокамера AHD 1080р с переключением в AHD 720р или CVBS (PAL), угол обзора 120 град. в режиме AHD 1080р, ИК подсветка и мех. ИК фильтр, IP66, четырехпроводная схема подключения монитора. Встроенный считыватель с автономным контроллером на 150 карт формата Em-marin или с выходом Wiegand-26 в зависимости от схемы подключения. В комплекте 2 идентификатора формата Em-marin. | 11974 | 11375.3
00-00120117 | iLexa HD EM (никель) | Tantos | Вызывная панель цветного видеодомофона, накладная, видеокамера AHD 1080р с переключением в AHD 720р или CVBS (PAL), угол обзора 120 град. в режиме AHD 1080р, ИК подсветка и мех. ИК фильтр, IP66, четырехпроводная схема подключения монитора. Встроенный считыватель с автономным контроллером на 150 карт формата Em-marin или с выходом Wiegand-26 в зависимости от схемы подключения. В комплекте 2 идентификатора формата Em-marin. | 11974 | 11375.3
00-00120114 | iLexa HD EM FP (графит) | Tantos | Вызывная панель цветного видеодомофона, накладная, видеокамера AHD 1080р с переключением в AHD 720р или CVBS (PAL), угол обзора 120 град. в режиме AHD 1080р, ИК подсветка и мех. ИК фильтр, IP66, четырехпроводная схема подключения монитора. Встроенный считыватель с автономным контроллером на 150 карт формата Em-marin или с выходом Wiegand-26 в зависимости от схемы подключения. Встроенный считывательи контроллер на 100 отпечатков. В комплекте 2 идентификатора формата Em-marin. | 13362 | 12693.9
00-00120115 | iLexa HD EM FP (никель) | Tantos | Вызывная панель цветного видеодомофона, накладная, видеокамера AHD 1080р с переключением в AHD 720р или CVBS (PAL), угол обзора 120 град. в режиме AHD 1080р, ИК подсветка и мех. ИК фильтр, IP66, четырехпроводная схема подключения монитора. Встроенный считыватель с автономным контроллером на 150 карт формата Em-marin или с выходом Wiegand-26 в зависимости от схемы подключения. Встроенный считывательи контроллер на 100 отпечатков. В комплекте 2 идентификатора формата Em-marin. | 13362 | 12693.9
00-00042402 | iPanel 2 (Metal) | Tantos | Вызывная панель цветного видеодомофона c расширенным углом, подсветка белая, обеспечивающая высокое качество цветопередачи. Материал лицевой панели: Нержавеющая сталь. Разрешение матрицы 800 ТВЛ. Высококачественный звук. Расширенный угол обзора 110 град. Рабочая температура -30С...+50С. Класс защиты IP66. Стандартная, четырех проводная схема подключения. Совместима с наиболее распространенными марками домофонов. | Уточняйте у менеджера | Уточняйте у менеджера
00-00042403 | iPanel 2 (Metal) + | Tantos | Вызывная панель цветного видеодомофона c расширенным углом имеет невидимую ИК подсветку. Материал лицевой панели: Нержавеющая сталь. Разрешение матрицы 800 ТВЛ. Высококачественный звук. Расширенный угол обзора 110 град. Рабочая температура -30С...+50С. Класс защиты IP66. Стандартная, четырех проводная схема подключения. Совместима с наиболее распространенными марками домофонов. | 7611 | 7230.45
00-00042405 | iPanel 2 (Metal) 2 аб. | Tantos | Вызывная панель цветного видеодомофона на 2 абонента для коттеджей или таунхаусов с возможностью управления замком калитки и воротами. Материал вызывной панели - литой алюминий. Угловой кронштейн в комплекте. Разрешение матрицы 800 ТВЛ. Белая светодиодная подсветка. Высококачественный звук. Широкий угол обзора 110 град. Рабочая температура -30С...+50°C. Класс защиты IP65. Стандартная, четырех проводная схема подключения, управление воротами возможно только при использовании мониторов ТМ TANTOS Совместима с наиболее распространенными марками домофонов. | 9568 | 9089.6
00-00042406 | iPanel 2 (Metal) 4 аб. | Tantos | Вызывная панель цветного видеодомофона на 4 абонента для коттеджей или таунхаусов с возможностью управления замком калитки и воротами. Материал вызывной панели - литой алюминий. Угловой кронштейн в комплекте. Разрешение матрицы 800 ТВЛ. Белая светодиодная подсветка. Высококачественный звук. Широкий угол обзора 110 град. Рабочая температура -30С...+50°C. Класс защиты IP65 Стандартная, четырех проводная схема подключения, управление воротами возможно только при использовании мониторов ТМ TANTOS Совместима с наиболее распространенными марками домофонов. | 9854 | 9361.3
00-00070227 | iPanel 2 + (Black) | Tantos | Вызывная панель цветного видеодомофона c расширенным углом имеет невидимую ИК подсветку. Материал лицевой панели: акрил, цвет белый или черный. Разрешение матрицы 800 ТВЛ. Высококачественный звук. Расширенный угол обзора 110 град. Рабочая температура -30С...+50С. Класс защиты IP66. Стандартная, четырех проводная схема подключения. Совместима с наиболее распространенными марками домофонов. | 7611 | 7230.45
00-00042399 | iPanel 2 + (White) | Tantos | Вызывная панель цветного видеодомофона c расширенным углом имеет невидимую ИК подсветку. Материал лицевой панели: акрил, цвет белый или черный. Разрешение матрицы 800 ТВЛ. Высококачественный звук. Расширенный угол обзора 110 град. Рабочая температура -30С...+50С. Класс защиты IP66. Стандартная, четырех проводная схема подключения. Совместима с наиболее распространенными марками домофонов. | 7611 | 7230.45
00-00079322 | iPanel 2 HD (Black) | Tantos | Антивандальная вызывная панель видеодомофона. Цветная CMOS AHD видеокамера с разрешением 1080p (с возможностью переключения в формат 720p или CVBS (PAL)). Угол обзора видеокамеры 110 градусов (для формата 1080p). ИК-подсветка не видима глазу человека. Режим «День/Ночь» с автоматически убираемым ИК фильтром для правильной цветопередачи в ночное время. Материал лицевой панели: белый или черный акрилл. | 7611 | 7230.45
00-00079324 | iPanel 2 HD (Metal) | Tantos | Антивандальная вызывная панель видеодомофона. Цветная CMOS AHD видеокамера с разрешением 1080p (с возможностью переключения в формат 720p или CVBS (PAL)). Угол обзора видеокамеры 110 градусов (для формата 1080p). ИК-подсветка не видима глазу человека. Режим «День/Ночь» с автоматически убираемым ИК фильтром для правильной цветопередачи в ночное время. Материал лицевой панели: нержавеющая сталь. | 7611 | 7230.45
00-00079325 | iPanel 2 HD (Metal) 2 аб. | Tantos | Цветная вызывная панель видеодомофона на 2 абонента, накладная. Металлический корпус. Монтажный уголок в комплекте. ИК-подсветка не видима глазу человека. Цветная CMOS AHD видеокамера с разрешением 1080p (с возможностью переключения в формат 720p или CVBS (PAL)). Высококачественный звук. Широкий угол обзора 110 град. Класс защиты IP65. Рабочая температура -30 +60С. Габариты 151 х 54,5 х 21,5 мм | 9568 | 9089.6
00-00079326 | iPanel 2 HD (Metal) 4 аб. | Tantos | Цветная вызывная панель видеодомофона на 4 абонента, накладная. С возможностью открывания замка калитки и ворот. Металлический корпус. Монтажный уголок в комплекте. ИК-подсветка не видима глазу человека. Цветная CMOS AHD видеокамера с разрешением 1080p (с возможностью переключения в формат 720p или CVBS (PAL)). Высококачественный звук. Широкий угол обзора 110 град. Класс защиты IP65. Рабочая температура -30 +60С. Габариты 151 х 54,5 х 21,5 мм | 9854 | 9361.3
00-00079323 | iPanel 2 HD (White) | Tantos | Антивандальная вызывная панель видеодомофона. Цветная CMOS AHD видеокамера с разрешением 1080p (с возможностью переключения в формат 720p или CVBS (PAL)). Угол обзора видеокамеры 110 градусов (для формата 1080p). ИК-подсветка не видима глазу человека. Режим «День/Ночь» с автоматически убираемым ИК фильтром для правильной цветопередачи в ночное время. Материал лицевой панели: белый или черный акрилл. | 7611 | 7230.45
00-00108800 | iPanel 2 HD EM (Black) | Tantos | Вызывная панель цветного видеодомофона формата AHD со встроенным считывателем / контроллером карт формата EM-Marin. 2 варианта работы считывателя карт Em-marin: автономный, с контроллером на 150 карт или сетевой, с выходом Wiegand-26 для подключения к внешнему контроллеру. Возможность переключения форматов 1080p / 720p / CVBS (PAL) | 11974 | 11375.3
00-00108801 | iPanel 2 HD EM (White) | Tantos | Вызывная панель цветного видеодомофона формата AHD со встроенным считывателем / контроллером карт формата EM-Marin. 2 варианта работы считывателя карт Em-marin: автономный, с контроллером на 150 карт или сетевой, с выходом Wiegand-26 для подключения к внешнему контроллеру. Возможность переключения форматов 1080p / 720p / CVBS (PAL) | 11974 | 11375.3
00-00109499 | iPanel 2 HD MF (Black) | Tantos | Вызывная панель видеодомофона, накладная, формата AHD 1080р (720р или CVBS (PAL)), угол обзора 120 град. (для 1080р), ИК подсветка, IP66, четырехпроводная схема подключения. Встроенный считыватель с автономным контроллером на 150 карт формата Mifare или с выходом Wiegand-26 в зависимости от схемы подключения. В комплекте 2 идентификатора формата Mifare. | 11974 | 11375.3
00-00079328 | iPanel 2 WG EM KBD HD (Black) | Tantos | Антивандальная вызывная панель видеодомофона. Цветная CMOS AHD видеокамера с разрешением 1080p (с возможностью переключения в формат 720p или CVBS (PAL)). Угол обзора видеокамеры 110 градусов (для формата 1080p). ИК-подсветка не видима глазу человека. Режим «День/Ночь» с автоматически убираемым ИК фильтром для правильной цветопередачи в ночное время. Кодонаборная панель. Встроенный считыватель с автономным контроллером на 150 карт формата EMM или с выходом Wiegand-26 в зависимости от схемы подключения. В комплекте 2 карты формата EMM. Материал лицевой панели: белый или черный акрилл. | 13362 | 12693.9
00-00080477 | iPanel 2 WG EM KBD HD (White) | Tantos | Антивандальная вызывная панель видеодомофона. Цветная CMOS AHD видеокамера с разрешением 1080p (с возможностью переключения в формат 720p или CVBS (PAL)). Угол обзора видеокамеры 110 градусов (для формата 1080p). ИК-подсветка не видима глазу человека. Режим «День/Ночь» с автоматически убираемым ИК фильтром для правильной цветопередачи в ночное время. Кодонаборная панель. Встроенный считыватель с автономным контроллером на 150 карт формата EMM или с выходом Wiegand-26 в зависимости от схемы подключения. В комплекте 2 карты формата EMM. Материал лицевой панели: белый или черный акрилл. | 13362 | 12693.9
00-00039324 | Stich (медь) | Tantos | Цветная вызывная панель антивандального исполнения. Накладной монтаж. Литой, алюминиевый корпус. Разрешающая способность видеокамеры 800 твл. Угол обзора 53 градуса. Цветная CMOS видеокамера высокой четкости. Белая светодиодная подсветка. Рабочая температура: -30 +60 град.С. Коммутируемый ток замка: не более 5А. Цвет черный или медь. | 5294 | 5029.3
00-00042395 | Stich (черный) | Tantos | Цветная вызывная панель антивандального исполнения. Накладной монтаж. Литой, алюминиевый корпус. Разрешающая способность видеокамеры 800 твл. Угол обзора 53 градуса. Цветная CMOS видеокамера высокой четкости. Белая светодиодная подсветка. Рабочая температура: -30 +60 град.С. Коммутируемый ток замка: не более 5А. Цвет черный или медь. | 5294 | 5029.3
00-00080088 | Stich HD (медь) | Tantos | Антивандальная вызывная панель видеодомофона. Цветная CMOS AHD видеокамера с разрешением 1080p (с возможностью переключения в формат 720p или CVBS (PAL)). Угол обзора видеокамеры 60 градусов (для формата 1080p). ИК-подсветка не видима глазу человека. Режим «День/Ночь» с автоматически убираемым ИК фильтром для правильной цветопередачи в ночное время. Медь, черный. | 5294 | 5029.3
00-00080499 | Stich HD (черный) | Tantos | Антивандальная вызывная панель видеодомофона. Цветная CMOS AHD видеокамера с разрешением 1080p (с возможностью переключения в формат 720p или CVBS (PAL)). Угол обзора видеокамеры 60 градусов (для формата 1080p). ИК-подсветка не видима глазу человека. Режим «День/Ночь» с автоматически убираемым ИК фильтром для правильной цветопередачи в ночное время. Медь, черный. | 5294 | 5029.3
00-00106034 | TS-Vcontrol | Tantos | Кодонаборная вызывная панель c возможностью удаленного администрирования и получения вызовов в приложение Smart Life, со встроенным считывателем Em-Marine, автономным контроллером с памятью до 1000 пользователей и выходом Wiegand 26-37. Питание 12-18 В пост.тока / 150 мА. Температурный диапазон: -40...+60°С. | 8500 | 8075
00-00042524 | TS-VPS lux | Tantos | Вызывная панель цветного многоквартирного домофона. Прочный алюминиевый корпус. . Анимированный TFT дисплей. Простое подключение с помощью разъемов RJ-45 (подключение по стандарту T568B). Большие подсвечиваемые кнопки. Дополнительные кнопки вызова консьержа, набора кода и навигации. Подключение датчика положения двери. Подключение кнопки выхода. В качестве абонентских устройств используются аудиотрубки TS-AD или любые мониторы TANTOS серии Classic (LILU, Elly, Amelie, Prime, NEO, LOKI, Tango, Sherlock, Stark). | Уточняйте у менеджера | Уточняйте у менеджера
00-00080100 | TS-VPS-EM lux WG | Tantos | Вызывная панель цветного многоквартирного домофона со встроенным считывателем карт Em-Marin. Выход Wiegand-26 Прочный алюминиевый корпус. Анимированный TFT дисплей Простое подключение с помощью разъемов RJ-45 (подключение по стандарту T568B) Управление замком. Подключение датчика положения двери. Подключение кнопки выхода В качестве абонентских устройств используются серийные мониторы серии Classic и аудиотрубки TS-AD Tantos. | Уточняйте у менеджера | Уточняйте у менеджера
00-00080101 | TS-VPS-MF lux WG | Tantos | Вызывная панель цветного многоквартирного домофона со встроенным считывателем карт Mifare. Выход Wiegand-26 Прочный алюминиевый корпус. Анимированный TFT дисплей Простое подключение с помощью разъемов RJ-45 (подключение по стандарту T568B) Управление замком. Подключение датчика положения двери. Подключение кнопки выхода В качестве абонентских устройств используются серийные мониторы серии Classic и аудиотрубки TS-AD Tantos. | Уточняйте у менеджера | Уточняйте у менеджера
00-00020882 | Walle (медь) | Tantos | Антивандальная вызывная панель с цветным модулем высокого разрешения (700 ТВЛ), высококачественный звук. Стандартная, четырех проводная схема подключения. Совместима с наиболее распространенными марками домофонов. | 5294 | 5029.3
00-00042396 | Walle + (асфальт) | Tantos | Антивандальная вызывная панель с цветным модулем высокого разрешения 900 ТВЛ. ИК подсветка. Высококачественный звук с возможностью регулировки громкости динамика и чувствительности микрофона. Стандартная, четырех проводная схема подключения. Совместима с наиболее распространенными марками домофонов. | Уточняйте у менеджера | Уточняйте у менеджера
00-00062042 | Walle + (медь) | Tantos | Антивандальная вызывная панель с цветным модулем высокого разрешения 900 ТВЛ. ИК подсветка. Высококачественный звук с возможностью регулировки громкости динамика и чувствительности микрофона. Стандартная, четырех проводная схема подключения. Совместима с наиболее распространенными марками домофонов. | Уточняйте у менеджера | Уточняйте у менеджера
00-00080089 | Walle HD (медь) | Tantos | Антивандальная вызывная панель видеодомофона. Цветная CMOS AHD видеокамера с разрешением 1080p (с возможностью переключения в формат 720p или CVBS (PAL)). Угол обзора видеокамеры 60 градусов (для формата 1080p). ИК-подсветка не видима глазу человека. Режим «День/Ночь» с автоматически убираемым ИК фильтром для правильной цветопередачи в ночное время. Медь, серебро. | 5294 | 5029.3
00-00080502 | Walle HD (серебро) | Tantos | Антивандальная вызывная панель видеодомофона. Цветная CMOS AHD видеокамера с разрешением 1080p (с возможностью переключения в формат 720p или CVBS (PAL)). Угол обзора видеокамеры 60 градусов (для формата 1080p). ИК-подсветка не видима глазу человека. Режим «День/Ночь» с автоматически убираемым ИК фильтром для правильной цветопередачи в ночное время. Медь, серебро. | 5294 | 5029.3
00-00136629 | WALLE+ HD (асфальт) | Tantos | Антивандальная вызывная панель с цветной видеокамерой формата FullHD 1080p с углом обзора 70 градусов. Раздельная регулировка уровней микрофона и динамика. ИК подсветка 940нМ. Стандартная, четырех проводная схема подключения. В комплекте уголок, козырек. | 5294 | 5029.3
00-00136628 | WALLE+ HD (медь) | Tantos | Антивандальная вызывная панель с цветной видеокамерой формата FullHD 1080p с углом обзора 70 градусов. Раздельная регулировка уровней микрофона и динамика. ИК подсветка 940нМ. Стандартная, четырех проводная схема подключения. В комплекте уголок, козырек. | 5294 | 5029.3
00-00032653 | БВД-306-2 | VIZIT | Блок вызова на 2 абонента. Возможность увеличения количества абонентов до 24 при подключении до 3х кнопочных панелей BS-306-6. Подсветка кнопок вызова и именных табличек. Корпус блока вызова выполнен из ударопрочного, стойкого к атмосферным воздействиям пластика "поликарбонат". | Уточняйте у менеджера | Уточняйте у менеджера
00-00032654 | БВД-306-4 | VIZIT | Блок вызова на 4 абонента. Возможность увеличения количества абонентов до 24 при подключении до 3х кнопочных панелей BS-306-6. Подсветка кнопок вызова и именных табличек. Корпус блока вызова выполнен из ударопрочного, стойкого к атмосферным воздействиям пластика "поликарбонат". | Уточняйте у менеджера | Уточняйте у менеджера
00-00032655 | БВД-306-6 | VIZIT | Блок вызова на 6 абонентов. Возможность увеличения количества абонентов до 24 при подключении до 3х кнопочных панелей BS-306-6. Подсветка кнопок вызова и именных табличек. Корпус блока вызова выполнен из ударопрочного, стойкого к атмосферным воздействиям пластика "поликарбонат". | Уточняйте у менеджера | Уточняйте у менеджера
00-00032657 | БВД-306CP-2 | VIZIT | Блок вызова на 2 абонента. Возможность увеличения количества абонентов до 24 при подключении до 3-х кнопочных панелей BS-306-6. Встроенная телекамера цветного изображения с функцией "День-ночь" (700 tvl, PAL, 0 Lux / ИК подсветка для телекамеры, объектив PINHOLE 90°).Подсветка кнопок вызова и именных табличек. Корпус блока вызова выполнен из ударопрочного, стойкого к атмосферным воздействиям пластика "поликарбонат". | Уточняйте у менеджера | Уточняйте у менеджера
00-00032658 | БВД-306CP-4 | VIZIT | Блок вызова на 4 абонента. Возможность увеличения количества абонентов до 24 при подключении до 3-х кнопочных панелей BS-306-6. Встроенная телекамера цветного изображения с функцией "День-ночь" (700 tvl, PAL, 0 Lux / ИК подсветка для телекамеры, объектив PINHOLE 90°).Подсветка кнопок вызова и именных табличек. Корпус блока вызова выполнен из ударопрочного, стойкого к атмосферным воздействиям пластика "поликарбонат". | Уточняйте у менеджера | Уточняйте у менеджера
00-00032659 | БВД-306CP-6 | VIZIT | Блок вызова на 6 абонентов. Возможность увеличения количества абонентов до 24 при подключении до 3-х кнопочных панелей BS-306-6. Встроенная телекамера цветного изображения с функцией "День-ночь" (700 tvl, PAL, 0 Lux / ИК подсветка для телекамеры, объектив PINHOLE 90°).Подсветка кнопок вызова и именных табличек. Корпус блока вызова выполнен из ударопрочного, стойкого к атмосферным воздействиям пластика "поликарбонат". | Уточняйте у менеджера | Уточняйте у менеджера
00-00032660 | БВД-306FCP-2 | VIZIT | Блок вызова на 2 абонента. Возможность увеличения количества абонентов до 24 при подключении до 3-х кнопочных панелей BS-306-6. Встроенная телекамера цветного изображения с функцией "День-ночь" (700 tvl, PAL, 0 Lux / ИК подсветка для телекамеры, объектив PINHOLE 90°). Встроенный контроллер до 960 ключей VIZIT-RF3 (RFID-13.56МГц). Обеспечивает дополнительную защиту от несанкционированного администрирования домофона. Возможность автоматической записи ключей - режим «Акцепт». Возможность обновления базы ключей, включения/выключения вызова квартир, изменения системных установок с помощью бесконтактного модуля памяти VIZIT-RFM4. Подсветка кнопок вызова и именных табличек. Корпус блока вызова выполнен из ударопрочного, стойкого к атмосферным воздействиям пластика "поликарбонат". | Уточняйте у менеджера | Уточняйте у менеджера
00-00032661 | БВД-306FCP-4 | VIZIT | Блок вызова на 4 абонента. Возможность увеличения количества абонентов до 24 при подключении до 3-х кнопочных панелей BS-306-6. Встроенная телекамера цветного изображения с функцией "День-ночь" (700 tvl, PAL, 0 Lux / ИК подсветка для телекамеры, объектив PINHOLE 90°). Встроенный контроллер до 960 ключей VIZIT-RF3 (RFID-13.56МГц). Обеспечивает дополнительную защиту от несанкционированного администрирования домофона. Возможность автоматической записи ключей - режим «Акцепт». Возможность обновления базы ключей, включения/выключения вызова квартир, изменения системных установок с помощью бесконтактного модуля памяти VIZIT-RFM4. Подсветка кнопок вызова и именных табличек. Корпус блока вызова выполнен из ударопрочного, стойкого к атмосферным воздействиям пластика "поликарбонат". | Уточняйте у менеджера | Уточняйте у менеджера
00-00032662 | БВД-306FCP-6 | VIZIT | Блок вызова на 6 абонентов. Возможность увеличения количества абонентов до 24 при подключении до 3-х кнопочных панелей BS-306-6. Встроенная телекамера цветного изображения с функцией "День-ночь" (700 tvl, PAL, 0 Lux / ИК подсветка для телекамеры, объектив PINHOLE 90°). Встроенный контроллер до 960 ключей VIZIT-RF3 (RFID-13.56МГц). Обеспечивает дополнительную защиту от несанкционированного администрирования домофона. Возможность автоматической записи ключей - режим «Акцепт». Возможность обновления базы ключей, включения/выключения вызова квартир, изменения системных установок с помощью бесконтактного модуля памяти VIZIT-RFM4. Подсветка кнопок вызова и именных табличек. Корпус блока вызова выполнен из ударопрочного, стойкого к атмосферным воздействиям пластика "поликарбонат". | Уточняйте у менеджера | Уточняйте у менеджера
00-00019726 | БВД-310F | VIZIT | Блок вызова для работы с БУД-302(М,К-20,К-80). Встроенный считыватель ключей VIZIT-RF3 (RFID-13.56МГц).Обеспечивает доп. защиту от несанкционированного администрирования домофона. Световая индикация режимов работы. Подсветка клавиатуры и информ.таблички. Корпус блока вызова выполнен из ударопрочного, стойкого к атмосферным воздействиям пластика "поликарбонат". Рекомендуется использовать с МК-311. | Уточняйте у менеджера | Уточняйте у менеджера
00-00031215 | БВД-310R | VIZIT | Блок вызова для совместной работы с БУД-302(М,К-20,К-80),БУД-430,БУД-485. Встроенный считыватель ключей VIZIT-RF2 (RFID-125 kHz брелок EM-Marin). С ветовая индикация режимов работы. Подсветка клавиатуры и информационной таблички. Корпус блока вызова выполнен из ударопрочного, стойкого к атмосферным воздействиям пластика "поликарбонат". Рекомендуется использовать совместно с МК-311. | Уточняйте у менеджера | Уточняйте у менеджера
00-00035191 | БВД-312R | VIZIT | Блок вызова, встроенный считыватель RFID, используется совместно с блоком управления БУД-302М, БУД-302К-20, БУД-302К-80, БУД-430(M, S) БУД-485 в составе многоквартирных домофонов VIZIT. Программируемая продолжительность открывания замка - от 1 до 20 секунд; открывание замка входной двери: при нажатии кнопки открывания замка на устройстве квартирном переговорном УКП или мониторе во время связи; при наборе 4-х значного общего кода; при наборе 3-х значного индивидуального кода; при нажатии кнопки для выхода; ключами VIZIT-RF2.x. | Уточняйте у менеджера | Уточняйте у менеджера
00-00040072 | БВД-312Т | VIZIT | Блок вызова, встроенный считыватель TM, используется совместно с блоком управления БУД-302М, БУД-302К-20, БУД-302К-80, БУД-430(M, S) БУД-485 в составе многоквартирных домофонов VIZIT. Программируемая продолжительность открывания замка - от 1 до 20 секунд; открывание замка входной двери: при нажатии кнопки открывания замка на устройстве квартирном переговорном УКП или мониторе во время связи; при наборе 4-х значного общего кода; при наборе 3-х значного индивидуального кода; при нажатии кнопки для выхода; ключами VIZIT-TM (DS1990A). | Уточняйте у менеджера | Уточняйте у менеджера
00-00019727 | БВД-314F | VIZIT | Блок вызова для работы с блоками управления домофоном СЕРИИ 300. Встроенный считыватель ключей VIZIT-RF3 (RFID-13.56МГц).Обеспечивает доп. защиту от несанкционированного администрирования домофона. Подсветка клавиатуры. Рекомендуется использовать с МК-311. | Уточняйте у менеджера | Уточняйте у менеджера
00-00019751 | БВД-314RCP | VIZIT | Блок вызова для совместной работы с блоками управления домофоном СЕРИИ 300. Встроенный считыватель ключей VIZIT-RF2 (RFID-125 kHz брелок EM-Marin). Подсветка клавиатуры. Встроенная телекамера цветного изображения с функцией "День-ночь" (700 tvl, PAL, 0 Lux / ИК подсветка для телекамеры, объектив PINHOLE 90°). Рекомендуется использовать совместно с МК-311. | Уточняйте у менеджера | Уточняйте у менеджера
00-00019750 | БВД-314ТCP | VIZIT | Блок вызова для совместной работы с блоками управления домофоном СЕРИИ 300. Встроенный считыватель ключей ключей TOUCH MEMORY. Подсветка клавиатуры. Встроенная телекамера цветного изображения с функцией "День-ночь" (700 tvl, PAL, 0 Lux / ИК подсветка для телекамеры, объектив PINHOLE 90°). Рекомендуется использовать совместно с МК-311. | Уточняйте у менеджера | Уточняйте у менеджера
00-00069014 | БВД-315F | VIZIT | Блок вызова домофона, встроенный считыватель RFID-13.56МГц, используется совместно с блоком управления БУД-302М, БУД-302К-20, БУД-302K-80 как составная часть многоквартирного домофона VIZIT. | Уточняйте у менеджера | Уточняйте у менеджера
00-00075398 | БВД-315FCP | VIZIT | Блок вызова используется совместно с блоками управления домофоном СЕРИЙ 300 или 400 (кроме БУД-420М) как составная часть многоквартирного домофона VIZIT | Уточняйте у менеджера | Уточняйте у менеджера
00-00075397 | БВД-315R | VIZIT | Блок вызова используется совместно с блоками управления домофоном СЕРИЙ 300 или 400 (кроме БУД-420М) как составная часть многоквартирного домофона VIZIT | Уточняйте у менеджера | Уточняйте у менеджера
00-00075396 | БВД-315RCP | VIZIT | Блок вызова используется совместно с блоками управления домофоном СЕРИЙ 300 или 400 (кроме БУД-420М) как составная часть многоквартирного домофона VIZIT | Уточняйте у менеджера | Уточняйте у менеджера
00-00073239 | БВД-315T | VIZIT | Блок вызова для совместной работы с блоками управления домофоном СЕРИЙ 300 или 400 кроме БУД-420М. Встроенный считыватель ключей TOUCH MEMORY. Подсветка клавиатуры. Рекомендуется использовать совместно с монтажным комплектом МК-311. | Уточняйте у менеджера | Уточняйте у менеджера
00-00075395 | БВД-315ТCP | VIZIT | Блок вызова используется совместно с блоками управления домофоном СЕРИЙ 300 или 400 (кроме БУД-420М) как составная часть многоквартирного домофона VIZIT | Уточняйте у менеджера | Уточняйте у менеджера
00-00031217 | БВД-316F | VIZIT | Блок вызова для совместной работы с БУД-302(М,К-20,К-80),БУД-430,БУД-485. Встроенный считыватель ключей VIZIT-RF3 (RFID-13.56МГц).Обеспечивает дополнительную защиту от несанкционированного администрирования домофона. Светодиодный дисплей. Подсветка клавиатуры. Корпус блока вызова выполнен из ударопрочного, стойкого к атмосферным воздействиям пластика "поликарбонат". Рекомендуется использовать совместно с МК-311. | Уточняйте у менеджера | Уточняйте у менеджера
00-00031243 | БВД-316FCP | VIZIT | Блок вызова для совместной работы с БУД-302(М,К-20,К-80),БУД-430,БУД-485. Встроенный считыватель ключей VIZIT-RF3 (RFID-13.56МГц).Обеспечивает дополнительную защиту от несанкционированного администрирования домофона. Светодиодный дисплей. Подсветка клавиатуры. Встроенная телекамера цветного изображения с функцией "День-ночь" (700 tvl, PAL, 0 Lux, ИК подсветка для телекамеры, объектив PINHOLE 90°). Корпус блока вызова выполнен из ударопрочного, стойкого к атмосферным воздействиям пластика "поликарбонат". Рекомендуется использовать совместно с МК-311. | Уточняйте у менеджера | Уточняйте у менеджера
00-00031216 | БВД-316R | VIZIT | Блок вызова для совместной работы с БУД-302(М,К-20,К-80),БУД-430,БУД-485.Встроенный считыватель ключей VIZIT-RF2 (RFID-125 kHz брелок EM-Marin). Светодиодный дисплей. Подсветка клавиатуры. Корпус блока вызова выполнен из ударопрочного, стойкого к атмосферным воздействиям пластика "поликарбонат". Рекомендуется использовать совместно с МК-311. | Уточняйте у менеджера | Уточняйте у менеджера
00-00031242 | БВД-316RCP | VIZIT | Блок вызова для совместной работы с БУД-302(М,К-20,К-80),БУД-430,БУД-485.Встроенный считыватель ключей VIZIT-RF2 (RFID-125 kHz брелок EM-Marin). Светодиодный дисплей. Подсветка клавиатуры. Встроенная телекамера цветного изображения с функцией "День-ночь" (700 tvl, PAL, 0 Lux, ИК подсветка для телекамеры, объектив PINHOLE 90°). Корпус блока вызова выполнен из ударопрочного, стойкого к атмосферным воздействиям пластика "поликарбонат". Рекомендуется использовать совместно с МК-311. | Уточняйте у менеджера | Уточняйте у менеджера
00-00036655 | БВД-323F | VIZIT | Блок вызова для совместной работы с БУД-302(М,К-20,К-80), БУД-430 или БУД-485(Р). Встроенный считыватель ключей VIZIT-RF3 (RFID-13.56МГц).Обеспечивает дополнительную защиту от несанкционированного администрирования домофона. Светодиодный дисплей. Подсветка клавиатуры. | Уточняйте у менеджера | Уточняйте у менеджера
00-00019753 | БВД-323FCP | VIZIT | Блок вызова для совместной работы с БУД-302(М,К-20,К-80), БУД-430 или БУД-485(Р). Встроенный считыватель ключей VIZIT-RF3 (RFID-13.56МГц).Обеспечивает дополнительную защиту от несанкционированного администрирования домофона. Светодиодный дисплей. Подсветка клавиатуры. Встроенная телекамера цветного изображения с функцией "День-ночь" (700 tvl, PAL, 0 Lux, ИК подсветка для телекамеры, объектив PINHOLE 90°). | Уточняйте у менеджера | Уточняйте у менеджера
00-00032645 | БВД-343F | VIZIT | Блок вызова для совместной работы с БУД-302(М,К-20,К-80). Встроенный считыватель ключей VIZIT-RF3 (RFID-13.56МГц).Обеспечивает дополнительную защиту от несанкционированного администрирования домофона. Светодиодный дисплей. Подсветка клавиатуры и логотипа. Рекомендуется использовать совместно с монтажным комплектом МК-311. | Уточняйте у менеджера | Уточняйте у менеджера
00-00019754 | БВД-343FCPL | VIZIT | Блок вызова для совместной работы с БУД-302(М,К-20,К-80). Встроенный считыватель ключей VIZIT-RF3 (RFID-13.56МГц).Обеспечивает доп.защиту от несанкционированного администрирования домофона. Светодиодный дисплей. Подсветка клавиатуры. Встроенная камера цв.изображения с функцией "День-ночь" (700 tvl, PAL, 0 Lux / ИК подсветка для телекамеры, объектив PINHOLE 90°). Рекомендуется использовать совместно с МК-311. | Уточняйте у менеджера | Уточняйте у менеджера
03-00007692 | БВД-343R | VIZIT | Блок вызова для совместной работы с БУД-302М(К-20,К-80). Встроенный считыватель ключей RF. Светодиодный дисплей. Подсветка клавиатуры. | Уточняйте у менеджера | Уточняйте у менеджера
03-00012849 | БВД-343RCPL | VIZIT | Блок вызова для совместной работы с БУД-302М(К-20,К-80). Встроенные считыватели ключей RF. Светодиодный дисплей. Подсветка клавиатуры. Встроенная телекамера (цветная, 380 tvl, PAL 0,1 lux, объектив PINHOLE 90°). | Уточняйте у менеджера | Уточняйте у менеджера
00-00019755 | БВД-343RTCPL | VIZIT | Блок вызова для совместной работы с БУД-302М(К-20,К-80). Встроенные считыватели ключей TOUCH MEMORY и RF. Светодиодный дисплей. Подсветка клавиатуры. Встроенная телекамера с функцией "День-ночь" (цветная, 380 tvl, PAL, 0,1 lux, объектив PINHOLE 90°). | Уточняйте у менеджера | Уточняйте у менеджера
00-00019728 | БВД-344F | VIZIT | Блок вызова для совместной работы с БУД-302(М,К-20,К-80). Встроенный считыватель ключей VIZIT-RF3 (RFID-13.56МГц).Обеспечивает доп. защиту от несанкционированного администрирования домофона. Светодиодный дисплей. Подсветка клавиатуры. Рекомендуется использовать совместно с МК-311. | Уточняйте у менеджера | Уточняйте у менеджера
00-00017577 | БВД-344R | VIZIT | Блок вызова для совместной работы с БУД-302(М,К-20,К-80). Встроенный считыватель ключей VIZIT-RF2 (RFID-125 kHz брелок EM-Marin). Светодиодный дисплей. Подсветка клавиатуры. Рекомендуется использовать с МК-311. | Уточняйте у менеджера | Уточняйте у менеджера
00-00019729 | БВД-344RT | VIZIT | Блок вызова для совместной работы с БУД-302(М,К-20,К-80). Встроенные считыватели ключей TOUCH MEMORY и VIZIT-RF2 (RFID-125 kHz брелок EM-Marin). Светодиодный дисплей. Подсветка клавиатуры. Рекомендуется использовать совместно с монтажным комплектом МК-311. | Уточняйте у менеджера | Уточняйте у менеджера
03-00007495 | БВД-403CPL | VIZIT | Блок вызова серии "COMFORT" на 1 абонента. Встроенная телекамера цветного изображения с функцией "День-ночь" (380 tvl, PAL, 0 Lux / ИК подсветка для телекамеры, объектив PINHOLE 90°). Подставка для поворота блока на 20°. | Уточняйте у менеджера | Уточняйте у менеджера
00-00019763 | БВД-403CPO | VIZIT | Блок вызова домофона, используется как дополнительная телекамера со встроенной кнопкой "Звонок" видеодомофона VIZIT, подставка из комплекта принадлежностей обеспечивает поворот блока на 20°; видеоконтроль на экране монитора обстановки перед блоком вызова; встроенная телекамера с функцией "День-ночь" (PAL, 700 TVL, 0 Lux, объектив PINHOLE 90°); подсветка для телекамеры; напряжение питания постоянного тока, В – 12; габаритные размеры, мм, (ШхВхГ) – 50х150х38. | Уточняйте у менеджера | Уточняйте у менеджера
03-00012302 | БВД-403А | VIZIT | Блок вызова на 1 абонента. Подставка для поворота блока на 20°. | Уточняйте у менеджера | Уточняйте у менеджера
00-00025357 | БВД-405CP-1 | VIZIT | Блок вызова на 1 абонента. Встроенная телекамера цветного изображения с функцией "День-ночь" (380 tvl, PAL, 0 Lux / ИК подсветка для телекамеры, объектив PINHOLE 90°). Подсветка кнопок вызова и шильдов. Подставка для поворота блока на 20°. | Уточняйте у менеджера | Уточняйте у менеджера
00-00017492 | БВД-405CP-2 | VIZIT | Блок вызова на 2 абонента. Встроенная телекамера цветного изображения с функцией "День-ночь" (380 tvl, PAL, 0 Lux / ИК подсветка для телекамеры, объектив PINHOLE 90°). Подсветка кнопок вызова и шильдов. Подставка для поворота блока на 20°. | Уточняйте у менеджера | Уточняйте у менеджера
00-00024143 | БВД-405CP-4 | VIZIT | Блок вызова на 4 абонента. Встроенная телекамера цветного изображения с функцией "День-ночь" (380 tvl, PAL, 0 Lux / ИК подсветка для телекамеры, объектив PINHOLE 90°). Подсветка кнопок вызова и шильдов. Подставка для поворота блока на 20°. | Уточняйте у менеджера | Уточняйте у менеджера
00-00014862 | БВД-405А-1 | VIZIT | Блок вызова на 1 абонента. Подсветка кнопок вызова и шильдов. Подставка для поворота блока на 20°. | Уточняйте у менеджера | Уточняйте у менеджера
00-00013632 | БВД-405А-2 | VIZIT | Блок вызова на 2 абонента. Подсветка кнопок вызова и шильдов. Подставка для поворота блока на 20°. | Уточняйте у менеджера | Уточняйте у менеджера
03-00011208 | БВД-405А-4 | VIZIT | Блок вызова используется как составная часть домофона VIZIT для 4 абонентов; вызов абонента путем нажатия кнопки соответствующей квартиры; звуковой контроль посылки вызова; дуплексная громкоговорящая связь с абонентом; открывание замка при нажатии кнопки для открывания замка на УКП; звуковая сигнализация режима открывания замка; напряжение питания постоянного тока, В – 16...25; габаритные размеры, мм, (ШхВхГ) – 51х151х40; диапазон рабочих температур, °C- от минус 40 до плюс 45. | Уточняйте у менеджера | Уточняйте у менеджера
03-00000978 | БВД-410CBL | VIZIT | Блок вызова серии "COMFORT" на 1 абонента. Встроенная телекамера (цветная, 380 tvl, PAL, 0,1 lux, объектив BOARD 120°). Подсветка для телекамеры. | Уточняйте у менеджера | Уточняйте у менеджера
03-00004425 | БВД-411CBL | VIZIT | Блок вызова на 1 абонента. Встроенная телекамера с функцией "День-ночь" (цветная, 380 tvl, PAL, 0,1 lux, объектив BOARD 90°). Инфракрасная подсветка для телекамеры. Подсветка кнопки вызова. | Уточняйте у менеджера | Уточняйте у менеджера
00-00019725 | БВД-411А | VIZIT | Блок вызова на 1 абонента. Подсветка кнопки вызова. | Уточняйте у менеджера | Уточняйте у менеджера
00-00075394 | БВД-423FCBE | VIZIT | Блок вызова для совместной работы с БУД-430М(S), -485(P,M). Встроенный считыватель ключей VIZIT-RF3 (RFID-13.56МГц). Cветодиодный дисплей, кнопка "Консьерж", кнопка вызова службы "112". Встроенная IP-телекамера обеспечивает 3 цифровых потока (Full HD,HD,SD) и композитный сигнал (CVBS 700 tvl, PAL), объектив BOARD 90°, функция "День-ночь", ИК подсветка (до 10 метров) для телекамеры. | Уточняйте у менеджера | Уточняйте у менеджера
00-00040073 | БВД-424FCB-1 | VIZIT | Блок вызова используется как составная часть видеодомофона VIZIT для 1 абонента; используется совместно с блоками управления БУД-485 и БУД-430(M, S); возможность увеличения количества абонентов до 25 при подключении кнопочных панелей BS-424-2,BS-424-4,BS-424-8; вызов абонента путем нажатия кнопки вызова; дуплексная громкоговорящая связь с абонентом; дополнительная защита от несанкционированного администрирования домофона; встроенный считыватель ключей VIZIT-RF3 (RFID-13.56МГц); возможность использования бесконтактного модуля памяти VIZIT-RFM4. | Уточняйте у менеджера | Уточняйте у менеджера
03-00001533 | БВД-431DXKCB | VIZIT | Блок вызова для совместной работы с БУД-420M. Встроенные считыватели ключей TM и RF, ЖК дисплей, кнопка "Консьерж". Встроенная телекамера (цветная, 380 tvl, PAL, 0,1 lux, объектив BOARD 120°). Подсветка для телекамеры. | Уточняйте у менеджера | Уточняйте у менеджера
03-00010957 | БВД-432FCB | VIZIT | Блок вызова для совместной работы с БУД-420M и БУД-420Р. Встроенный считыватель ключей VIZIT-RF3 (RFID-13.56МГц). ЖК дисплей, кнопка "Консьерж". Встроенная телекамера цветного изображения с функцией "День-ночь" (700 tvl, PAL, 0 Lux / подсветка для телекамеры, объектив BOARD 120°). Рекомендуется использовать совместно с монтажным комплектом МК-432, MKF-432. | Уточняйте у менеджера | Уточняйте у менеджера
00-00075393 | БВД-432FCBE | VIZIT | Блок вызова для совместной работы с БУД-430М(S), -485(P,M). Встроенный считыватель ключей VIZIT-RF3 (RFID-13.56МГц). Cветодиодный дисплей, кнопка "Консьерж". Встроенная IP-телекамера обеспечивает 3 цифровых потока (Full HD,HD,SD) и композитный сигнал (CVBS 700 tvl, PAL), объектив BOARD 90°, функция "День-ночь", подсветка белого свечения + ИК подсветка (до 10 метров) для телекамеры. Рекомендуется использовать совместно с монтажным комплектом МК-432, MKF-432. | Уточняйте у менеджера | Уточняйте у менеджера
03-00001008 | БВД-432RCB | VIZIT | Блок вызова для совместной работы с БУД-420M. Встроенные считыватели ключей RF, ЖК дисплей, кнопка "Консьерж". Встроенная телекамера (цветная, 380 tvl, PAL, 0,1 lux, объектив BOARD 120°). Подсветка для телекамеры. | Уточняйте у менеджера | Уточняйте у менеджера
00-00075392 | БВД-433FCBE | VIZIT | Блок вызова домофона со встроенным считывателем бесконтактных ключей RFID-13,56 | Уточняйте у менеджера | Уточняйте у менеджера
00-00019741 | БВД-444CP-1-R | VIZIT | Комплект блока вызова на 1 абонента для совместной работы с БКМ-444. Встроенная телекамера цветного изображения с функцией "День-ночь" (380 tvl, PAL, 0 Lux / ИК подсветка для телекамеры, объектив PINHOLE 90°). Подсветка кнопок вызова и шильдов. Подставка для поворота блока на 20°. Считыватель RD-3, ключи VIZIT-RF2.1 - 5/10/20 шт. в комплекте. | Уточняйте у менеджера | Уточняйте у менеджера
00-00031240 | БВД-444CP-2-R | VIZIT | Комплект блока вызова на 2 абонента для совместной работы с БКМ-444. Встроенная телекамера цветного изображения с функцией "День-ночь" (380 tvl, PAL, 0 Lux / ИК подсветка для телекамеры, объектив PINHOLE 90°). Подсветка кнопок вызова и шильдов. Подставка для поворота блока на 20°. Считыватель RD-3, ключи VIZIT-RF2.1 - 5/10/20 шт. в комплекте. | Уточняйте у менеджера | Уточняйте у менеджера
00-00020996 | БВД-444CP-4-R | VIZIT | Комплект блока вызова на 4 абонента для совместной работы с БКМ-444. Встроенная телекамера цветного изображения с функцией "День-ночь" (380 tvl, PAL, 0 Lux / ИК подсветка для телекамеры, объектив PINHOLE 90°). Подсветка кнопок вызова и шильдов. Подставка для поворота блока на 20°. Считыватель RD-3, ключи VIZIT-RF2.1 - 5/10/20 шт. в комплекте. | Уточняйте у менеджера | Уточняйте у менеджера
00-00075391 | БВД-532FСВ | VIZIT | Блок вызова периметрового домофона для совместной работы с БУД-585 (серия 500). Встроенный считыватель ключей VIZIT-RF3 (RFID-13.56МГц). OLED дисплей, кнопка "Консьерж". Встроенная телекамера цветного изображения "День-ночь" (700 tvl, PAL, 0 Lux / подсветка для телекамеры, объектив BOARD 120°). Рекомендуется использовать совместно с монтажным комплектом МК-432, MKF-432. | Уточняйте у менеджера | Уточняйте у менеджера
00-00019748 | БВД-N101RTCP | VIZIT | Блок вызова до 100 абонентов. Встроенная телекамера цв. изображения с функцией "День-ночь" (700 tvl, PAL, 0 Lux / ИК подсветка для телекамеры, объектив PINHOLE 90°). Функции: кодового замка, контроллера ключей TOUCH MEMORY и RF (100 индивидуальных кодов, 600 ключей VIZIT-TM и/или VIZIT-RF2 (RFID-125 kHz брелок EM-Marin)). Светодиодный дисплей. Подсветка клавиатуры и инструкции для пользователя. | Уточняйте у менеджера | Уточняйте у менеджера
00-00026745 | БВД-N201FCP | VIZIT | Блок вызова до 200 абонентов. Встроенная телекамера цветного изображения с функцией "День-ночь" (700 tvl, PAL, 0 Lux / ИК подсветка для телекамеры, объектив PINHOLE 90°). Встроенный контроллер до 2400 ключей VIZIT-RF3 (RFID-13.56МГц) обеспечивающих дополнительную защиту от несанкционированного администрирования домофона. Возможность автоматической записи ключей - режим «Акцепт». Возможность обновления базы ключей, включения/выключения вызова квартир, изменения системных установок с помощью бесконтактного модуля памяти VIZIT-RFM4.Светодиодный дисплей. Подсветка клавиатуры и инструкции для пользователя. Параллельная работа до двух БВД. | Уточняйте у менеджера | Уточняйте у менеджера
03-00001382 | БВД-SM101R | VIZIT | Блок вызова до 100 абонентов. Функция кодового замка, контроллера ключей RF (100 индивидуальных кодов, 600 ключей RF). Светодиодный дисплей. Подсветка клавиатуры. | Уточняйте у менеджера | Уточняйте у менеджера
03-00001261 | БВД-SM101RCPL | VIZIT | Блок вызова до 100 абонентов. Встроенная телекамера (цветная, 380 tvl, PAL 0,1 lux, объектив PINHOLE 90°). Функция кодового замка, контроллера ключей RF (100 индивидуальных кодов, 600 ключей RF). Светодиодный дисплей. Подсветка клавиатуры. | Уточняйте у менеджера | Уточняйте у менеджера
03-00001559 | БВД-SM101T | VIZIT | Блок вызова до 100 абонентов. Функция кодового замка, контроллера ключей TOUCH MEMORY (100 индивидуальных кодов, 600 ключей TM). Светодиодный дисплей. Подсветка клавиатуры. | Уточняйте у менеджера | Уточняйте у менеджера
03-00006735 | БВД-SM101TCPL | VIZIT | Блок вызова до 100 абонентов.Встроенная телекамера цв. изображения с функцией "День-ночь" (380 tvl, PAL, 0 Lux / ИК подсветка для телекамеры, объектив PINHOLE 90°). Функции: кодового замка, контроллера ключей TOUCH MEMORY (100 индивидуальных кодов, 600 ключей TM). Светодиодный дисплей. Подсветка клавиатуры. Рекомендуется использовать с МК-341. | Уточняйте у менеджера | Уточняйте у менеджера
00-00040071 | БВД-SM110F | VIZIT | Блок вызова, встроенный считыватель RFID-13.56МГц, используется совместно с блоком питания БПД18/12-1-1 как составная часть многоквартирного домофона VIZIT, количество абонентов - до 100; дуплексная громкоговорящая связь; 4-х разрядный светодиодный дисплей; подсветка клавиатуры; встроенный считыватель ключей VIZIT-RF3 (RFID-13.56МГц) обеспечивает дополнительную защиту от несанкционированного администрирования; память на 600 ключей VIZIT-RF3 (RFID-13.56МГц); количество ключей на один номер квартиры – 6; автоматическая запись ключей в режиме «Акцепт»; возможность обновления базы ключей, включения/выключения вызова отдельных квартир, изменения системных установок с помощью бесконтактного модуля памяти VIZIT-RFM4; работа с пультом конcьержа VIZIT; корпус из ударопрочного пластика "поликарбонат", устойчивого к атмосферным воздействиям; габаритные размеры, мм, (ШхВхГ) – 77х179х36. | Уточняйте у менеджера | Уточняйте у менеджера
00-00031241 | БВД-SM110FCP | VIZIT | Блок вызова до 100 абонентов.Встроенный контроллер до 600 ключей VIZIT-RF3 (RFID-13.56МГц).Обеспечивает дополнительную защиту от несанкционированного администрирования домофона. Встроенная телекамера цветного изображения с функцией "День-ночь" (700 tvl, PAL, 0 Lux, ИК подсветка для телекамеры, объектив PINHOLE 90°).Возможность автоматической записи ключей - режим «Акцепт». Возможность обновления базы ключей, включения/выключения вызова квартир, изменения системных установок с помощью бесконтактного модуля памяти VIZIT-RFM4.Светодиодный дисплей.Подсветка клавиатуры. Корпус блока вызова выполнен из ударопрочного, стойкого к атмосферным воздействиям пластика "поликарбонат". | Уточняйте у менеджера | Уточняйте у менеджера
00-00040070 | БВД-SM110R | VIZIT | Блок вызова, встроенный считыватель RFID-125 кГц, используется совместно с блоком питания БПД18/12-1-1 как составная часть многоквартирного домофона VIZIT, количество абонентов - до 100; дуплексная громкоговорящая связь; 4-х разрядный светодиодный дисплей; подсветка клавиатуры; встроенный считыватель ключей VIZIT-RF2 (RFID-125 kHz брелок EM-Marin); память на 600 ключей VIZIT-RF2 (RFID-125 кГц); количество ключей на один номер квартиры – 6; автоматическая запись ключей в режиме «Акцепт»; работа с пультом конcьержа VIZIT; корпус из ударопрочного пластика "поликарбонат", устойчивого к атмосферным воздействиям; габаритные размеры, мм, (ШхВхГ) – 77х179х36. | Уточняйте у менеджера | Уточняйте у менеджера
00-00040077 | БВД-SM110RCP | VIZIT | Блок вызова до 100 абонентов. Встроенная телекамера цветного изображения с функцией "День-ночь" (700 tvl, PAL, 0 Lux, ИК подсветка для телекамеры, объектив PINHOLE 90°).Встроенный контроллер до 600 ключей VIZIT-RF2 (RFID-125 kHz брелок EM-Marin)). Возможность автоматической записи ключей - режим «Акцепт». Светодиодный дисплей.Подсветка клавиатуры. Корпус блока вызова выполнен из ударопрочного, стойкого к атмосферным воздействиям пластика "поликарбонат". | Уточняйте у менеджера | Уточняйте у менеджера
00-00019749 | БВД-М202RTCP | VIZIT | Блок вызова до 200 абонентов. Встроенная камера цв.изображения с функцией "День-ночь" (380 tvl, PAL, 0,5 Lux, объектив PINHOLE 90°). Функции: кодового замка, контроллера ключей TOUCH MEMORY и RF (200 индивидуальных кодов, 1200 ключей TM и/или VIZIT-RF2 (RFID-125 kHz брелок EM-Marin)). Параллельная работа до двух БВД. Модуль памяти DS1996L-F5 входит в комплект. | Уточняйте у менеджера | Уточняйте у менеджера
00-00014869 | ДМ-01 | ДАКСИС | Панель цифрового домофона ДМ-01 для общеподъездного цифрового многоквартирного домофона предназначена для работы с централями цифровых домофонов таких производителей, как PROEL и LASKOMEX. Отличительная особенность данной конструкции: Наличие механической клавиатуры. Возможность установки видеокамеры. Простота конструкции и легкость замены элементов корпуса. Подсветка клавиатуры и информационного окна. Датчик освещенности, автоматически включающий подсветку в темное время суток. Возможность вставить под стекло с подсветкой рекламный текст. Встроенный считыватель iButton с защитой от подачи высокого напряжения. 4-х разрядный индикатор. | Уточняйте у менеджера | Уточняйте у менеджера
00-00042630 | PRO-EM (медный антик) | ОЛЕВС | Цифровой домофон, макс. кол-во аб. устройств: 255. Вводимые номера: от 1 до 999. Работа с идентификаторами Em-Marine. Доп. режимы контроллера : *АВТОСБОР*, *ТЕСТ*. Макс. кол-во записываемых ключей: от 1000 до 4000. Напряжение питания: 15V(DC). Потребляемый ток: не более 0.3А (без учёта ЭМ замка) рекомендуемый источник питания - RS-25-15 Mean Well. Температура: -40°С до +50°С. Окраска корпуса: порошковое покрытие. Размер (мм): 210х180х35. Вес (кг): 1.0 кг. | Уточняйте у менеджера | Уточняйте у менеджера
00-00042631 | PRO-EM (серебряный антик) | ОЛЕВС | Цифровой домофон, макс. кол-во аб. устройств: 255. Вводимые номера: от 1 до 999. Работа с идентификаторами Em-Marine. Доп. режимы контроллера : *АВТОСБОР*, *ТЕСТ*. Макс. кол-во записываемых ключей: от 1000 до 4000. Напряжение питания: 15V(DC). Потребляемый ток: не более 0.3А (без учёта ЭМ замка) рекомендуемый источник питания - RS-25-15 Mean Well. Температура: -40°С до +50°С. Окраска корпуса: порошковое покрытие. Размер (мм): 210х180х35. Вес (кг): 1.0 кг. | 16500 | 16500
00-00042632 | PRO-TM (медный антик) | ОЛЕВС | Цифровой домофон, макс. кол-во аб. устройств: 255. Вводимые номера: от 1 до 999. Работа с идентификаторами DS1990A. Доп. режимы контроллера : *АВТОСБОР*, *ТЕСТ*. Макс. кол-во записываемых ключей: от 1000 до 4000. Напряжение питания: 15V(DC). Потребляемый ток: не более 0.3А (без учёта ЭМ замка) рекомендуемый источник питания - RS-25-15 Mean Well. Температура: -40°С до +50°С. Окраска корпуса: порошковое покрытие. Размер (мм): 210х180х35. Вес (кг): 1.0 кг. | 16500 | 16500
00-00042633 | PRO-TM (серебряный антик) | ОЛЕВС | Цифровой домофон, макс. кол-во аб. устройств: 255. Вводимые номера: от 1 до 999. Работа с идентификаторами DS1990A. Доп. режимы контроллера : *АВТОСБОР*, *ТЕСТ*. Макс. кол-во записываемых ключей: от 1000 до 4000. Напряжение питания: 15V(DC). Потребляемый ток: не более 0.3А (без учёта ЭМ замка) рекомендуемый источник питания - RS-25-15 Mean Well. Температура: -40°С до +50°С. Окраска корпуса: порошковое покрытие. Размер (мм): 210х180х35. Вес (кг): 1.0 кг. | 16500 | 16500
00-00042634 | PRO-TM (черный) | ОЛЕВС | Цифровой домофон, макс. кол-во аб. устройств: 255. Вводимые номера: от 1 до 999. Работа с идентификаторами DS1990A. Доп. режимы контроллера : *АВТОСБОР*, *ТЕСТ*. Макс. кол-во записываемых ключей: от 1000 до 4000. Напряжение питания: 15V(DC). Потребляемый ток: не более 0.3А (без учёта ЭМ замка) рекомендуемый источник питания - RS-25-15 Mean Well. Температура: -40°С до +50°С. Окраска корпуса: порошковое покрытие. Размер (мм): 210х180х35. Вес (кг): 1.0 кг. | 16500 | 16500
00-00090315 | PROV-EM (медный антик) | ОЛЕВС | Многоабонентский аудио блок вызова с цифровой адресацией, до 255 абонентов (999 при работе с БКЗ-3А). Вводимые номера: от 1 до 999. Работа с идентификаторами EM-Marine, функции *АНТИКЛОН* и *АВТОСБОР*, память ключей: 2044 (4092 или 8188 при замене микросхемы памяти). Постоянная светодиодная подсветка клавиатуры. Встроенная плата снятия остаточной намагниченности. U-пит.пост. 15 В, I-потр. 0,3 А (без учёта эл.магн. замка). t-раб. -30…+40°С, габ.размеры 220х110х32 мм. Цвет корпуса: медный антик (порошковое покрытие). | 13900 | 13900
00-00090314 | PROV-EM (серебряный антик) | ОЛЕВС | Многоабонентский аудио блок вызова с цифровой адресацией, до 255 абонентов (999 при работе с БКЗ-3А). Вводимые номера: от 1 до 999. Работа с идентификаторами EM-Marine, функции *АНТИКЛОН* и *АВТОСБОР*, память ключей: 2044 (4092 или 8188 при замене микросхемы памяти). Постоянная светодиодная подсветка клавиатуры. Встроенная плата снятия остаточной намагниченности. U-пит.пост. 15 В, I-потр. 0,3 А (без учёта эл.магн. замка). t-раб. -30…+40°С, габ.размеры 220х110х32 мм. Цвет корпуса: серебряный антик (порошковое покрытие). | 13900 | 13900
00-00090316 | PROV-EM (чёрный) | ОЛЕВС | Многоабонентский аудио блок вызова с цифровой адресацией, до 255 абонентов (999 при работе с БКЗ-3А). Вводимые номера: от 1 до 999. Работа с идентификаторами EM-Marine. Функции *АНТИКЛОН* (запрет клонированных карт и брелоков на базе заготовок Temic (чипы Т5557 \ Т5567 \ АТА5577) и заготовок EM-Marine (чипы ЕМ4205 \ ЕМ4305) и их аналогов.) и *АВТОСБОР* (автом. добавл. ключа в память в процессе работы), память ключей: 2044 (4092 или 8188 при замене микросхемы памяти). Постоянная светодиодная подсветка клавиатуры. Встроенная плата снятия остаточной намагниченности. U-пит.пост. 15 В, I-потр. 0,3 А (без учёта эл.магн. замка). t-раб. -30…+40°С, габ.размеры 220х110х32 мм. Цвет корпуса: чёрный (порошковое покрытие). | 13900 | 13900
00-00090312 | PROV-TM (медный антик) | ОЛЕВС | Многоабонентский аудио блок вызова с цифровой адресацией, до 255 абонентов (999 при работе с БКЗ-3А). Вводимые номера: от 1 до 999. Работа с идентификаторами DS1990A, функции *АНТИКЛОН* и *АВТОСБОР*, память ключей: 2044 (4092 или 8188 при замене микросхемы памяти). Постоянная светодиодная подсветка клавиатуры. Встроенная плата снятия остаточной намагниченности. U-пит.пост. 15 В, I-потр. 0,3 А (без учёта эл.магн. замка). t-раб. -30…+40°С, габ.размеры 220х110х32 мм. Цвет корпуса: медный антик (порошковое покрытие). | 13900 | 13900
00-00090311 | PROV-TM (серебряный антик) | ОЛЕВС | Многоабонентский аудио блок вызова с цифровой адресацией, до 255 абонентов (999 при работе с БКЗ-3А). Вводимые номера: от 1 до 999. Работа с идентификаторами DS1990A, функции *АНТИКЛОН* и *АВТОСБОР*, память ключей: 2044 (4092 или 8188 при замене микросхемы памяти). Постоянная светодиодная подсветка клавиатуры. Встроенная плата снятия остаточной намагниченности. U-пит.пост. 15 В, I-потр. 0,3 А (без учёта эл.магн. замка). t-раб. -30…+40°С, габ.размеры 220х110х32 мм. Цвет корпуса: серебряный антик (порошковое покрытие). | 13900 | 13900
00-00090313 | PROV-TM (чёрный) | ОЛЕВС | Многоабонентский аудио блок вызова с цифровой адресацией, до 255 абонентов (999 при работе с БКЗ-3А). Вводимые номера: от 1 до 999. Работа с идентификаторами DS1990A, функции *АНТИКЛОН* и *АВТОСБОР*, память ключей: 2044 (4092 или 8188 при замене микросхемы памяти). Постоянная светодиодная подсветка клавиатуры. Встроенная плата снятия остаточной намагниченности. U-пит.пост. 15 В, I-потр. 0,3 А (без учёта эл.магн. замка). t-раб. -30…+40°С, габ.размеры 220х110х32 мм. Цвет корпуса: чёрный (порошковое покрытие). | 13900 | 13900
Комплекты домофонов
00-00112745 | Комплект видеодомофона Polyvision | Polyvision | Комплект видеодомофона : Монитор 7"; Сенсорные кнопки; Разрешение экрана: 800(Г)x480(В); Формат сигнала: CVBS; Подключение: 2 выз. панели, 2 камеры, до 4-х мониторов в системе; AC 100-240В (встроенный БП, DC_15В); Размер: 188x136x22 мм. и цветная вызывная панель с широким углом 120°- 1/2,9" CMOS AHD/CVBS; Подсветка - 2 м; Реле - Н.О./Н.З.; Питание DC12В от монитора; Накладной монтаж; Класс защиты IP66; 131x46x20мм | 8250 | 8250
00-00112993 | AT-home10 Комплект домофонии 10 WH-SL | Accordtec | Комплект видеодомофона. Видеодомофон 10", Сенсорный экран, 1080P/720P/CVBS Подключение двух вызывных панелей и двух видеокамер.Календарь, будильник. Загрузка собственных мелодий MP3 в качестве сигнала вызова домофона. Запись видеороликов входящего вызова со звуком в автоматическом или ручном режимах, и по детектору движения. Поддержка micro SD карт (8Гб-128Гб).Адресный интерком. Накладной тип крепления.Габаритные размеры: 255 х 180 х 21 мм. АС 220В.Цвет корпуса:белый. Совместим со всеми вызывными панелями. | 21560.4 | 20482.38
00-00112992 | AT-home10 Комплект домофонии WH-GR | Accordtec | Комплект видеодомофона. Видеодомофон 10", Сенсорный экран, 1080P/720P/CVBS Подключение двух вызывных панелей и двух видеокамер.Календарь, будильник. Загрузка собственных мелодий MP3 в качестве сигнала вызова домофона. Запись видеороликов входящего вызова со звуком в автоматическом или ручном режимах, и по детектору движения. Поддержка micro SD карт (8Гб-128Гб).Адресный интерком. Накладной тип крепления.Габаритные размеры: 255 х 180 х 21 мм. АС 220В.Цвет корпуса:белый. Совместим со всеми вызывными панелями. | 21560.4 | 20482.38
00-00112994 | AT-home4 Комплект домофонии WH-BL | Accordtec | Комплект видеодомофона. Цветной 4-x проводный, 4,3" LCD TFT (480*272) видеодомофон. Подключение двух вызывных панелей и двух видеокамер. Адресный "интерком". Накладной тип крепления. Габаритные размеры: 71 х 116 х 16 мм. Цвет корпуса белый. Питание AC220V. Совместим с вызывными панелями CVBS. 4-x проводная цветная накладная вандалоустойчивая панель, встроенная видеокамера 600ТВЛ и ИК-подсветка.В комплекте: кронштейн для врезной установки, кронштейн для поворота панели на 30°, козырек. Габариты: 122 х 40 х 20 мм. -40C...+50C Цвет: черный. Совместима со всеми мониторами. | 10068.3 | 9564.89
00-00112995 | AT-home4 Комплект домофонии WH-BZ | Accordtec | Комплект видеодомофона. Цветной 4-x проводный, 4,3" LCD TFT (480*272) видеодомофон. Подключение двух вызывных панелей и двух видеокамер. Адресный "интерком". Накладной тип крепления. Габаритные размеры: 71 х 116 х 16 мм. Цвет корпуса белый. Питание AC220V. Совместим с вызывными панелями CVBS. 4-x проводная цветная накладная вандалоустойчивая панель, встроенная видеокамера 600ТВЛ и ИК-подсветка.В комплекте: кронштейн для врезной установки, кронштейн для поворота панели на 30°, козырек. Габариты: 122 х 40 х 20 мм. -40C...+50C Цвет: бронза. Совместима со всеми мониторами. | 10068.3 | 9564.89
00-00112996 | AT-home4 Комплект домофонии WH-SL | Accordtec | Комплект видеодомофона. Цветной 4-x проводный, 4,3" LCD TFT (480*272) видеодомофон. Подключение двух вызывных панелей и двух видеокамер. Адресный "интерком". Накладной тип крепления. Габаритные размеры: 71 х 116 х 16 мм. Цвет корпуса белый. Питание AC220V. Совместим с вызывными панелями CVBS. 4-x проводная цветная накладная вандалоустойчивая панель, встроенная видеокамера 600ТВЛ и ИК-подсветка.В комплекте: кронштейн для врезной установки, кронштейн для поворота панели на 30°, козырек. Габариты: 122 х 40 х 20 мм. -40C...+50C Цвет: серебро. Совместима со всеми мониторами. | 10068.3 | 9564.89
00-00112989 | AT-home7 Комплект домофонии WH-BL | Accordtec | Комплект видеодомофона. Видеодомофон 7"", CVBS, Подключение двух вызывных панелей и двух видеокамер, адресный интерком. Цвет корпуса белый. Габаритные размеры: 210 х 116 х 25 мм. Питание AC220V . Внешний адаптер питания в комплекте.Совместим с вызывными панелями CVBS. 4-x проводная цветная накладная вандалоустойчивая панель, встроенная видеокамера 800ТВЛ и ИК-подсветка. Широкий угол обзора 110 градусов. Регулировка громкости. В комплекте: кронштейн для поворота панели на 30°. Габариты: 131 х 48 х 20 мм. -30C...+60C Цвет корпуса: черный. Совместима со всеми мониторами." | 12407.4 | 11787.03
00-00112990 | AT-home7 Комплект домофонии WH-GR | Accordtec | Комплект видеодомофона. Видеодомофон 7", CVBS, Подключение двух вызывных панелей и двух видеокамер, адресный интерком. Цвет корпуса белый. Габаритные размеры: 210 х 116 х 25 мм. Питание AC220V . Внешний адаптер питания в комплекте.Совместим с вызывными панелями CVBS. 4-x проводная цветная накладная вандалоустойчивая панель, встроенная видеокамера 800ТВЛ и ИК-подсветка. Широкий угол обзора 110 градусов. Регулировка громкости. В комплекте: кронштейн для поворота панели на 30°. Габариты: 131 х 48 х 20 мм. -30C...+60C Цвет корпуса: темно-серый. Совместима со всеми мониторами. | 12407.4 | 11787.03
00-00112991 | AT-home7 Комплект домофонии WH-SL | Accordtec | Комплект видеодомофона. Видеодомофон 7"", CVBS, Подключение двух вызывных панелей и двух видеокамер, адресный интерком. Цвет корпуса белый. Габаритные размеры: 210 х 116 х 25 мм. Питание AC220V . Внешний адаптер питания в комплекте.Совместим с вызывными панелями CVBS. 4-x проводная цветная накладная вандалоустойчивая панель, встроенная видеокамера 800ТВЛ и ИК-подсветка. Широкий угол обзора 110 градусов. Регулировка громкости. В комплекте: кронштейн для поворота панели на 30°. Габариты: 131 х 48 х 20 мм. -30C...+60C Цвет корпуса: серебро . Совместима со всеми мониторами." | 12407.4 | 11787.03
00-00130796 | CTV-DP1400N (белый + бронза) | CTV | Комплект видеодомофона: Вызывная панели CTV-D10NG, угол обзора 80°/45° (гор./верт.), подсветка кнопки вызова; Объектив 3.7мм, 12 В DC. Реле замка нормально-открытое, -40°C +60°C, 40х121х24 мм. Монитор CTV-M1400N, монитор с экраном 4,3", Hands free, 480х272, CVBS (PAL), подключение до 2 вызывных панелей, выключатель питания, разъем HOOK, АС 100-240. Цвет корпуса монитора/панели - белый/бронза, -10...+60°C, 170х120х20 мм. | 6300 | 6300
00-00130787 | CTV-DP1400N (белый + серебро) | CTV | Комплект видеодомофона: Вызывная панели CTV-D10NG, угол обзора 80°/45° (гор./верт.), подсветка кнопки вызова; Объектив 3.7мм, 12 В DC. Реле замка нормально-открытое, -40°C +60°C, 40х121х24 мм. Монитор CTV-M1400N, монитор с экраном 4,3", Hands free, 480х272, CVBS (PAL), подключение до 2 вызывных панелей, выключатель питания, разъем HOOK, АС 100-240. Цвет корпуса монитора/панели - белый/серебро, -10...+60°C, 170х120х20 мм. | 6300 | 6300
00-00130786 | CTV-DP1400N (черный + бронза) | CTV | Комплект видеодомофона: Вызывная панели CTV-D10NG, угол обзора 80°/45° (гор./верт.), подсветка кнопки вызова; Объектив 3.7мм, 12 В DC. Реле замка нормально-открытое, -40°C +60°C, 40х121х24 мм. Монитор CTV-M1400N, монитор с экраном 4,3", Hands free, 480х272, CVBS (PAL), подключение до 2 вызывных панелей, выключатель питания, разъем HOOK, АС 100-240. Цвет корпуса монитора/панели - черный/бронза, -10...+60°C, 170х120х20 мм. | 6300 | 6300
00-00130797 | CTV-DP1400N (черный + серебро) | CTV | Комплект видеодомофона: Вызывная панели CTV-D10NG, угол обзора 80°/45° (гор./верт.), подсветка кнопки вызова; Объектив 3.7мм, 12 В DC. Реле замка нормально-открытое, -40°C +60°C, 40х121х24 мм. Монитор CTV-M1400N, монитор с экраном 4,3", Hands free, 480х272, CVBS (PAL), подключение до 2 вызывных панелей, выключатель питания, разъем HOOK, АС 100-240. Цвет корпуса монитора/панели - черный/серебро, -10...+60°C, 170х120х20 мм. | 6300 | 6300
00-00066117 | CTV-DP2702MD B (черный) | CTV | Комплект цветного видеодомофона (монитор CTV-M2702MD и вызывная панель CTV-D4003NG G). Монитор видеодомофона, 7", Hands free, встроенный детектор движения (назначаемый на канал), подключение до 2 вызывных панелей, 4 мониторов и 2 видеокамер, интерком, панель из стекла с сенсорным управлением "Easy buttons", выход на внешний монитор, память на 190 фото, micro SD карта (до 32ГБ), АС 100-240 В, цвет корпуса - черный. Вызывная панель накладная, 1/3" CMOS 700 твл, Угол обзора: 74°, cкрытая система крепления с защитой от несанкционированного съема, встроенный блок управления замком, DC 12В, -40°С...+50°С, 40x130x30мм, уголок и козырек в комплекте, цвет серебряный антик. | 14900 | 14900
00-00066118 | CTV-DP2702MD W (белый) | CTV | Комплект цветного видеодомофона (монитор CTV-M2702MD и вызывная панель CTV-D4003NG G). Монитор видеодомофона, 7", Hands free, встроенный детектор движения (назначаемый на канал), подключение до 2 вызывных панелей, 4 мониторов и 2 видеокамер, интерком, панель из стекла с сенсорным управлением "Easy buttons", выход на внешний монитор, память на 190 фото, micro SD карта (до 32ГБ), АС 100-240 В, цвет корпуса - белый. Вызывная панель накладная, AHD-H/AHD-M/ CVBS. Угол обзора: 115°/63°, cкрытая система крепления с защитой от несанкционированного съема, встроенный блок управления замком(15-23В), DC 12В, -30°С...+50°С, 42,7x133x22мм, уголок и козырек в комплекте, цвет серебряный антик. | Уточняйте у менеджера | Уточняйте у менеджера
00-00130788 | CTV-DP3702 Gamma (бежевый + бронза) | CTV | Комплект видеодомофона в одной коробке: Вызывная панель CTV-D40 Plus. Стандарт видеосигнала AHD-H/AHD-M/CVBS. Автоматическое переключение режимов ДЕНЬ/НОЧЬ. Антивандальное исполнение. Подсветка кнопки вызова. Реле замка нормально-открытое. Угол обзора (гор./верт.) 80°/50°. Объектив 3,7 мм. 12 В DC, -40°C +50°C. 12В DC. 45х123х25мм. Монитор видеодомофона CTV-M3702 Gamma; дисплей 7" IPS TFT LCD; возможность подключения до 2 вызывных панелей; 2 камер; 6 мониторов в системе; кнопочное управление; поддержка форматов AHD/CVBS с разрешением 1080p/720p/960H; функция индикации времени; продолжительность беседы до 120 сек; 3 Вт; 100-240В AC/12В DC; 1,5 А; -10°...+40°C; 206х117х21 мм; 0,28 кг. Цвет корпуса монитора/панели - бежевый/бронза. | 11190 | 11190
00-00130792 | CTV-DP3702 Gamma (бежевый + серебро) | CTV | Комплект видеодомофона в одной коробке: Вызывная панель CTV-D40 Plus. Стандарт видеосигнала AHD-H/AHD-M/CVBS. Автоматическое переключение режимов ДЕНЬ/НОЧЬ. Антивандальное исполнение. Подсветка кнопки вызова. Реле замка нормально-открытое. Угол обзора (гор./верт.) 80°/50°. Объектив 3,7 мм. 12 В DC, -40°C +50°C. 12В DC. 45х123х25мм. Монитор видеодомофона CTV-M3702 Gamma; дисплей 7" IPS TFT LCD; возможность подключения до 2 вызывных панелей; 2 камер; 6 мониторов в системе; кнопочное управление; поддержка форматов AHD/CVBS с разрешением 1080p/720p/960H; функция индикации времени; продолжительность беседы до 120 сек; 3 Вт; 100-240В AC/12В DC; 1,5 А; -10°...+40°C; 206х117х21 мм; 0,28 кг. Цвет корпуса монитора/панели - бежевый/серебро. | 11190 | 11190
00-00130789 | CTV-DP3702 Gamma (белый + бронза) | CTV | Комплект видеодомофона в одной коробке: Вызывная панель CTV-D40 Plus. Стандарт видеосигнала AHD-H/AHD-M/CVBS. Автоматическое переключение режимов ДЕНЬ/НОЧЬ. Антивандальное исполнение. Подсветка кнопки вызова. Реле замка нормально-открытое. Угол обзора (гор./верт.) 80°/50°. Объектив 3,7 мм. 12 В DC, -40°C +50°C. 12В DC. 45х123х25мм. Монитор видеодомофона CTV-M3702 Gamma; дисплей 7" IPS TFT LCD; возможность подключения до 2 вызывных панелей; 2 камер; 6 мониторов в системе; кнопочное управление; поддержка форматов AHD/CVBS с разрешением 1080p/720p/960H; функция индикации времени; продолжительность беседы до 120 сек; 3 Вт; 100-240В AC/12В DC; 1,5 А; -10°...+40°C; 206х117х21 мм; 0,28 кг. Цвет корпуса монитора/панели - белый/бронза. | 11190 | 11190
00-00130790 | CTV-DP3702 Gamma (белый + серебро) | CTV | Комплект видеодомофона в одной коробке: Вызывная панель CTV-D40 Plus. Стандарт видеосигнала AHD-H/AHD-M/CVBS. Автоматическое переключение режимов ДЕНЬ/НОЧЬ. Антивандальное исполнение. Подсветка кнопки вызова. Реле замка нормально-открытое. Угол обзора (гор./верт.) 80°/50°. Объектив 3,7 мм. 12 В DC, -40°C +50°C. 12В DC. 45х123х25мм. Монитор видеодомофона CTV-M3702 Gamma; дисплей 7" IPS TFT LCD; возможность подключения до 2 вызывных панелей; 2 камер; 6 мониторов в системе; кнопочное управление; поддержка форматов AHD/CVBS с разрешением 1080p/720p/960H; функция индикации времени; продолжительность беседы до 120 сек; 3 Вт; 100-240В AC/12В DC; 1,5 А; -10°...+40°C; 206х117х21 мм; 0,28 кг. Цвет корпуса монитора/панели - белый/серебро. | 11190 | 11190
00-00130793 | CTV-DP3702 Gamma (платина + бронза) | CTV | Комплект видеодомофона в одной коробке: Вызывная панель CTV-D40 Plus. Стандарт видеосигнала AHD-H/AHD-M/CVBS. Автоматическое переключение режимов ДЕНЬ/НОЧЬ. Антивандальное исполнение. Подсветка кнопки вызова. Реле замка нормально-открытое. Угол обзора (гор./верт.) 80°/50°. Объектив 3,7 мм. 12 В DC, -40°C +50°C. 12В DC. 45х123х25мм. Монитор видеодомофона CTV-M3702 Gamma; дисплей 7" IPS TFT LCD; возможность подключения до 2 вызывных панелей; 2 камер; 6 мониторов в системе; кнопочное управление; поддержка форматов AHD/CVBS с разрешением 1080p/720p/960H; функция индикации времени; продолжительность беседы до 120 сек; 3 Вт; 100-240В AC/12В DC; 1,5 А; -10°...+40°C; 206х117х21 мм; 0,28 кг. Цвет корпуса монитора/панели - платина/бронза. | 11190 | 11190
00-00130794 | CTV-DP3702 Gamma (платина + серебро) | CTV | Комплект видеодомофона в одной коробке: Вызывная панель CTV-D40 Plus. Стандарт видеосигнала AHD-H/AHD-M/CVBS. Автоматическое переключение режимов ДЕНЬ/НОЧЬ. Антивандальное исполнение. Подсветка кнопки вызова. Реле замка нормально-открытое. Угол обзора (гор./верт.) 80°/50°. Объектив 3,7 мм. 12 В DC, -40°C +50°C. 12В DC. 45х123х25мм. Монитор видеодомофона CTV-M3702 Gamma; дисплей 7" IPS TFT LCD; возможность подключения до 2 вызывных панелей; 2 камер; 6 мониторов в системе; кнопочное управление; поддержка форматов AHD/CVBS с разрешением 1080p/720p/960H; функция индикации времени; продолжительность беседы до 120 сек; 3 Вт; 100-240В AC/12В DC; 1,5 А; -10°...+40°C; 206х117х21 мм; 0,28 кг. Цвет корпуса монитора/панели - платина/серебро. | 11190 | 11190
00-00130791 | CTV-DP3702 Gamma (черный + бронза) | CTV | Комплект видеодомофона в одной коробке: Вызывная панель CTV-D40 Plus. Стандарт видеосигнала AHD-H/AHD-M/CVBS. Автоматическое переключение режимов ДЕНЬ/НОЧЬ. Антивандальное исполнение. Подсветка кнопки вызова. Реле замка нормально-открытое. Угол обзора (гор./верт.) 80°/50°. Объектив 3,7 мм. 12 В DC, -40°C +50°C. 12В DC. 45х123х25мм. Монитор видеодомофона CTV-M3702 Gamma; дисплей 7" IPS TFT LCD; возможность подключения до 2 вызывных панелей; 2 камер; 6 мониторов в системе; кнопочное управление; поддержка форматов AHD/CVBS с разрешением 1080p/720p/960H; функция индикации времени; продолжительность беседы до 120 сек; 3 Вт; 100-240В AC/12В DC; 1,5 А; -10°...+40°C; 206х117х21 мм; 0,28 кг. Цвет корпуса монитора/панели - черный/бронза. | 11190 | 11190
00-00130795 | CTV-DP3702 Gamma (черный + серебро) | CTV | Комплект видеодомофона в одной коробке: Вызывная панель CTV-D40 Plus. Стандарт видеосигнала AHD-H/AHD-M/CVBS. Автоматическое переключение режимов ДЕНЬ/НОЧЬ. Антивандальное исполнение. Подсветка кнопки вызова. Реле замка нормально-открытое. Угол обзора (гор./верт.) 80°/50°. Объектив 3,7 мм. 12 В DC, -40°C +50°C. 12В DC. 45х123х25мм. Монитор видеодомофона CTV-M3702 Gamma; дисплей 7" IPS TFT LCD; возможность подключения до 2 вызывных панелей; 2 камер; 6 мониторов в системе; кнопочное управление; поддержка форматов AHD/CVBS с разрешением 1080p/720p/960H; функция индикации времени; продолжительность беседы до 120 сек; 3 Вт; 100-240В AC/12В DC; 1,5 А; -10°...+40°C; 206х117х21 мм; 0,28 кг. Цвет корпуса монитора/панели - черный/серебро. | 11190 | 11190
00-00137301 | CTV-DP3713 Astra Plus Kit BB | CTV | Комплект видеодомофона: Монитор видеодомофона CTV-M3713 Astra Plus B 7’’ IPS LCD. Разрешение дисплея 1024х600. Подкдючение до 2 панелей, до 2 камер, до 6 мониторов в системе. Видеоформат AHD, TVI, CVI (720P, 1080P), CVBS. Разрешение видео 1920х1080. Продолжительность беседы до 120 сек. Запись по датчику движения по одному каналу на выбор. Поддержка карт памяти microSD class 10 и выше(до 128 ГБ). AC 100-240 В либо DC 12 В/1,5 A, 3 Вт, -10˚С...+40˚С, 178,1х121,7х19,9 мм, 0,3 кг. Цвет черный. Вызывная панель CTV-D40 Plus Br для видеодомофона, 1920х1080/1280х720/960х576. Автоматическое переключение режимов ДЕНЬ/НОЧЬ. Антивандальное исполнение. Подсветка кнопки вызова. Реле электр. замка нормально-открытое. Угол обзора (гор./верт.) 80°/50°. Объектив 3,7 мм; -40°C...+60°C; 45х123х25 мм. Цвет: бронза. | 14200 | 14200
00-00137300 | CTV-DP3713 Astra Plus Kit BSi | CTV | Комплект видеодомофона: Монитор видеодомофона CTV-M3713 Astra Plus B 7’’ IPS LCD. Разрешение дисплея 1024х600. Подкдючение до 2 панелей, до 2 камер, до 6 мониторов в системе. Видеоформат AHD, TVI, CVI (720P, 1080P), CVBS. Разрешение видео 1920х1080. Продолжительность беседы до 120 сек. Запись по датчику движения по одному каналу на выбор. Поддержка карт памяти microSD class 10 и выше(до 128 ГБ). AC 100-240 В либо DC 12 В/1,5 A, 3 Вт, -10˚С...+40˚С, 178,1х121,7х19,9 мм, 0,3 кг. Цвет черный. Вызывная панель CTV-D40 Plus S для видеодомофона, 1920х1080/1280х720/960х576. Автоматическое переключение режимов ДЕНЬ/НОЧЬ. Антивандальное исполнение. Подсветка кнопки вызова. Реле электр. замка нормально-открытое. Угол обзора (гор./верт.) 80°/50°. Объектив 3,7 мм; -40°C...+60°C; 45х123х25 мм. Цвет: серебро. | 14200 | 14200
00-00137305 | CTV-DP3713 Astra Plus Kit WBr | CTV | Комплект видеодомофона: Монитор видеодомофона CTV-M3713 Astra Plus W 7’’ IPS LCD. Разрешение дисплея 1024х600. Подкдючение до 2 панелей, до 2 камер, до 6 мониторов в системе. Видеоформат AHD, TVI, CVI (720P, 1080P), CVBS. Разрешение видео 1920х1080. Продолжительность беседы до 120 сек. Запись по датчику движения по одному каналу на выбор. Поддержка карт памяти microSD class 10 и выше(до 128 ГБ). AC 100-240 В либо DC 12 В/1,5 A, 3 Вт, -10˚С...+40˚С, 178,1х121,7х19,9 мм, 0,3 кг. Цвет белый. Вызывная панель CTV-D40 Plus Br для видеодомофона,1920х1080/1280х720/960х576. Автоматическое переключение режимов ДЕНЬ/НОЧЬ. Антивандальное исполнение. Подсветка кнопки вызова. Реле электр. замка нормально-открытое. Угол обзора (гор./верт.) 80°/50°. Объектив 3,7 мм; -40°C...+60°C; 45х123х25 мм. Цвет: бронза. | 14200 | 14200
00-00137304 | CTV-DP3713 Astra Plus Kit WSi | CTV | Комплект видеодомофона: Монитор видеодомофона CTV-M3713 Astra Plus W 7’’ IPS LCD. Разрешение дисплея 1024х600. Подкдючение до 2 панелей, до 2 камер, до 6 мониторов в системе. Видеоформат AHD, TVI, CVI (720P, 1080P), CVBS. Разрешение видео 1920х1080. Продолжительность беседы до 120 сек. Запись по датчику движения по одному каналу на выбор. Поддержка карт памяти microSD class 10 и выше(до 128 ГБ). AC 100-240 В либо DC 12 В/1,5 A, 3 Вт, -10˚С...+40˚С, 178,1х121,7х19,9 мм, 0,3 кг. Цвет белый. Вызывная панель CTV-D40 Plus S для видеодомофона, 1920х1080/1280х720/960х576. Автоматическое переключение режимов ДЕНЬ/НОЧЬ. Антивандальное исполнение. Подсветка кнопки вызова. Реле электр. замка нормально-открытое. Угол обзора (гор./верт.) 80°/50°. Объектив 3,7 мм; -40°C...+60°C; 45х123х25 мм. Цвет: серебро. | 14200 | 14200
00-00137303 | CTV-DP3722 Spectrum Kit BBr | CTV | Комплект видеодомофона: Монитор видеодомофона CTV-M3722 Spectrum B 7" IPS TFT LCD с технологией Touch Screen. Разрешение 1024х600; подключение до 2 вызывных панелей. Видеоформат AHD (720P, 1080P), CVBS(PAL). Продолжительность беседы до 120 сек. Встроенная память 400 фото(128 МБ). 100-240 В АС либо 12 В DC/1,5 А; 3 Вт; -10°...+40°C; 179х110х21 мм; 0,28 кг. Цвет черный. Вызывная панель CTV-D40 Plus Br для видеодомофона, 1920х1080/1280х720/960х576. Автоматическое переключение режимов ДЕНЬ/НОЧЬ. Антивандальное исполнение. Подсветка кнопки вызова. Реле электр. замка нормально-открытое. Угол обзора (гор./верт.) 80°/50°. Объектив 3,7 мм; -40°C...+60°C; 45х123х25 мм. Цвет: бронза. | 13400 | 13400
00-00137302 | CTV-DP3722 Spectrum Kit BSi | CTV | Комплект видеодомофона: Монитор видеодомофона CTV-M3722 Spectrum B 7" IPS TFT LCD с технологией Touch Screen. Разрешение 1024х600; подключение до 2 вызывных панелей. Видеоформат AHD (720P, 1080P), CVBS(PAL). Продолжительность беседы до 120 сек. Встроенная память 400 фото(128 МБ). 100-240 В АС либо 12 В DC/1,5 А; 3 Вт; -10°...+40°C; 179х110х21 мм; 0,28 кг. Цвет черный. Вызывная панель CTV-D40 Plus S для видеодомофона, 1920х1080/1280х720/960х576. Автоматическое переключение режимов ДЕНЬ/НОЧЬ. Антивандальное исполнение. Подсветка кнопки вызова. Реле электр. замка нормально-открытое. Угол обзора (гор./верт.) 80°/50°. Объектив 3,7 мм; -40°C...+60°C; 45х123х25 мм. Цвет: серебро. | 13400 | 13400
00-00137306 | CTV-DP3722 Spectrum Kit WBr | CTV | Комплект видеодомофона: Монитор видеодомофона CTV-M3722 Spectrum W 7" IPS TFT LCD с технологией Touch Screen. Разрешение 1024х600; подключение до 2 вызывных панелей. Видеоформат AHD (720P, 1080P), CVBS(PAL). Продолжительность беседы до 120 сек. Встроенная память 400 фото(128 МБ). 100-240 В АС либо 12 В DC/1,5 А; 3 Вт; -10°...+40°C; 179х110х21 мм; 0,28 кг. Цвет белый. Вызывная панель CTV-D40 Plus Br для видеодомофона, 1920х1080/1280х720/960х576. Автоматическое переключение режимов ДЕНЬ/НОЧЬ. Антивандальное исполнение. Подсветка кнопки вызова. Реле электр. замка нормально-открытое. Угол обзора (гор./верт.) 80°/50°. Объектив 3,7 мм; -40°C...+60°C; 45х123х25 мм. Цвет: бронза. | 13400 | 13400
00-00137299 | CTV-DP3722 Spectrum Kit WSi | CTV | Комплект видеодомофона: Монитор видеодомофона CTV-M3722 Spectrum W 7" IPS TFT LCD с технологией Touch Screen. Разрешение 1024х600; подключение до 2 вызывных панелей. Видеоформат AHD (720P, 1080P), CVBS(PAL). Продолжительность беседы до 120 сек. Встроенная память 400 фото(128 МБ). 100-240 В АС либо 12 В DC/1,5 А; 3 Вт; -10°...+40°C; 179х110х21 мм; 0,28 кг. Цвет белый. Вызывная панель CTV-D40 Plus S для видеодомофона, 1920х1080/1280х720/960х576. Автоматическое переключение режимов ДЕНЬ/НОЧЬ. Антивандальное исполнение. Подсветка кнопки вызова. Реле электр. замка нормально-открытое. Угол обзора (гор./верт.) 80°/50°. Объектив 3,7 мм; -40°C...+60°C; 45х123х25 мм. Цвет: серебро. | 13400 | 13400
00-00125408 | CTV-DP4105AHD B (черный) | CTV | Комплект видеодомофона в одной коробке (вызывная панель CTV-D400FHD и монитор CTV-M4105AHD), поддержка формата Full HD, монитор с экраном 10", Hands free, детектор движения, панель из стекла с сенсорным управлением "Easy buttons", встроенная память, встроенный слот для micro SD (до 64ГБ), переключение стандартов 1080p/720p/960H, встроенный источник питания, подкл до 2 вызывных панелей и 4 мониторов, цвет корпуса - чёрный. | 20470 | 20470
00-00125384 | CTV-DP4105AHD W (белый) | CTV | Комплект видеодомофона в одной коробке (вызывная панель CTV-D400FHD и монитор CTV-M4105AHD), поддержка формата Full HD, монитор с экраном 10", Hands free, детектор движения, панель из стекла с сенсорным управлением "Easy buttons", встроенная память, встроенный слот для micro SD (до 64ГБ), переключение стандартов 1080p/720p/960H, встроенный источник питания, подкл до 2 вызывных панелей и 4 мониторов, цвет корпуса - белый. | 20470 | 20470
00-00125394 | CTV-DP4106AHD B (черный) | CTV | Комплект видеодомофона в одной коробке (вызывная панель CTV-D400FHD и монитор CTV-M4106AHD), поддержка формата Full HD, монитор с экраном 10", Hands free, детектор движения, технология Touch Screen для управления OSD, панель из стекла с сенсорным управлением "Easy buttons", встроенная память, micro SD (до 64ГБ), переключение стандартов 1080p/720p/960H, встроенный источник питания, подкл до 2 вызывных панелей и 4 мониторов, цвет корпуса - чёрный. | 23370 | 23370
00-00111255 | CTV-DP4106AHD W (белый) | CTV | Комплект видеодомофона в одной коробке (вызывная панель CTV-D400FHD и монитор CTV-M4106AHD), поддержка формата Full HD, монитор с экраном 10", Hands free, детектор движения, технология Touch Screen для управления OSD, панель из стекла с сенсорным управлением "Easy buttons", встроенная память, micro SD (до 64ГБ), переключение стандартов 1080p/720p/960H, встроенный источник питания, подкл до 2 вызывных панелей и 4 мониторов, цвет корпуса - белый. | 23370 | 23370
00-00066123 | CTV-DP4705AHD B (черный) | CTV | Комплект видеодомофона в одной коробке (вызывная панель CTV-D400FHD и монитор CTV-M4705AHD), поддержка формата Full HD, монитор с экраном 7", Hands free, детектор движения, панель из стекла с сенсорным управлением "Easy buttons", встроенная память, micro SD (до 64ГБ), переключение стандартов 1080p/720p/960H, встроенный источник питания, подкл до 2 вызывных панелей и 4 мониторов, цвет корпуса - черный. | Уточняйте у менеджера | Уточняйте у менеджера
00-00125393 | CTV-DP4705AHD W (белый) | CTV | Комплект видеодомофона в одной коробке (вызывная панель CTV-D400FHD и монитор CTV-M4705AHD), поддержка формата Full HD, монитор с экраном 7", Hands free, детектор движения, панель из стекла с сенсорным управлением "Easy buttons", встроенная память, micro SD (до 64ГБ), переключение стандартов 1080p/720p/960H, встроенный источник питания, подкл до 2 вызывных панелей и 4 мониторов, цвет корпуса - белый. | 16350 | 16350
00-00125391 | CTV-DP4706AHD B (черный) | CTV | Комплект видеодомофона в одной коробке (вызывная панель CTV-D400FHD и монитор CTV-M4706AHD), поддержка формата Full HD, монитор с экраном 7", Hands free, детектор движения, технология Touch Screen для управления OSD, панель из стекла с сенсорным управлением "Easy buttons", встроенная память, micro SD (до 64ГБ), переключение стандартов 1080p/720p/960H, встроенный источник питания, подкл до 2 вызывных панелей и 4 мониторов, цвет корпуса - чёрный. | 17130 | 17130
00-00125416 | CTV-DP4706AHD W (белый) | CTV | Комплект видеодомофона в одной коробке (вызывная панель CTV-D400FHD и монитор CTV-M4706AHD), поддержка формата Full HD, монитор с экраном 7", Hands free, детектор движения, технология Touch Screen для управления OSD, панель из стекла с сенсорным управлением "Easy buttons", встроенная память, micro SD (до 64ГБ), переключение стандартов 1080p/720p/960H, встроенный источник питания, подкл до 2 вызывных панелей и 4 мониторов, цвет корпуса - белый. | 17130 | 17130
00-00135998 | DH-VDKP01-WG | Dahua | Комплект: DH-DB41AW: Дверной звонок с Wi-Fi DH-DS1AG: Динамик с Wi-Fi. | 11790 | 10611
00-00072636 | DHI-KTA02 | Dahua | Комплект видеодомофона DHI-VTH1020J+DHI-VTO1000J, 7-дюймовый TFT-экран; функция видеодомофона: разблокировка, голосовой вызов, видеозвонок, регулировка громкости; несколько звуков звонка; поддержка цифрового широкого динамического диапазона (DWDR). | 10290 | 9261
00-00078209 | DHI-KTA02M | Dahua | Комплект видеодомофона DHI-VTH1020J+DHI-VTO1000JM, 7-дюймовый TFT-экран; функция видеодомофона: разблокировка, голосовой вызов, видеозвонок, регулировка громкости; несколько звуков звонка; поддержка цифрового широкого динамического диапазона (DWDR), металлический корпус. | 10990 | 9891
00-00102982 | DHI-KTA03 | Dahua | Комплект: DHI-VTH1020J-T+DHI-VTO1000J, 7-дюймовый TFT-экран, сенсорный, 1024×600; 4-х проводная связь, функция видеодомофона: разблокировка, голосовой вызов, видеозвонок, регулировка громкости; Поддержка 2 вызывных панелей + 3 внутренних мониторов, несколько звуков звонка; поддержка цифрового широкого динамического диапазона (DWDR), DC12V/2A, 134х183х18 мм. Вызывная видеопанель, накладная, 4-х проводная, CMOS-матрица 1,3 МП, угол обзора 70°, IP66, -30...+60°C, 132х46х34 мм, цвет - Серебро. Накладной монтаж. | 10990 | 9891
00-00102983 | DHI-KTA03M | Dahua | Комплект: DHI-VTH1020J-T+DHI-VTO1000JM, 7-дюймовый TFT-экран, сенсорный, 1024×600; 4-х проводная связь, функция видеодомофона: разблокировка, голосовой вызов, видеозвонок, регулировка громкости; Поддержка 2 вызывных панелей + 3 внутренних мониторов, несколько звуков звонка; поддержка цифрового широкого динамического диапазона (DWDR), DC12V/2A, 134х183х18 мм. Вызывная видеопанель, накладная, 4-х проводная, CMOS-матрица 1,3 МП, угол обзора 70°, IP66, -30...+60°C, 132х46х34 мм, цвет - Черный. Накладной монтаж. | 11790 | 10611
00-00102984 | DHI-KTA04 | Dahua | Комплект: DHI-VTH1010J+DHI-VTO1000J 4.3-дюймовый TFT-экран; функция видеодомофона: разблокировка, голосовой вызов, видеозвонок, регулировка громкости; несколько звуков звонка; поддержка цифрового широкого динамического диапазона (DWDR) | 8990 | 8091
00-00121174 | DHI-KTH01 | Dahua | Комплект: DHI-VTO1000J: 4-проводная вызывная панель 1.3Мп DHI-VTH2624GW-WP: 4-проводный 7" монитор видеодомофона с WiFi | 16690 | 15021
00-00107910 | DHI-KTP01L(F) | Dahua | Комплект: DHI-VTO2201F-P+DHI-VTH2421FW-P+DH-PFS3005-4ET-36E DHI-VTO2201F-P - IP вызывная панель, CMOS-камера с низким освещением, 2 МП, HD, угол обзора - 140 °, IP65; порт RJ45 10M/100M, DC 12V-24V 1A/PoE, 6 Вт, –30...+60°C, 130х96х28,5 мм, Врезной монтаж; DHI-VTH2421FW-P - IP монитор, 7" TFT емкостный сенсорный экран, 1024x600. Память: встроенная 8 Гб, SD карта до 32 Гб; 1 RJ-45, 6 тревожных входов, 1 выход, DC 12V 1A/PoE, 6Вт, -10...+55°C, 120х222х22 мм. DH-PFS3005-4ET-36E - 4-х портовый неуправляемый PoE коммутатор - Сетевой РоЕ коммутатор 4 портовый неуправляемый; 4 RJ45 100M PoE с грозозащитой 2кВ; порт Ethernet 10/100M: 802.3af/at, поддерживает передачу PoE на расстояние до 250 м, общее питание PoE – 36 Вт; AC 100-240 В; -20...+55°C; 170 х 100 х 35 мм. | 44590 | 40131
00-00107909 | DHI-KTP01L(S) | Dahua | Комплект: DHI-VTO2201F-P+DHI-VTH2421FW-P+DH-PFS3005-4ET-36E DHI-VTO2201F-P - IP вызывная панель, CMOS-камера с низким освещением, 2 МП, HD, угол обзора - 140 °, IP65; порт RJ45 10M/100M, DC 12V-24V 1A/PoE, 6 Вт, –30...+60°C, 130х96х28,5 мм, Накладной монтаж; DHI-VTH2421FW-P - IP монитор, 7" TFT емкостный сенсорный экран, 1024x600. Память: встроенная 8 Гб, SD карта до 32 Гб; 1 RJ-45, 6 тревожных входов, 1 выход, DC 12V 1A/PoE, 6Вт, -10...+55°C, 120х222х22 мм. DH-PFS3005-4ET-36E - 4-х портовый неуправляемый PoE коммутатор - Сетевой РоЕ коммутатор 4 портовый неуправляемый; 4 RJ45 100M PoE с грозозащитой 2кВ; порт Ethernet 10/100M: 802.3af/at, поддерживает передачу PoE на расстояние до 250 м, общее питание PoE – 36 Вт; AC 100-240 В; -20...+55°C; 170 х 100 х 35 мм. | 44590 | 40131
00-00059986 | DHI-KTP02 | Dahua | Комплект DH-VTO2111D-P-S2+DH-VTH2421FB-P | 31990 | 28791
00-00102985 | DHI-KTP03 | Dahua | Комплект DHI-VTO2111D-P-S2+DHI-VTH2621G-P+DH-PFS3005-4ET-36E DHI-VTO2111D-P-S2 - IP вызывная панель, 1/4'' CMOS-камера, высокая чувствительность, 1 МП, HD, угол обзора - 107 °, IP65;считыватель на 10 000 смарт карт; RS-485, кнопка выхода, выход управления замком, порт RJ45 10M/100M, DC 12V, 1A/PoE, 5 Вт, –30...+60°C, 135х71х35 мм; Накладной монтаж; DHI-VTH2621G-P - IP монитор, 7" TFT емкостный сенсорный экран, 1024x600. Количество дополнительных мониторов: малоабонентская конфигурация: 9, многоабонентская конфигурация: 4; 1 RJ-45, 6 тревожных входов, 1 выход, DC 12V 1A/PoE, 36 В ~ 57 В (DC), 0.35 А, 6Вт, -10...+55°C, 190х135х26 мм. DH-PFS3005-4ET-36E - 4-х портовый неуправляемый PoE коммутатор - Сетевой РоЕ коммутатор 4 портовый неуправляемый; 4 RJ45 100M PoE с грозозащитой 2кВ; порт Ethernet 10/100M: 802.3af/at, поддерживает передачу PoE на расстояние до 250 м, общее питание PoE – 36 Вт; AC 100-240 В; -20...+55°C; 170 х 100 х 35 мм. | 32290 | 29061
00-00107912 | DHI-KTP05(F) | Dahua | Комплект: DHI-VTO3221E-P: IP вызывная панель 2Мп DHI-VTH2621GW-WP: IP 7" монитор видеодомофона с WiFi DH-PFS3006-4ET-36: 4-портовый неуправляемый коммутатор с РоЕ VTM116: монтажная коробка для врезного монтажа | 53990 | 48591
00-00107911 | DHI-KTP05(S) | Dahua | Комплект: DHI-VTO3221E-P: IP вызывная панель 2Мп DHI-VTH2621GW-WP: IP 7" монитор видеодомофона с WiFi DH-PFS3006-4ET-36: 4-портовый неуправляемый коммутатор с РоЕ VTM08R: монтажная коробка для накладного монтажа | 53990 | 48591
00-00136021 | DHI-KTP10 | Dahua | Комплект: DHI-VTO3311Q-WP: IP вызывная панель 2Мп с WIFi. DHI-VTH2621GW-WP: IP 7" монитор видеодомофона с WiFi. DH-PFS3006-4ET-36: 4-портовый неуправляемый коммутатор с РоЕ | 43490 | 39141
00-00059983 | DHI-KTW01 | Dahua | Комплект DHI-VTO2211G-WP+DH-VTH5241DW | 28990 | 26091
00-00102986 | DHI-KTW02 | Dahua | Комплект видеодомофона: DHI-VTO2311R-WP + DHI-VTH2621G-WP Wi-Fi панель DHI-VTO2311R-WP, 2-МП HD CMOS-камера, Wi-Fi 2,4 ГГц, 1 порт Ethernet RJ-45 10/100 Мбит/с, считыватель IC-карт, кнопка выхода, Micro SD (макс. 256 ГБ), –40...+60 °C, 160х50х30 мм. Wi-Fi монитор DHI-VTH2621G-WP, 7" емкостный сенсорный ЖК-экран, 1024×600, подключение Wi-Fi, 6 тревожных входов, 1 тревожный выход, 1 RJ-45 (10 Мбит/с, 100 Мбит/с), -10...+55 °C, 190х135х26 мм. | 28190 | 25371
00-00136022 | DHI-KTW04 | Dahua | Комплект: DHI-VTO2211G-WP-S2: IP вызывная панель 2Мп. DHI-VTH2621G-WP: IP 7" монитор видеодомофона с WiFi. | 28190 | 25371
00-00136023 | DHI-KTX01-A | Dahua | Комплект: DHI-VTO4103F-1: Основной 2-проводной гибридный модуль вызывной панели с камерой 2Мп. VTNC2113C: 2-проводной гибридный контроллер. Блок питания. | 31990 | 28791
00-00102472 | DHI-KTX01(F) | Dahua | Комплект: DHI-VTO2003F: 2-проводная вызывная панель 2Мп DHI-VTH5123H-W: 2-проводной 7 монитор видеодомофона с WiFi VTNC1003C: 2-проводной контроллер VTM114: монтажная коробка для врезного монтажа | 33590 | 30231
00-00102473 | DHI-KTX01(S) | Dahua | Комплект: DHI-VTO2003F: 2-проводная вызывная панель 2Мп DHI-VTH5123H-W: 2-проводной 7 монитор видеодомофона с WiFi VTNC1003C: 2-проводной контроллер VTM115: монтажная коробка для накладного монтажа | 33590 | 30231
00-00102474 | DHI-KTX02(F) | Dahua | Комплект: DHI-VTO2003F: 2-проводная вызывная панель 2Мп DHI-VTH5113H-W: 2-проводной 4.3 монитор видеодомофона с WiFi VTNC1003C: 2-проводной контроллер VTM114: монтажная коробка для врезного монтажа | 30690 | 27621
00-00102475 | DHI-KTX02(S) | Dahua | Комплект: DHI-VTO2003F: 2-проводная вызывная панель 2Мп DHI-VTH5113H-W: 2-проводной 4.3 монитор видеодомофона с WiFi VTNC1003C: 2-проводной контроллер VTM115: монтажная коробка для накладного монтажа | 30690 | 27621
00-00091001 | DOMO7-PRO | Doorhan | Комплект видеодомофона с экраном 7". Состав комплекта: Цветной монитор с сенсорными кнопками управления; вызывная панель с кронштейнами для углового и накладного монтажа; крепежные элементы и соединительные провода. Представляет собой компактное устройство с системой внутренней связи, с функцией «Умный автоответчик» и с возможностью установки карты памяти, с помощью которой можно хранить фото- и видеоматериалы, сделанные с вызывной панели. | 19839.38 | 17260.26
00-00091002 | DOMO7-WiFi | Doorhan | Комплект видеодомофона с экраном 7". Домофон с функцией WiFi и двухсторонней связью. К данному домофону можно подключить две камеры и две внешние вызывные панели одновременно. Даже если вы отсутствуете дома и получаете сигнал с вызывной панели, то приложение в вашем смартфоне оповещает о вызове. | 30912.83 | 26894.16
00-00104234 | DS-KIS605-P(C) | HikVision | Комплект IP видеодомофона с Wi-Fi В состав входят устройства: 1 DS-KV6113-WPE1(C) 1 DS-KH6320-LE1(B) 2 блока питания Частичная поддержка Hik-connect | 26290 | 23661
00-00057546 | DS-KIS702-P | HikVision | Комплект 2-х проводного видеодомофона, включает устройства: DS-KD8003-IME2 x1; DS-KD-ACW1 x1; DS-KH6320-WTE2 x1; DS-KAD704 x1; PSU x 1 ; 16Гб TF карта x1; С блоком питания. | Уточняйте у менеджера | Уточняйте у менеджера
00-00101852 | DS-D100HKWF | HiWatch | Комплект гибридной видеодомофонии. Включаются устройства: DS-D100P VDP-H3212W 1 блок питания 12В Работа с Hik-Connect | 21090 | 18981
00-00044925 | DS-D100K | HiWatch | Комплект аналогового видеодомофона: Антивандальная вызывная панель с камерой разрешением 720 х 576 и ИК-подсветкой до 2м + 7" цветной TFT монитор 800х480, 4-х проводная схема, 12В DC, 5Вт макс., адаптер в комплекте. | 14390 | 12951
00-00057600 | DS-D100KF | HiWatch | Комплект аналогового видеодомофона c памятью до 200 снимков. Антивандальная вызывная панель с камерой разрешением 720 х 576 и ИК-подсветкой до 2м + 7" цветной TFT монитор 800х480, 4-х проводная схема, подключение до 2-х вызывных панелей и 1 дополнительной камеры, интерком, память до 200 снимков, 12В DC, 5Вт макс., адаптер в комплекте. | 16890 | 15201
00-00119820 | F-VI-5342H | iFLOW | Комплект гибридного IP видеодомофона Включается устройства: F-VI-3442HPWE1 F-VI-1301ASC 1 блок питания | 18600.93 | 18600.93
00-00119819 | F-VI-5443I | iFLOW | Комплект IP видеодомофона с Wi-Fi Включается устройства: 1 F-VI-1401IPMCWE1 1 F-VI-3442IPWE1 2 блока питания | 31313.43 | 31313.43
00-00126353 | F-VI-5445I | iFLOW | Комплект IP видеодомофона Включает устройства: F-VI-1401IPMCWE1 2Мп IP вызывная панель на одного абонента с ИК-подсветкой и Wi-Fi F-VI-3242IPE1 7“ IP видеодомофон 2 блока питания | 27448.83 | 27448.83
00-00024503 | RD-30 | SLINEX | Беспроводный комплект видеодомофона. Дисплей 2,4" цветной TFT LCD, разрешение экрана 320×240. Функция памяти – внутренняя память на 50 кадров. Диапазон рабочих температур: для вызывной панели -30...+55 °С; для трубки -10...+45. Пластиковая вызывная панель с классом защиты IP55, цвет – серебро. Беспроводная видео трубка, цвет – белый. Питание вызывной панели – 2 батареи LR14 типа «С», или 12 В от внешнего источника). Размеры базовой станции: 80×95×104 мм, размеры трубки: 53×188×26 мм, размеры вызывной панели: 105×167×50 мм. | Уточняйте у менеджера | Уточняйте у менеджера
00-00085142 | SM-07MHD+ML-16HD | SLINEX | Комплект видеодомофона. Монитор: Цветной, настенный, 7" цветной TFT LCD дисплей 16:9, разрешение экрана 1024×600. Подключение 2-х панелей и 2-х камер любого из стандартов: AHD/CVBS/TVI/CVI. Встроенная память на 100 кадров. Поддержка microSD карт до 64 ГБ. Программная детекция движения. Интерком до 4-х домофонов: SL-10M(HD), Sonik 10, SL-07M(HD), SQ-07MT(HD), SM-07M(N/HD), Sonik 7, SQ-04M; SL-07IP(HD) и SL-10IPT(HD), а также SM-07N/SL-07N/SL-10N/Sonik 7 Cloud могут быть только основными при соединении в интеркоме. Три временных режима уровня громкости, режим «Не беспокоить». Потребляемая мощность – до 7 Вт, питание: ~100-240 В или +13,5 В. Размеры: 193×123×18 мм. Цветовые решения: белый. Панель: AHD вызывная видеопанель. Цветная матрица CMOS, разрешение 2,0 Мп (AHD) / 1 Мп (AHD) / 960 ТВЛ (CVBS), угол обзора: 86° по горизонтали, минимальная освещенность: 0,01 Люкс (ИК подсветка до 1,5 м). Кнопка переключение режима камеры. Механический ИК фильтр. Комплектация: панель вызова, кронштейн п | Уточняйте у менеджера | Уточняйте у менеджера
00-00085143 | SM-07MHD+ML-20HD | SLINEX | Комплект видеодомофона. Монитор: Цветной, настенный, 7" цветной TFT LCD дисплей 16:9, разрешение экрана 1024×600. Подключение 2-х панелей и 2-х камер любого из стандартов: AHD/CVBS/TVI/CVI. Встроенная память на 100 кадров. Поддержка microSD карт до 64 ГБ. Программная детекция движения. Интерком до 4-х домофонов: SL-10M(HD), Sonik 10, SL-07M(HD), SQ-07MT(HD), SM-07M(N/HD), Sonik 7, SQ-04M; SL-07IP(HD) и SL-10IPT(HD), а также SM-07N/SL-07N/SL-10N/Sonik 7 Cloud могут быть только основными при соединении в интеркоме.Три временных режима уровня громкости, режим «Не беспокоить». Потребляемая мощность – до 7 Вт, питание: ~100-240 В или +13,5 В. Размеры: 193×123×18 мм. Цветовые решения: белый. Панель: AHD вызывная видеопанель. Цветная матрица CMOS, разрешение 2,0 Мп (AHD) / 1 Мп (AHD) / 960 ТВЛ (CVBS), угол обзора: 115° по горизонтали, минимальная освещенность: 0,01 Люкс (ИК подсветка до 1,5 м). Механический ИК фильтр. Градиентная подсветка кнопки. Отдельный вывод питания видеокамеры для возмо | Уточняйте у менеджера | Уточняйте у менеджера
00-00094514 | ST-MS604S-BK | Smartec | Комплект: монитор видеодомофона 4" и панель вызова 600ТВЛ, 4-х проводная линия связи, встроенный блок питания, черный монитор | 7600 | 7600
00-00094515 | ST-MS604S-WT | Smartec | Комплект: монитор видеодомофона 4" и панель вызова 600ТВЛ, 4-х проводная линия связи, встроенный блок питания, белый монитор | 7600 | 7600
00-00094518 | ST-MS607HS-BK | Smartec | Комплект: монитор видеодомофона 7" AHD и панель вызова 1080P, 4-х проводная линия связи, поддержка 2-х панелей вызова, поддержка 2 доп. мониторов, поддержка 2 доп. камер, встроенный блок питания, черный монитор | 9900 | 9900
00-00094519 | ST-MS607HS-WT | Smartec | Комплект: монитор видеодомофона 7" AHD и панель вызова 1080P, 4-х проводная линия связи, поддержка 2-х панелей вызова, поддержка 2 доп. мониторов, поддержка 2 доп. камер, встроенный блок питания, белый монитор | 9900 | 9900
00-00094516 | ST-MS607S-BK | Smartec | Комплект: монитор видеодомофона 7" и панель вызова 600ТВЛ, 4-х проводная линия связи, встроенный блок питания, черный монитор | 8500 | 8500
00-00094517 | ST-MS607S-WT | Smartec | Комплект: монитор видеодомофона 7" и панель вызова 600ТВЛ, 4-х проводная линия связи, встроенный блок питания, белый монитор | 8500 | 8500
00-00108798 | Amelie HD SE kit | Tantos | Комплект видеодомофона является технически сложным устройством бытового назначения, который состоит из монитора и вызывной панели. Монитор предназначен для установки внутри помещения для общения с посетителем через вызывную панель или просмотра изображения от вызывных панелей или видеокамер. Экран 7 дюймов, разрешение 1024х600 точек. Поддержка работы с вызывными панелями и видеокамерами с форматом видеосигнала AHD 1080p/720p, TVI 1080p/720p, CVI 1080p/720p, CVBS (PAL/NTSC). | 17511 | 16635.45
00-00122636 | Amelie HD X kit (White) | Tantos | Комплект HD домофона: монитор Amelie HD X (White) и вызывная панель iLexa HD (графит). | 16511 | 15685.45
00-00080093 | Amelie kit | Tantos | Комплект бюджетного домофона. В комплекте:. Монитор видеодомофона цветной с 7" дисплеем, Hands-free, управление сенсорными кнопками, формат CVBS (PAL/NTSC). Питание: 100-240 В, 50-60 Гц (блок питания встроенный). Вызывная панель антивандальная, с матрицей видеокамеры высокого разрешения, формат CVBS (PAL). Стандартная четырех проводная схема подключения. | 17511 | 16635.45
00-00111228 | Like | Tantos | Комплект цветного HD видеодомофона. Экран 7 дюймов, разрешение 800х480 точек. Работа с мобильным приложением vhOme. Формат отображаемого видеосигнала: AHD/TVI/CVI 1080p/720p или CVBS (PAL). | 17500 | 16625
00-00080092 | LILU kit | Tantos | Комплект бюджетного домофона. В комплекте:. Монитор видеодомофона цветной с 4,3" дисплеем, Hands-free, управление сенсорными кнопками. формат CVBS (PAL/NTSC). Питание 14,5В, адаптер 220В/14,5В в комплекте. Вызывная панель антивандальная, с матрицей видеокамеры высокого разрешения, формат CVBS (PAL). Стандартная четырех проводная схема подключения. | 13304 | 12638.8
00-00070224 | Mia kit | Tantos | Комплект бюджетного домофона. В комплекте: Видеодомофон цветной с 7 дисплеем, Hands-free, управление сенсорными кнопками, формат CVBS (PAL/NTSC). Питание: 100-240 В, 50-60 Гц (блок питания встроенный). Вызывная панель антивандальная, с матрицей видеокамеры высокого разрешения 900 ТВЛ, формат CVBS (PAL/NTSC), с возможностью регулировки громкости звука. Стандартная четырех проводная схема подключения. | 13300 | 12635
00-00111234 | NEO HD SE Tuya Kit (White) | Tantos | Комплект HD домофона: монитор NEO HD SE Tuya и вызывная панель iPanel 2 HD (Metal). Монитор: цветной, с поддержкой форматов AHD/TVI/CVI1080р/720p или CVBS(PAL/NTSC). Поддерживает работу с мобильным приложением Smart Life. Экран 7 дюймов, разрешение 1024х600, управление сенсорным экраном, handsfree. Питание 220В (встроенный БП). Габариты: 175 x 112 x 20 мм. Вызывная панель антивандальная, накладная, формат AHD 1080p (720p, PAL), угол обзора 120 град.(1080р), -30С...+50С, четырех проводная схема подключения. | 29200 | 27740
00-00018322 | TS-203Kit | Tantos | Комплект аудиодомофона. В комплект входят: вызывная панель с универсальным креплением (врезная обойма и козырек), трубка TS-203HA. Возможно подключение дополнительных трубок TS-203HA (до 3-х трубок параллельно в одной системе). | 5497 | 5222.15
Переговорные устройства
00-00074212 | AT-VD 650 GR | Accordtec | Пульт консьержа, LCD дисплей 7", управление замком, календарь, будильник, просмотр подключенных вызывных панелей и камер, адресный интерком, детектор движения, фоторамка, управление пользовательскими картами(2048 шт.), CAT-5/4-х проводный, 36В/15В, Цвет корпуса: серый. Совместим с многоквартирной системой Accordtec. | 44369.68 | 42151.19
00-00074209 | AT-VD A100C WH | Accordtec | Дополнительная 4-х проводная аудиотрубка .Совместима с мониторами AT-VD432C , AT-VD750C ,AT-VD750C/SD Питание: от домофона или от внешнего источника питания 14,5V. Функция "интерком". Цвет корпуса: белый. Габаритные размеры: 188*83*42 мм. | 2978.79 | 2829.85
00-00018996 | CDS-2AG | COMMAX | Станция консьержа, связь с квартирой или с входным переговорным устройством, программирование системы. | Уточняйте у менеджера | Уточняйте у менеджера
00-00019010 | CDS-4GS | COMMAX | Станция консьержа ,связь с квартирой или с входным блоком, программирование системы. | Уточняйте у менеджера | Уточняйте у менеджера
00-00019031 | CDS-MV | COMMAX | Центральная станция охраны с расширенными функциями, встроенный LCD монитор 4", связь с квартирой или с входным устройством, 4 уровня по 120 квартир или 1 х 480, АС110- 230В. | Уточняйте у менеджера | Уточняйте у менеджера
00-00075611 | CL-302 | COMMAX | Коридорная лампа на 2 цвета | Уточняйте у менеджера | Уточняйте у менеджера
00-00019103 | CLS-10 | COMMAX | Центральный пульт диспетчерской связи с 10 абонентами. | Уточняйте у менеджера | Уточняйте у менеджера
03-00000636 | CM-800 | COMMAX | Абонентский пульт связи к станции СМ-801, 2-х проводная линия к каждому абоненту, питание от центральной станции. | Уточняйте у менеджера | Уточняйте у менеджера
03-00000632 | CM-800L | COMMAX | Абонентский пульт связи для PI-10/ 20/ 30. | Уточняйте у менеджера | Уточняйте у менеджера
03-00000656 | CM-800S | COMMAX | Абонентский пульт связи к станции СМ-810, 2-х проводная линия к каждому абоненту, питание от центральной станции. | Уточняйте у менеджера | Уточняйте у менеджера
03-00000619 | CM-801 | COMMAX | Центральный пульт громкой связи с 1 абонентом, питание 12В. | Уточняйте у менеджера | Уточняйте у менеджера
03-00000654 | CM-810 | COMMAX | Пульт связи до 10 абонентов, связь "каждый с каждым", проводка 3+n(n до 11 ), 12В. | Уточняйте у менеджера | Уточняйте у менеджера
03-00000794 | CM-810M | COMMAX | Пульт связи до 10 абонентов, связь "каждый с каждым", проводка 3+n(n до 11 ), 12В. | Уточняйте у менеджера | Уточняйте у менеджера
00-00113097 | DR-DW3N | COMMAX | Внешнее вызывное переговорное устройство для TP-6RC/12RC, металл, врезное крепление | Уточняйте у менеджера | Уточняйте у менеджера
00-00019101 | HF-8CM/HF-4D | COMMAX | Комплект дуплексной громкой связи "клиент-кассир" с вынесенным микрофоном "кассира", 4-х проводная линия, питание DC15-24В (в комплект не входит). | Уточняйте у менеджера | Уточняйте у менеджера
00-00019102 | HF-8CM/HF-4D/19w | COMMAX | Комплект дуплексной громкой связи "клиент-кассир" с вынесенным микрофоном "кассира", 4-х проводная линия, блок питания DC15В в комплекте. | Уточняйте у менеджера | Уточняйте у менеджера
03-00012584 | PI-10LN | COMMAX | Центральный пульт громкой связи с абонентскими пультами на 10 станций, усилитель 10 Вт, ~220 В. | Уточняйте у менеджера | Уточняйте у менеджера
03-00001340 | PI-20LN | COMMAX | Центральный пульт громкой связи с абонентскими пультами на 20 станций, усилитель 10 Вт, ~220 В. | Уточняйте у менеджера | Уточняйте у менеджера
00-00019099 | PI-30LN | COMMAX | Центральный пульт громкой связи с абонентскими пультами на 30 станций, усилитель 10 Вт, ~220 В. | Уточняйте у менеджера | Уточняйте у менеджера
00-00019100 | PI-50LN | COMMAX | Центральный пульт громкой связи с абонентскими пультами на 50 станций, усилитель 10 Вт, ~220 В. | Уточняйте у менеджера | Уточняйте у менеджера
03-00000840 | TP-12RC | COMMAX | Переговорное устройство, до 12 абонентов, разд./общ.вызов, связь"каждый с каждым", 4-х проводная линия, подключение DR-DW2N. | Уточняйте у менеджера | Уточняйте у менеджера
03-00007378 | TP-12RM | COMMAX | Переговорное устройство до 12 абоненентов, связь "директор-подчиненный", 2-х проводная линия к каждому абоненту ( TP-S).Питание DC 24 Вольта. | Уточняйте у менеджера | Уточняйте у менеджера
03-00004040 | TP-6RC | COMMAX | Переговорное устройство до 6 абонентов, разд./общ.вызов, связь"каждый с каждым", 4-х проводная линия, подключение DR-DW2N. | Уточняйте у менеджера | Уточняйте у менеджера
00-00019094 | TP-90RN | COMMAX | Переговорное устройство до 90 абонентов, связь "каждый с каждым", раздельный и общий вызов,громкое оповещение всехабонентов или по группам, определитель номера, длина линии до 1км, питание DC 24В, конфиденциальная связь, общая 10 проводная шина. | Уточняйте у менеджера | Уточняйте у менеджера
03-00004196 | WI-2B | COMMAX | Пульт громкой связи по сети 220В/50Гц (ЧМ по фазе), на 2 частотных канала, в комплекте 2 шт. | Уточняйте у менеджера | Уточняйте у менеджера
00-00019097 | WI-3SN | COMMAX | Пульт громкой связи по сети 220В/50Гц (ЧМ по фазе), на 3 частотных канала, в комплекте 2 шт. | Уточняйте у менеджера | Уточняйте у менеджера
03-00002036 | WI-4C | COMMAX | Пульт громкой связи по сети 220В/50Гц (ЧМ по фазе), на 4 частотных канала, в комплекте 2 шт. | Уточняйте у менеджера | Уточняйте у менеджера
00-00107915 | DHI-VTS5A40B | Dahua | Мастер-станция OS Android 11 10-дюймовый емкостный ЖК-дисплей высокого разрешения 1024 (Г) × 600 (В). Не требует установки, угол наклона кронштейна 0–45 °. HDMI видеовыход с разрешением до 1024 (Г) × 600 (В). Удалённое открытие дверей Поддерживает 4 канала 720P. Запись видел, снимкоа и сохранение информации на SD-картах. Возможность подключить к главной станции до 300 IP VTA. Предлагает двусторонняя аудиосвязь между станциями. | 52990 | 47691
00-00107914 | DHI-VTS8A40B-CG | Dahua | Мастер-станция OS Android 11 10-дюймовый емкостный ЖК-дисплей высокого разрешения 1024 (Г) × 600 (В). Микрофон на гибкой стойке Не требует установки, угол наклона кронштейна 0–45 °. HDMI видеовыход с разрешением до 1024 (Г) × 600 (В). Удалённое открытие дверей Поддерживает 4 канала 720P. Запись видел, снимкоа и сохранение информации на SD-картах. Возможность подключить к главной станции до 300 IP VTA. Предлагает двусторонняя аудиосвязь между станциями. | 57590 | 51831
00-00056986 | GC-5003T2 | GETCALL | Абонентское устройство телефонной связи представляет собой телефонный аппарат-трубку без номеронабирателя (аппарат ЦБ) и предназначено для работы с пультами селекторной связи серий GC-1000 и GC-3000, а также с различными типами АТС в системах оперативно-диспетчерской связи. Настенное крепление, пластиковый корпус, питание от абонентской линии напряжением 24-60 В, дальность связи 300-20 000 м в зависимости от абонентской линии, +5...+40 °C, 215х73х60 мм. | 5880 | 5762.4
00-00078482 | AM-40 | SLINEX | Переговорное устройство типа клиент-кассир. Цифровая функция шумоподавления.Отдельный выход для подключения внешнего записывающего устройства. Антивандальная подстанция и пульт управления. Цвет: черный. Рабочее напряжение: DC12V. Рабочий ток: 300 мА. Размер пульта управления: 130×110×38мм. Размеры подстанции: 70×19мм. Материал корпуса: металл. Рабочая температура: -10 - -+60°C. Комплектация: Базовый блок, внешнее разговорное устройство, блок питания, руководство пользователя | Уточняйте у менеджера | Уточняйте у менеджера
00-00022481 | D-600 | STELBERRY | Переговорное устройство директор-секретарь. Сенсорные кнопки с динамической подсветкой обеспечивают быстрое управление переговорным устройством. Достаточно легкого прикосновения для управления богатым набором функций. Матовое, бархатное на ощупь покрытие корпуса, не только придает элегантность пультам, но и обладает удивительным свойством - оно практически полностью защищает поверхность от загрязнений. Для качественного воспроизведения звука мы использовали динамики повышенной мощности с жестким майларовым диффузором, позволяющие абсолютно точно воспроизводить все оттенки речи. Сердце переговорного устройства громкой связи составляет двухпроцессорная система управления звуком, состоящая из звукового и цифрового процессоров, позволяющих оптимизировать звучание системы наилучшим образом. Четыре быстродействующих аудиодетектора мгновенно подстраиваются под акустическую картину окружающей среды, обеспечивая легкость общения. Оптимизированный для офисного применения звук обеспечивает высоку | 27787 | 27787
03-00002087 | D-700 | STELBERRY | Переговорное устройство громкой связи D-700 позволяет директору и секретарю оперативно связываться друг с другом, не прибегая к офисным телефонам. Переговорное устройство директор-секретарь состоит из двух пультов, соединяемых между собой по четырехпроводной линии. Пульты оснащены удобным сенсорным меню, позволяющим отрегулировать громкость и чувствительность до комфортного уровня. Пульт директора оснащен кнопкой вызова секретаря. Подсветка микрофона переговорного устройства громкой связи автоматически включается во время разговора между директором и секретарем. Микрофоны пультов оснащены фильтрами ветровой защиты из акустического поролона, которые значительно улучшают качество звука, исключая влияние ветровой составляющей. Оба пульта оснащены функцией громкого оповещения. Эффективная офисная связь, которую обеспечивает переговорное устройство директор-секретарь, значительно повышает оперативность общения директора и секретаря.Эффективная офисная связь, которую обеспечивает переговорно | 27787 | 27787
00-00022482 | S-100 | STELBERRY | Абонентская панель для переговорных устройств серии S-400 и S-500 | 5310 | 5310
00-00031532 | S-105 | STELBERRY | Антивандальная абоненская панель с защитным козырьком и угловым креплением. Класс защиты IP-64. | 7656 | 7656
00-00017358 | S-120 | STELBERRY | Вызывная абонентская панель STELBERRY S-120 предназначена для работы в составе многоканальных переговорных устройств для АЗС STELBERRY S-640 и STELBERRY S-660 в качестве вызывного абонентского устройства громкоговорящей связи. Как правило, вызывную панель устанавливают на заправочную колонку для общения с оператором-заправщиком или клиентами. Угловое крепление, идущее в комплекте, значительно расширяет возможности расположения панели и упрощает монтаж. При таком способе крепления панель абонента можно расположить как вертикально, так и горизонтально. Удобная всепогодная кнопка, позволяет оперативно вызвать кассира-оператора, что несомненно повышает общую эффективность работы на автозаправочной станции. | 6304 | 6304
00-00036601 | S-122 | STELBERRY | Вызывная абонентская панель предназначена для работы в составе многоканальных переговорных устройств для АЗС STELBERRY S-640 и STELBERRY S-660 в качестве вызывного абонентского устройства громкоговорящей связи. Угловое крепление, идущее в комплекте, значительно расширяет возможности расположения панели и упрощает монтаж. При таком способе крепления панель абонента можно расположить как вертикально, так и горизонтально. | 7855 | 7855
00-00031533 | S-125 | STELBERRY | Вызывная панель абонента применяется совместно с многоканальными устройствами диспетчерской оперативной связи STELBERRY S-660 и STELBERRY S-640 в качестве абонентского устройства для связи с оператором-заправщиком или клиентами АЗС. Панель представляет собой всепогодное переговорное устройство, с классом защиты IP64. Защитный козырёк с резиновой водонепроницаемой прокладкой надёжно защищает устройство переговорной связи STELBERRY S-125 от влаги и пыли. Панель снабжена кнопкой, позволяющей вызвать оператора-кассира АЗС. Также в комплекте поставки идёт универсальный уголок, позволяющий осуществить угловое крепление устройства переговорной связи STELBERRY S-125 в любом удобном для размещения месте. | 8710 | 8710
00-00030220 | S-130 | STELBERRY | Абонентская панель STELBERRY S-130 предназначена для работы в составе многоканальных переговорных устройств селекторной и диспетчерской связи. Встроенное миниатюрное реле, позволяет управлять контроллером электромагнитного или электромеханического замка. Панель может устанавливаться как в отапливаемых, так и в неотапливаемых помещениях, а также на улице, что позволяет использовать ее для промышленной связи на различных предприятиях. Селекторная связь, организованная на базе переговорного устройства STELBERRY S-740, является эффективным средством коммуникации для небольших компаний и предприятий. Если необходима диспетчерская связь на 6 абонентов, то необходимо применить модель STELBERRY S-760. | 7853 | 7853
00-00039762 | S-132 | STELBERRY | Абонентская панель предназначена для работы в составе многоканальных переговорных устройств селекторной и диспетчерской связи. Встроенное миниатюрное реле, позволяет управлять контроллером электромагнитного или электромеханического замка. Селекторная связь, организованная на базе переговорного устройства STELBERRY S-740, является эффективным средством коммуникации для небольших компаний и предприятий. | 9428 | 9428
00-00031534 | S-135 | STELBERRY | Антивандальная абоненская панель с защитным козырьком, кнопкой "Вызов" и встроенным реле. Предназначена для моделей S-740, S-760. Класс защиты IP-64. Отличительной особенностью всепогодного переговорного устройства STELBERRY S-135, является наличие слаботочного встроенного реле, управляемого с пульта промышленной связи. Реле позволяет коммутировать напряжение до 50 Вольт и ток до 0,5 Ампер, что вполне достаточно для управления контроллерами, например контроллером электромагнитного замка или шлагбаума.Металлический козырёк надёжно защищает панель от воздействия брызг и пыли, что особенно востребовано, если переговорная связь применяется на улице. | 10550 | 10550
03-00003807 | S-400 | STELBERRY | Цифровое переговорное устройство клиент-кассир. Матовое, бархатное на ощупь покрытие корпуса, не только придает элегантность корпусу пульта кассира, но и обладает удивительным свойством - оно практически полностью защищает поверхность от загрязнений. Сенсорные кнопки с динамической подсветкой обеспечивают быстрое управление функциями. Для управления переговорным устройством достаточно легкого прикосновения к сенсорным клавишам. Через пару секунд после прикосновения яркость кнопок плавно уменьшается до комфортного уровня. Разъем для подключения блока питания, идущего в комплекте с переговорным устройством. Блок питания имеет запас мощности для более качественного воспроизведения звука, особенно на максимальной громкости. | 13404 | 13404
00-00022471 | S-401 | STELBERRY | Дуплексное переговорное устройство STELBERRY S-401 разработано специально для применения в кассах кинотеатров, где кассиры сидят рядом и звук от соседнего переговорного устройства не должен мешать эффективной работе кассира. Наушники, подключаемые к пульту кассира успешно справляются с этой задачей. При подключенных наушниках, кассир слышит в них голос клиента, не мешая остальным работникам кассы. Высокочувствительный микрофон дуплексного переговорного устройства позволяет свободно общаться с клиентом на достаточном расстоянии от пульта оператора, что значительно снижает утомляемость кассира и повышает скорость и качество обслуживания клиентов в течении рабочего дня. Несомненным преимуществом дуплексного переговорного устройства клиент-кассир STELBERRY S-401 является способность работать как с наушниками, так и в режиме громкой связи. При отключенных наушниках кассир слышит клиента через пульт оператора, при этом громкость можно легко отрегулировать при помощи сенсорного меню. При подк | 18275 | 18275
00-00022472 | S-402 | STELBERRY | Цифровое дуплексное переговорное устройство "клиент-кассир" с возможностью подключения гарнитуры (в комплекте) | 18732 | 18732
00-00019344 | S-410 | STELBERRY | Переговорное устройство клиент-кассир. Функция «симплекс» позволяет кассиру управлять дуплексным переговорным устройством в ручном режиме и обеспечивать превосходную связь с клиентом в жестких условиях при высоком уровне шума. Принцип действия режима «симплекс» простой - кассир постоянно слышит клиента, если кассиру необходимо что-то сказать клиенту, то нажимается и удерживается кнопка «SPEAK». Для входа в режим «симплекс», кассиру необходимо нажать всего лишь одну кнопку. | 17956 | 17956
00-00022473 | S-411 | STELBERRY | Цифровое дуплексное переговорное устройство "клиент-кассир" с возможностью переключения на режим «Симплекс» с возможностью подключения наушников (в комплекте). Применение наушников в громкоговорящих переговорных устройствах клиент-кассир гарантирует эффективное общение кассиров с клиентами, ввиду отсутствия помех с соседних пультов, если в кассовом узле расположены сразу несколько кассиров. Примером может служить кассовый узел большого кинотеатра. Дополнительный режим «симплекс» позволяет получить потрясающую стабильность работы переговорного устройства в любых типах кассовых узлов с повышенным уровнем шума со стороны клиента. Ярким примером может служить большой кассовый зал крупного вокзала, где уровень шума может достигать внушительных значений. Фактически, модель STELBERRY S-411 является лучшим решением для крупных кассовых узлов с повышенным уровнем шума. | 20502 | 20502
00-00022474 | S-412 | STELBERRY | Цифровое дуплексное переговорное устройство "клиент-кассир" с возможностью переключения на режим «Симплекс» с возможностью подключения гарнитуры (в комплекте). Особенностью этой модели является возможность работы пульта кассира как с гарнитурой, так и в громкоговорящем режиме, а также наличие режима «симплекс». Особенно востребованной данная модель является для больших кассовых узлов, с расположенными рядом кассирами и высоким уровнем шума со стороны клиента. Наглядным примером может служить крупный кассовый зал вокзала, где постоянно происходят объявления по системе громкого оповещения, создающие дополнительную шумовую обстановку. | 20959 | 20959
00-00022475 | S-420 | STELBERRY | Профессиональное переговорное устройство S-420 снабжено кнопкой вызова кассира на панели клиента. Функция вызова кассира крайне востребована на АЗС и в кассах, где кассир может отлучаться. Модель STELBERRY S-420 является идеальным двухсторонним переговорным устройством для АЗС. Высоконадежная всепогодная мембранная кнопка, расположенная на панели клиента позволяет вызвать кассира, в случае его отсутствия на рабочем месте. В отличие от представленных на рынке переговорных устройств, функция вызова работает даже при выключенном пульте кассира. Кроме функции вызова, двухстороннее переговорное устройство STELBERRY S-420 снабжено режимом «симплекс», которое переводит пульт в ручной режим управления и позволяет получить потрясающее качество звука в любых условиях эксплуатации. | 19250 | 19250
00-00022476 | S-425 | STELBERRY | Специализированное цифровое переговорное устройство STELBERRY S-425 предназначено для переговоров кассира с пассажиром, снабжено кнопками отметок конфликтных ситуаций как со стороны кассира, так и со стороны пассажира и может работать в составе комплекса STELBERRY SX-425. Переговорное устройство предназначено для круглосуточной работы на вокзалах и кассах продажи билетов, поэтому у него отсутствуют кнопки отключения питания и микрофона кассира. При возникновении конфликтной ситуации кассир или пассажир может нажать на кнопку и на записи разговоров будет автоматически поставлена отметка. Впоследствии это сильно облегчит задачу, при поиске записей с конфликтными ситуациями в комплексе STELBERRY SX-425. | 36828 | 36828
03-00001097 | S-500 | STELBERRY | Цифровое переговорное устройство клиент -кассир с функцией громкой связи. Сердце переговорного устройства клиент-кассир составляет двухпроцессорная система управления звуком, состоящая из аналогового и цифрового процессоров с высокой скоростью обработки. Цифровое управления звуком дает возможность оптимизировать звучание системы, наилучшим образом. Четыре быстродействующих аудиодетектора мгновенно подстраиваются под звуковую картину окружающей среды, позволяя устройству громкой связи надежно работать в различных условиях. | 18923 | 18923
00-00031525 | S-505 | STELBERRY | Переговорное устройство клиент-кассир для АЗС STELBERRY S-505 предназначено для оповещения громкой связи и оборудования системой клиент-кассир кассовых узлов с закрытым передаточным лотком, а также для кассовых узлов с отрытым лотком или кассовым окном при условии, что между пультом кассира и панелью клиента акустический путь будет составлять не менее двух метров. Основным существенным отличием модели STELBERRY S-505 от STELBERRY S-500 является наличие встроенного аудиоусилителя D-класса. Встроенный усилитель в STELBERRY S-505 экономит не только место в помещении кассы, но и сокращает оконечную стоимость всей системы громкой связи для АЗС. При этом повышается надежность системы оповещения, так как минимизировано количество разъёмных кабельных соединений. | 45069 | 45069
00-00022477 | S-510 | STELBERRY | Цифровое дуплексное переговорное устройство "клиент-кассир" с функцией громкого оповещения и возможностью переключения на режим «Симплекс». Совместив в одном корпусе систему оповещения и громкую связь, мы создали одно из лучших переговорных устройств для автозаправочных станций - переговорное устройство клиент-кассир STELBERRY S-510. Наличие режима «симплекс» позволяет свободно общаться с клиентом, даже на АЗС с невероятно высоким уровнем шума на улице. Встроенная система громкого оповещения позволяет давать объявления через любую систему громкой трансляции, обеспечивая удобную и высокоэффективную громкую связь для АЗС. Фактически, на столе кассира устанавливается всего один пульт оператора, способный одновременно решать задачи системы оповещения и громкой связи с клиентом, значительно упрощая работу сотрудника автозаправки и разгружая его рабочее пространство. | 22287 | 22287
00-00031526 | S-515 | STELBERRY | Комплект переговорного устройства клиент-кассир для АЗС с системой громкого оповещения, функцией "симплекс", встроенным усилителем, рупором на 15 Ватт и выходом для записи переговоров. Рупор идёт в комплекте с 15 метрами кабеля. Панель клиента, угловое крепление панели и блок питания в комплекте. | 47154 | 47154
00-00022478 | S-520 | STELBERRY | Цифровое дуплексное переговорное устройство "клиент-кассир" с функцией громкого оповещения, с возможностью переключения на режим «Симплекс» и абонентской панелью с функцией "Вызов" . Режим «симплекс» позволяет применять переговорное устройство для АЗС с повышенным уровнем шума, гарантируя уверенную связь и высокую разборчивость речи. Функция громкого оповещения позволяет кассиру оперативно давать громкие объявления через любую трансляционную систему. Также, модель STELBERRY S-520 может с успехом использоваться в кассах аэропортов или железнодорожных вокзалов, в качестве системы кассир-пассажир. Несомненным преимуществом переговорного устройства с вызовом STELBERRY S-520 является возможность вызова кассира, даже при выключенном пульте оператора. | 23711 | 23711
00-00031527 | S-525 | STELBERRY | Комплект переговорного устройства клиент-кассир для АЗС с системой громкого оповещения STELBERRY S-525 в первую очередь предназначен для комфортного общения кассира с клиентом через кассовое окно закрытого типа с передаточным лотком, либо через кассовое окно открытого типа, с условием монтажа панели клиента и установки пульта кассира на расстоянии звукового пути не менее двух метров друг от друга. Второе основное назначение переговорного устройства STELBERRY S-525, это встроенное громкое оповещение для построения системы громкой связи и оповещения на прилегающей территории, без внешних аудиоусилителей. К STELBERRY S-525 подключается только внешний рупорный громкоговоритель. Для работы в условиях повышенного окружающего шума в дуплексном переговорном устройстве STELBERRY S-525 введён дополнительный симплексный режим. Для привлечения внимания кассира в кассовых узлах с малой посещаемостью в переговорном устройстве S-525 используется панель клиента S-120 с кнопкой вызова. Данная функция п | 48371 | 48371
00-00017357 | S-640 | STELBERRY | Устройство переговорное 4-канальное для АЗС. Это переговорное устройство, представляющее из себя мощную интегрированную систему для обеспечения полномасштабной связи на автозаправочных станциях, мы прорабатывали и создавали в течение долгого времени, стараясь сделать диспетчерскую связь на АЗС максимально продуманной и удобной. В пульте диспетчерской связи переговорного устройства для АЗС интегрированы функции клиент-кассир, громкого оповещения и возможность общения с любой из 4-х заправочных колонок при помощи дополнительных абонентских вызывных панелей STELBERRY S-120. Впервые в многоканальных переговорных устройствах для АЗС реализован режим «симплекс», способный обеспечить уверенную громкую связь на автозаправках с повышенным уровнем шума и сложной звуковой обстановкой. | 36633 | 36633
00-00031528 | S-645 | STELBERRY | Комплект 4+1-канального переговорного устройства клиент-кассир для АЗС с системой громкого оповещения, функцией "симплекс", функцией "вызов", встроенным усилителем, рупором на 15 Ватт и выходом для записи переговоров. Рупор идёт в комплекте с 15 метрами кабеля. Панель клиента, угловое крепление панели и блоки питания в комплекте. | 61637 | 61637
03-00008597 | S-660 | STELBERRY | Переговорное устройство клиент-кассир для АЗС. В одном пульте диспетчерской громкоговорящей связи, нам удалось интегрировать функцию клиент-кассир, дающую возможность общения с одной из 6-ти вызывных уличных панелей, режим «симплекс», позволяющий уверенно общаться с собеседником в условиях повышенного уровня постороннего шума и функцию громкого оповещения. Все это позволяет использовать систему диспетчерской связи STELBERRY S-660, не только, как эффективное многоканальное переговорное устройство для АЗС, но и значительно расширяет области применения данного устройства. | 38618 | 38618
00-00031529 | S-665 | STELBERRY | Многоканальное переговорное устройство для АЗС STELBERRY S-665 поддерживает один основной канал «клиент-кассир» и шесть дополнительных коммутируемых каналов. Основной канал «клиент-кассир» постоянно активен после включения переговорного устройства. Канал «клиент-кассир» отключается только на время связи кассира с одним из шести коммутируемых каналов. Абоненты шести коммутируемых каналов вызывают кассира, нажимая кнопку вызова на абонентской панели. Кассир сам включает связь с вызвавшим его каналом, либо сам включает связь с любым из шести коммутируемых каналов. На время громкого объявления, связь «клиент-кассир», либо связь с коммутируемым каналом прерывается. Одновременная связь с 2-6 абонентскими панелями, либо связь между абонентскими панелями в переговорном устройстве не предусмотрена. | 63536 | 63536
00-00022479 | S-740 | STELBERRY | Переговорное устройство на 4 абонента было специально разработано для эффективного и удобного общения с удаленными абонентами на больших расстояниях. Максимальная удаленность антивандальных панелей STELBERRY S-130 от пульта селекторной связи, может составлять 1000 метров (при использовании кабеля КСПВГ 4х0,35). Пульт селекторной связи STELBERRY S-740 автоматически сохраняет индивидуальные настройки громкости и чувствительности для каждого канала, что крайне важно для системы оперативно-диспетчерской связи. Одно из многих применений переговорного устройства на 4 абонента STELBERRY S-740 - промышленная связь на предприятии, где может присутствовать высокий уровень окружающего шума. Именно поэтому, пульт управления снабжен режимом «симплекс», позволяющий обеспечить надежную селекторную связь с любыми типами помещений или улицей. Абонентские панели оснащены всепогодной кнопкой, позволяющей произвести оперативный вызов диспетчера, что крайне востребовано для любого типа селекторной связи. | 42112 | 42112
00-00022480 | S-760 | STELBERRY | Пульт селекторной связи STELBERRY S-760 предназначен для организации переговорной связи с шестью абонентами. В качестве ответного устройства применяется абонентская панель STELBERRY S-130. Максимальная удаленность панелей абонентов, может составлять 1000 метров (при использовании кабеля КСПВГ 4х0,35). Диспетчерская связь на базе STELBERRY S-760 отличается высокой разборчивостью речи собеседников. Пульт селекторной связи STELBERRY S-760, может управлять встроенным реле любой абонентской панели, позволяя управлять исполнительными устройствами, например открывать замок. Для любого типа переговорных систем, важно ощущение комфорта диспетчера при общении с любыми абонентами в любом порядке. Это ощущение комфорта достигается одинаковым уровнем звука для всех каналов. Именно поэтому, пульт селекторной связи STELBERRY S-760, позволяет отрегулировать комфортный уровень громкости и чувствительности для каждого канала в отдельности. Настройки громкости и чувствительности для каждого канала диспет | 44443 | 44443
00-00022483 | SX-400/1 | STELBERRY | Комплекс цифрового дуплексного переговорного устройства "клиент-кассир" с системой записи переговоров, 2-канальный аудиорегистратор Sprut SR-500/2 + 1 переговорное устройство STELBERRY S-400 + комплект для коммутации. | Уточняйте у менеджера | Уточняйте у менеджера
00-00046699 | SX-400/2 | STELBERRY | Комплекс цифрового дуплексного переговорного устройства "клиент-кассир" с системой записи переговоров, 2-канальный аудиорегистратор Sprut SR-500/2 + 2 переговорных устройства STELBERRY S-400 + комплект для коммутации. | Уточняйте у менеджера | Уточняйте у менеджера
00-00046700 | SX-400/3 | STELBERRY | Комплекс цифрового дуплексного переговорного устройства "клиент-кассир" с системой записи переговоров, 4-канальный аудиорегистратор Sprut SR-500/4 + 3 переговорных устройства STELBERRY S-400 + комплект для коммутации. | Уточняйте у менеджера | Уточняйте у менеджера
00-00046701 | SX-400/4 | STELBERRY | Комплекс цифрового дуплексного переговорного устройства "клиент-кассир" с системой записи переговоров, 4-канальный аудиорегистратор Sprut SR-500/4 + 4 переговорных устройства STELBERRY S-400 + комплект для коммутации. | Уточняйте у менеджера | Уточняйте у менеджера
00-00022484 | SX-401/1 | STELBERRY | Комплекс цифрового дуплексного переговорного устройства "клиент-кассир" с возможностью подключения наушников (в комплекте) с системой записи переговоров, 2-канальный аудиорегистратор Sprut SR-500/2 + 1 переговорное устройство STELBERRY S-401 + комплект для коммутации. | Уточняйте у менеджера | Уточняйте у менеджера
00-00046702 | SX-401/2 | STELBERRY | Комплекс цифрового дуплексного переговорного устройства "клиент-кассир" с возможностью подключения наушников (в комплекте) с системой записи переговоров, 2-канальный аудиорегистратор Sprut SR-500/2 + 2 переговорных устройства STELBERRY S-401 + комплект для коммутации. | Уточняйте у менеджера | Уточняйте у менеджера
00-00046703 | SX-401/3 | STELBERRY | Комплекс цифрового дуплексного переговорного устройства "клиент-кассир" с возможностью подключения наушников (в комплекте) с системой записи переговоров, 4-канальный аудиорегистратор Sprut SR-500/4 + 3 переговорных устройства STELBERRY S-401 + комплект для коммутации. | Уточняйте у менеджера | Уточняйте у менеджера
00-00046704 | SX-401/4 | STELBERRY | Комплекс цифрового дуплексного переговорного устройства "клиент-кассир" с возможностью подключения наушников (в комплекте) с системой записи переговоров, 4-канальный аудиорегистратор Sprut SR-500/4 + 4 переговорных устройства STELBERRY S-401 + комплект для коммутации. | Уточняйте у менеджера | Уточняйте у менеджера
00-00022485 | SX-402/1 | STELBERRY | Комплекс цифрового дуплексного переговорного устройства "клиент-кассир" с возможностью подключения гарнитуры (в комплекте) с системой записи переговоров, 2-канальный аудиорегистратор Sprut SR-500/2 + 1 переговорное устройство STELBERRY S-402 + комплект для коммутации. | Уточняйте у менеджера | Уточняйте у менеджера
00-00046705 | SX-402/2 | STELBERRY | Комплекс цифрового дуплексного переговорного устройства "клиент-кассир" с возможностью подключения гарнитуры (в комплекте) с системой записи переговоров, 2-канальный аудиорегистратор Sprut SR-500/2 + 2 переговорных устройства STELBERRY S-402 + комплект для коммутации. | Уточняйте у менеджера | Уточняйте у менеджера
00-00046706 | SX-402/3 | STELBERRY | Комплекс цифрового дуплексного переговорного устройства "клиент-кассир" с возможностью подключения гарнитуры (в комплекте) с системой записи переговоров, 4-канальный аудиорегистратор Sprut SR-500/4 + 3 переговорных устройства STELBERRY S-402 + комплект для коммутации. | Уточняйте у менеджера | Уточняйте у менеджера
00-00046707 | SX-402/4 | STELBERRY | Комплекс цифрового дуплексного переговорного устройства "клиент-кассир" с возможностью подключения гарнитуры (в комплекте) с системой записи переговоров, 4-канальный аудиорегистратор Sprut SR-500/4 + 4 переговорных устройства STELBERRY S-402 + комплект для коммутации. | Уточняйте у менеджера | Уточняйте у менеджера
00-00022486 | SX-410/1 | STELBERRY | Комплекс цифрового дуплексного переговорного устройства "клиент-кассир" с возможностью переключения на режим «Симплекс» с системой записи переговоров, 2-канальный аудиорегистратор Sprut SR-500/2 + 1 переговорное устройство STELBERRY S-410 + комплект для коммутации. | Уточняйте у менеджера | Уточняйте у менеджера
00-00046708 | SX-410/2 | STELBERRY | Комплекс цифрового дуплексного переговорного устройства "клиент-кассир" с возможностью переключения на режим «Симплекс» с системой записи переговоров, 2-канальный аудиорегистратор Sprut SR-500/2 + 2 переговорных устройства STELBERRY S-410 + комплект для коммутации. | Уточняйте у менеджера | Уточняйте у менеджера
00-00046709 | SX-410/3 | STELBERRY | Комплекс цифрового дуплексного переговорного устройства "клиент-кассир" с возможностью переключения на режим «Симплекс» с системой записи переговоров, 4-канальный аудиорегистратор Sprut SR-500/4 + 3 переговорных устройства STELBERRY S-410 + комплект для коммутации. | Уточняйте у менеджера | Уточняйте у менеджера
00-00046710 | SX-410/4 | STELBERRY | Комплекс цифрового дуплексного переговорного устройства "клиент-кассир" с возможностью переключения на режим «Симплекс» с системой записи переговоров, 4-канальный аудиорегистратор Sprut SR-500/4 + 4 переговорных устройства STELBERRY S-410 + комплект для коммутации. | Уточняйте у менеджера | Уточняйте у менеджера
00-00022487 | SX-411/1 | STELBERRY | Комплекс цифрового дуплексного переговорного устройства "клиент-кассир" с возможностью переключения на режим «Симплекс» с возможностью подключения наушников (в комплекте) с системой записи переговоров, 2-канальный аудиорегистратор Sprut SR-500/2 + 1 переговорное устройство STELBERRY S-411 + комплект для коммутации. | Уточняйте у менеджера | Уточняйте у менеджера
00-00046711 | SX-411/2 | STELBERRY | Комплекс цифрового дуплексного переговорного устройства "клиент-кассир" с возможностью переключения на режим «Симплекс» с возможностью подключения наушников (в комплекте) с системой записи переговоров, 2-канальный аудиорегистратор Sprut SR-500/2 + 2 переговорных устройства STELBERRY S-411 + комплект для коммутации. | Уточняйте у менеджера | Уточняйте у менеджера
00-00046712 | SX-411/3 | STELBERRY | Комплекс цифрового дуплексного переговорного устройства "клиент-кассир" с возможностью переключения на режим «Симплекс» с возможностью подключения наушников (в комплекте) с системой записи переговоров, 4-канальный аудиорегистратор Sprut SR-500/4 + 3 переговорных устройства STELBERRY S-411 + комплект для коммутации. | Уточняйте у менеджера | Уточняйте у менеджера
00-00046713 | SX-411/4 | STELBERRY | Комплекс цифрового дуплексного переговорного устройства "клиент-кассир" с возможностью переключения на режим «Симплекс» с возможностью подключения наушников (в комплекте) с системой записи переговоров, 4-канальный аудиорегистратор Sprut SR-500/4 + 4 переговорных устройства STELBERRY S-411 + комплект для коммутации. | Уточняйте у менеджера | Уточняйте у менеджера
00-00022488 | SX-412/1 | STELBERRY | Комплекс цифрового дуплексного переговорного устройства "клиент-кассир" с возможностью переключения на режим «Симплекс» и с возможностью подключения гарнитуры (в комплекте) с системой записи переговоров, 2-канальный аудиорегистратор Sprut SR-500/2 + 1 переговорное устройство STELBERRY S-412 + комплект для коммутации. | Уточняйте у менеджера | Уточняйте у менеджера
00-00046714 | SX-412/2 | STELBERRY | Комплекс цифрового дуплексного переговорного устройства "клиент-кассир" с возможностью переключения на режим «Симплекс» и с возможностью подключения гарнитуры (в комплекте) с системой записи переговоров, 2-канальный аудиорегистратор Sprut SR-500/2 + 2 переговорных устройства STELBERRY S-412 + комплект для коммутации. | Уточняйте у менеджера | Уточняйте у менеджера
00-00046715 | SX-412/3 | STELBERRY | Комплекс цифрового дуплексного переговорного устройства "клиент-кассир" с возможностью переключения на режим «Симплекс» и с возможностью подключения гарнитуры (в комплекте) с системой записи переговоров, 4-канальный аудиорегистратор Sprut SR-500/4 + 3 переговорных устройства STELBERRY S-412 + комплект для коммутации. | Уточняйте у менеджера | Уточняйте у менеджера
00-00046716 | SX-412/4 | STELBERRY | Комплекс цифрового дуплексного переговорного устройства "клиент-кассир" с возможностью переключения на режим «Симплекс» и с возможностью подключения гарнитуры (в комплекте) с системой записи переговоров, 4-канальный аудиорегистратор Sprut SR-500/4 + 4 переговорных устройства STELBERRY S-412 + комплект для коммутации. | Уточняйте у менеджера | Уточняйте у менеджера
00-00022489 | SX-420/1 | STELBERRY | Комплекс цифрового дуплексного переговорного устройства "клиент-кассир" с возможностью переключения на режим «Симплекс» и абонентской панелью с функцией "Вызов" и с системой записи переговоров, 2-канальный аудиорегистратор Sprut SR-500/2 + 1 переговорное устройство STELBERRY S-420 + комплект для коммутации. | Уточняйте у менеджера | Уточняйте у менеджера
00-00046717 | SX-420/2 | STELBERRY | Комплекс цифрового дуплексного переговорного устройства "клиент-кассир" с возможностью переключения на режим «Симплекс» и абонентской панелью с функцией "Вызов" и с системой записи переговоров, 2-канальный аудиорегистратор Sprut SR-500/2 + 2 переговорных устройства STELBERRY S-420 + комплект для коммутации. | Уточняйте у менеджера | Уточняйте у менеджера
00-00046718 | SX-420/3 | STELBERRY | Комплекс цифрового дуплексного переговорного устройства "клиент-кассир" с возможностью переключения на режим «Симплекс» и абонентской панелью с функцией "Вызов" и с системой записи переговоров, 4-канальный аудиорегистратор Sprut SR-500/4 + 3 переговорных устройства STELBERRY S-420 + комплект для коммутации. | Уточняйте у менеджера | Уточняйте у менеджера
00-00046719 | SX-420/4 | STELBERRY | Комплекс цифрового дуплексного переговорного устройства "клиент-кассир" с возможностью переключения на режим «Симплекс» и абонентской панелью с функцией "Вызов" и с системой записи переговоров, 4-канальный аудиорегистратор Sprut SR-500/4 + 4 переговорных устройства STELBERRY S-420 + комплект для коммутации. | Уточняйте у менеджера | Уточняйте у менеджера
00-00022490 | SX-425/1 | STELBERRY | Комплекс цифрового дуплексного переговорного устройства "клиент-кассир" с возможностью переключения на режим «Симплекс» и абонентской панелью с функцией "Вызов" с системой записи переговоров и возможностью установки метки комфликтных ситуаций, 2-канальный аудиорегистратор Sprut SR-500/2 + 1 переговорное устройство STELBERRY S-425 + комплект для коммутации. | Уточняйте у менеджера | Уточняйте у менеджера
00-00046720 | SX-425/2 | STELBERRY | Комплекс цифрового дуплексного переговорного устройства "клиент-кассир" с возможностью переключения на режим «Симплекс» и абонентской панелью с функцией "Вызов" с системой записи переговоров и возможностью установки метки комфликтных ситуаций, 2-канальный аудиорегистратор Sprut SR-500/2 + 2 переговорных устройства STELBERRY S-425 + комплект для коммутации. | Уточняйте у менеджера | Уточняйте у менеджера
00-00046721 | SX-425/3 | STELBERRY | Комплекс цифрового дуплексного переговорного устройства "клиент-кассир" с возможностью переключения на режим «Симплекс» и абонентской панелью с функцией "Вызов" с системой записи переговоров и возможностью установки метки комфликтных ситуаций, 4-канальный аудиорегистратор Sprut SR-500/4 + 3 переговорных устройства STELBERRY S-425 + комплект для коммутации. | Уточняйте у менеджера | Уточняйте у менеджера
00-00046722 | SX-425/4 | STELBERRY | Комплекс цифрового дуплексного переговорного устройства "клиент-кассир" с возможностью переключения на режим «Симплекс» и абонентской панелью с функцией "Вызов" с системой записи переговоров и возможностью установки метки комфликтных ситуаций, 4-канальный аудиорегистратор Sprut SR-500/4 + 4 переговорных устройства STELBERRY S-425 + комплект для коммутации. | Уточняйте у менеджера | Уточняйте у менеджера
00-00046723 | SX-500/1 | STELBERRY | Комплекс цифрового дуплексного переговорного устройства "клиент-кассир" с функцией громкого оповещения с системой записи переговоров, 2-канальный аудиорегистратор Sprut SR-500/2 + 1 переговорное устройство STELBERRY S-500 + комплект для коммутации. | Уточняйте у менеджера | Уточняйте у менеджера
00-00046724 | SX-500/2 | STELBERRY | Комплекс цифрового дуплексного переговорного устройства "клиент-кассир" с функцией громкого оповещения с системой записи переговоров, 2-канальный аудиорегистратор Sprut SR-500/2 + 2 переговорных устройства STELBERRY S-500 + комплект для коммутации. | Уточняйте у менеджера | Уточняйте у менеджера
00-00046725 | SX-500/3 | STELBERRY | Комплекс цифрового дуплексного переговорного устройства "клиент-кассир" с функцией громкого оповещения с системой записи переговоров, 4-канальный аудиорегистратор Sprut SR-500/4 + 3 переговорных устройства STELBERRY S-500 + комплект для коммутации. | Уточняйте у менеджера | Уточняйте у менеджера
00-00046726 | SX-500/4 | STELBERRY | Комплекс цифрового дуплексного переговорного устройства "клиент-кассир" с функцией громкого оповещения с системой записи переговоров, 4-канальный аудиорегистратор Sprut SR-500/4 + 4 переговорных устройства STELBERRY S-500 + комплект для коммутации. | Уточняйте у менеджера | Уточняйте у менеджера
00-00046727 | SX-510/1 | STELBERRY | Комплекс цифровое дуплексного переговорного устройства "клиент-кассир" с функцией громкого оповещения и возможностью переключения на режим «Симплекс» с системой записи переговоров, 2-канальный аудиорегистратор Sprut SR-500/2 + 1 переговорное устройство STELBERRY S-510 + комплект для коммутации. | Уточняйте у менеджера | Уточняйте у менеджера
00-00046728 | SX-510/2 | STELBERRY | Комплекс цифровое дуплексного переговорного устройства "клиент-кассир" с функцией громкого оповещения и возможностью переключения на режим «Симплекс» с системой записи переговоров, 2-канальный аудиорегистратор Sprut SR-500/2 + 2 переговорных устройства STELBERRY S-510 + комплект для коммутации. | Уточняйте у менеджера | Уточняйте у менеджера
00-00046729 | SX-510/3 | STELBERRY | Комплекс цифровое дуплексного переговорного устройства "клиент-кассир" с функцией громкого оповещения и возможностью переключения на режим «Симплекс» с системой записи переговоров, 4-канальный аудиорегистратор Sprut SR-500/4 + 3 переговорных устройства STELBERRY S-510 + комплект для коммутации. | Уточняйте у менеджера | Уточняйте у менеджера
00-00046730 | SX-510/4 | STELBERRY | Комплекс цифровое дуплексного переговорного устройства "клиент-кассир" с функцией громкого оповещения и возможностью переключения на режим «Симплекс» с системой записи переговоров, 4-канальный аудиорегистратор Sprut SR-500/4 + 4 переговорных устройства STELBERRY S-510 + комплект для коммутации. | Уточняйте у менеджера | Уточняйте у менеджера
00-00046731 | SX-520/1 | STELBERRY | Комплекс цифрового дуплексного переговорного устройства "клиент-кассир" с функцией громкого оповещения, с возможностью переключения на режим «Симплекс» и абонентской панелью с функцией "Вызов" с системой записи переговоров, 2-канальный аудиорегистратор Sprut SR-500/2 + 1 переговорное устройство STELBERRY S-520 + комплект для коммутации. | Уточняйте у менеджера | Уточняйте у менеджера
00-00046732 | SX-520/2 | STELBERRY | Комплекс цифрового дуплексного переговорного устройства "клиент-кассир" с функцией громкого оповещения, с возможностью переключения на режим «Симплекс» и абонентской панелью с функцией "Вызов" с системой записи переговоров, 2-канальный аудиорегистратор Sprut SR-500/2 + 2 переговорных устройства STELBERRY S-520 + комплект для коммутации. | Уточняйте у менеджера | Уточняйте у менеджера
00-00046733 | SX-520/3 | STELBERRY | Комплекс цифрового дуплексного переговорного устройства "клиент-кассир" с функцией громкого оповещения, с возможностью переключения на режим «Симплекс» и абонентской панелью с функцией "Вызов" с системой записи переговоров, 4-канальный аудиорегистратор Sprut SR-500/4 + 3 переговорных устройства STELBERRY S-520 + комплект для коммутации. | Уточняйте у менеджера | Уточняйте у менеджера
00-00046734 | SX-520/4 | STELBERRY | Комплекс цифрового дуплексного переговорного устройства "клиент-кассир" с функцией громкого оповещения, с возможностью переключения на режим «Симплекс» и абонентской панелью с функцией "Вызов" с системой записи переговоров, 4-канальный аудиорегистратор Sprut SR-500/4 + 4 переговорных устройства STELBERRY S-520 + комплект для коммутации. | Уточняйте у менеджера | Уточняйте у менеджера
00-00047052 | EasyCon | Tantos | Пульт консьержа , 7“ сенсорный экран, запись фото. Поддержка проводной сигнализации на 4 зонs. Литой корпус из высококачественного алюминиевого сплава . Внутренняя память для фотокадров . Питание POE 18V или DC 12V. Настольное исполнение. | Уточняйте у менеджера | Уточняйте у менеджера
00-00108816 | TS-AU | Tantos | Устройство предназначено для установки внутри помещения для общения с посетителем через внешнюю вызывную панель или может использоваться как дополнительное переговорное устройство для мониторов TM Tantos серий Rocky (HD), Marilyn (HD, IPS, s), Selina (HD, M), Mia (HD), Jolli HD и их модификаций c Wi-Fi. | 4000 | 3800
00-00109518 | TS-AU VZ | Tantos | Переговорное аудио устройство для одной 4-проводной вызывной видеопанели или как дополнительное переговорное устройство для мониторов серии Promo (HD). Питание 12...15 В пост. ток (блок питания в комплект не входит!!!), потребляемая мощность не более 4,5Вт. Габаритные размеры: 138 х 90 х 15 мм | 9300 | 8835
00-00138976 | DD 205 G HF SD | Комком | Переговорное устройство с аудио записью.. Модель с записью на SD карту. Разъем под Hands Free гарнитуру. Тип клиент-кассир; цифровой детектор фона DAD; 2 аудиопроцессора MOTOROLA; SD карта, блок питания в комплекте; угловое крепление 45О; 3-х проводная схема подключения; максимальная длина линии 300 м; -45О … +50О | 19635 | 19635
00-00138975 | DD 205 T HF SD | Комком | Переговорное устройство с аудиозаписью. Модель с записью на SD карту. Разъем под Hands Free гарнитуру. Тип клиент-кассир; цифровой детектор фона DAD; 2 аудиопроцессора MOTOROLA; SD карта, блок питания в комплекте; угловое крепление 45О; 3-х проводная схема подключения; максимальная длина линии 300 м; -45О … +50О | 20212.5 | 20212.5
03-00002718 | Digital Duplex DD-205T HF | Комком | Переговорное устройство клиент-кассир, возможность подключения гарнитуры; 3-х проводная ЛС (до 300 м); цифровой детектор фона DAD; 2 аудиопроцессора MOTOROLA; блок питания, уголок 45° в комплекте; -45°C…+50°C. | 11396.39 | 11396.39
03-00002720 | Digital Duplex DD-205Г HF | Комком | Переговорное устройство клиент-кассир, возможность подключения гарнитуры; динамик повышенной громкости; 3-х проводная ЛС (до 300 м); цифровой детектор фона DAD; 2 аудиопроцессора MOTOROLA; блок питания в комплекте; -45°C…+50°C в комплекте. Модификация с разъемами под Hands Free гарнитуру. | 11231.22 | 11231.22
00-00045175 | Digital Duplex DD-205Т HF Long | Комком | Переговорное устройство клиент-кассир. Модификация с разъемами под Hands Free гарнитуру, Удлинённая стойка микрофона (55 см.). Цифровой детектор фона DAD; блок питания в комплекте; угловое крепление 45⁰; 4-х проводная схема подключения; максимальная длина линии 300 м; панель абонента: -45°С...+50°С; пульт оператора: 0°С ...+ 50°С. | 11891.88 | 11891.88
03-00009083 | Digital Duplex DD-215Т HF | Комком | Переговорное устройство клиент-кассир; функция вызова оператора; цифровой детектор фона DAD; 2 аудиопроцессора MOTOROLA; блок питания в комплекте; динамик повышенной громкости; 3-х проводная схема подключения; максимальная длина линии 300 м; -45 … +50. Модификация с разъемами под Hands Free гарнитуру. | 13048.04 | 13048.04
00-00019336 | Digital Duplex DD-215Г HF | Комком | Переговорное устройство клиент-кассир; функция вызова оператора; цифровой детектор фона DAD; 2 аудиопроцессора MOTOROLA; блок питания в комплекте; динамик повышенной громкости; 3-х проводная схема подключения; максимальная длина линии 300 м; -45 … +50. Модификация с разъемами под Hands Free гарнитуру. | 12882.87 | 12882.87
00-00019603 | Digital Duplex DD-215Г Long | Комком | Переговорное устройство клиент-кассир. Удлинённая стойка микрофона (55 см.). Функция вызова оператора; цифровой детектор фона DAD; блок питания в комплекте; динамик повышенной громкости; 3-х проводная схема подключения; максимальная длина линии 300 м; панель абонента: - 45°С...+ 50°С; пульт оператора: 0°С ...+ 60°С. | 12717.71 | 12717.71
00-00019602 | Digital Duplex DD-215Т Long | Комком | Переговорное устройство клиент-кассир. Удлинённая стойка микрофона (55 см.). Функция вызова оператора; цифровой детектор фона DAD; блок питания в комплекте; угловое крепление 45⁰; 3-х проводная схема подключения; максимальная длина линии 300 м; панель абонента: - 45°С...+ 50°С; пульт оператора: 0°С ...+ 60°С. | 12882.87 | 12882.87
00-00138974 | Digital Duplex DD215G2DP Long для рентген кабинета | Комком | Комплект громкой связи для рентген кабинета (кабинетов флюорографии), управления очередью, состоит из DD215G long, DD205G-client 2 шт. и 2-х канального ножного переключателя между абонентами. | 19159.14 | 19159.14
00-00048771 | МЕТА 3536 | МЕТА | Устройство переговорное симплексное с выходом на усилитель, предназначено для организации канала речевой связи типа «клиент-кассир» через звукоизолирующие перегородки расчетных касс, обменных кабин (и т. п.), а так же, для передачи речевой информации через систему местной трансляции во внутренние помещения и на прилегающую территорию организации. УПС обеспечивает: передачу речевой информации абоненту; прием речевой информации от абонента; выход передаваемой и принимаемой информации на устройство стенографирования; выход передаваемой информации на усилитель (систему) местной трансляции; индикацию включенного состояния. Эксплуатация УПС предусматривается в помещении с температурой окружающего воздуха от +10 до +35С при отсутствии в воздухе паров щелочей и кислот и относительной влажности воздуха до 80% при температуре +25 С. | 61230 | 60005.4
www.dean.ru info@dean.ru

## Источники питания
Прайс-лист
Источники питания (10.03.2026)
Код | Наименование | Производитель | Описание | Розница | Мелкий опт
Аккумуляторы
00-00104092 | АКБ-1207-01 | Beward | Аккумулятор 7 A/ч, 12 В (DC), применяется в системах контроля доступа в составе источников бесперебойного питания | 1950 | 1880
00-00104093 | АКБ-1217-01 | Beward | Аккумулятор 17 A/ч, 12 В (DC), применяется в системах контроля доступа в составе источников бесперебойного питания | 5400 | 5200
00-00090986 | AD-27 | Doorhan | Аккумуляторная батарея AD-SP | 5905.6 | 5137.87
00-00144461 | MP-051W1 | Hostcall | Аккумулятор для радиокнопок MP-413W13/W14 | 1700 | 1666
00-00100587 | RBT-12V12AH | Roxton | Аккумулятор свинцово-кислотный, 12В, с ёмкостью 12 Ач, используется для подключения к блоку резервного питания ROXTON IBP-1000E или ROXTON IBP-3000E. Позволяет обеспечить резервирование по питанию оборудования для систем оповещения. | 4330 | 4330
00-00100588 | RBT-12V17AH | Roxton | Аккумулятор свинцово-кислотный, 12В, с ёмкостью 17 Ач, используется для подключения к блоку резервного питания ROXTON IBP-1000E или ROXTON IBP-3000E. Позволяет обеспечить резервирование по питанию оборудования для систем оповещения. | 6240 | 6240
00-00100589 | RBT-12V40AH | Roxton | Аккумулятор свинцово-кислотный, 12В, с ёмкостью 40 Ач, используется для подключения к блоку резервного питания ROXTON IBP-1000E или ROXTON IBP-3000E. Позволяет обеспечить резервирование по питанию оборудования для систем оповещения. | 16130 | 16130
00-00100590 | RBT-12V50AH | Roxton | Аккумулятор свинцово-кислотный, 12В, с ёмкостью 50 Ач, используется для подключения к блоку резервного питания ROXTON IBP-1000E или ROXTON IBP-3000E. Позволяет обеспечить резервирование по питанию оборудования для систем оповещения. | 18840 | 18840
00-00100586 | RBT-12V7AH | Roxton | Аккумулятор свинцово-кислотный, 12В, с ёмкостью 7 Ач, используется для подключения к блоку резервного питания ROXTON IBP-1000E или ROXTON IBP-3000E. Позволяет обеспечить резервирование по питанию оборудования для систем оповещения. | 2390 | 2390
00-00066077 | ST-BT017 | Smartec | Аккумулятор 12 В, 17 Ач, 180x77x168 мм | 3740 | 3740
03-00013078 | ST-BT107 | Smartec | Аккумуляторная батарея предназначена для использования в составе блоков бесперебойного питания для электропитания устройств систем контроля доступа, охранно-пожарной сигнализации и видеонаблюдения. Свинцово-кислотная батарея с клапанным регулированием (VRLA) с применением AGM технологии обеспечивает высокую производительность и удобство эксплуатации. | 1705 | 1705
00-00066076 | ST-BT109 | Smartec | Аккумулятор 12 В, 9 Ач, 151x65x95 мм | 2970 | 2970
03-00013080 | ST-BT117 | Smartec | Аккумуляторная батарея предназначена для использования в составе блоков бесперебойного питания для электропитания устройств систем контроля доступа, охранно-пожарной сигнализации и видеонаблюдения. Свинцово-кислотная батарея с клапанным регулированием (VRLA) с применением AGM технологии обеспечивает высокую производительность и удобство эксплуатации. | 4235 | 4235
00-00046500 | SBB-2425 | Sonar | Блок АКБ 24В. Заменяемые АКБ 12 В, 5 Ач, количество элементов в корпусе - 10 шт. | 49500 | 49500
00-00054230 | SBB-2450 | Sonar | Блок АКБ 24В. Заменяемые АКБ 12 В, 5 Ач, количество элементов в корпусе - 18 шт. | 77000 | 77000
00-00070542 | TS 12012 | Tantos | Свинцово-кислотный аккумулятор TS 12В, 1.2А∙ч для резервного электропитания приборов, систем ОПС. Технология AGM. Рабочее напряжение: 12 В, Емкость: 1,2 А∙ч, Клеммы: Нож F1 (Faston) Вес: 0,59 кг, Габаритный размер 98×44×59 мм Срок службы: 200-250 циклов "заряд-разряд" при 100% разряде или до 3 лет в буферном режиме. | Уточняйте у менеджера | Уточняйте у менеджера
00-00070543 | TS 12022 | Tantos | Свинцово-кислотный аккумулятор TS 12В, 2.2А∙ч для резервного электропитания приборов, систем ОПС. Технология AGM. Рабочее напряжение: 12 В, Емкость: 2,2 А∙ч, Клеммы: Нож F1 (Faston) Вес: 0,95 кг, Габаритный размер 178×34×66 мм Срок службы: 200-250 циклов "заряд-разряд" при 100% разряде или до 3 лет в буферном режиме. | Уточняйте у менеджера | Уточняйте у менеджера
00-00070544 | TS 12045 | Tantos | Свинцово-кислотный аккумулятор TS 12В, 4.5А∙ч для резервного электропитания приборов, систем ОПС. Технология AGM. Рабочее напряжение: 12 В, Емкость: 4,5 А∙ч, Клеммы: Нож F1 (Faston) Вес: 1,37 кг, Габаритный размер 90×70×107 мм Срок службы: 200-250 циклов "заряд-разряд" при 100% разряде или до 3 лет в буферном режиме. | Уточняйте у менеджера | Уточняйте у менеджера
00-00070545 | TS 1207 | Tantos | Свинцово-кислотный аккумулятор TS 12В, 7А∙ч для резервного электропитания приборов, систем ОПС. Технология AGM. Рабочее напряжение: 12 В, Емкость: 7 А∙ч, Клеммы: Нож F1 (Faston) Вес: 1,97 кг, Габаритный размер 151×65×100 мм Срок службы: 200-250 циклов "заряд-разряд" при 100% разряде или до 3 лет в буферном режиме. | Уточняйте у менеджера | Уточняйте у менеджера
00-00070546 | TS 1212 | Tantos | Свинцово-кислотный аккумулятор TS 12В, 12А∙ч для резервного электропитания приборов, систем ОПС. Технология AGM. Рабочее напряжение: 12 В, Емкость: 12 А∙ч, Клеммы: Нож F1 (Faston) Вес: 3,45 кг, Габаритный размер 151×98×101 мм Срок службы: 200-250 циклов "заряд-разряд" при 100% разряде или до 3 лет в буферном режиме. | Уточняйте у менеджера | Уточняйте у менеджера
00-00070547 | TS 1217 | Tantos | Свинцово-кислотный аккумулятор TS 12В, 17А∙ч для резервного электропитания приборов, систем ОПС. Технология AGM. Рабочее напряжение: 12 В, Емкость: 17 А∙ч, Клеммы: Нож F1 (Faston) Вес: 5,1 кг, Габаритный размер 181×77×167 мм Срок службы: 200-250 циклов "заряд-разряд" при 100% разряде или до 3 лет в буферном режиме. | Уточняйте у менеджера | Уточняйте у менеджера
00-00132441 | PTK-BAT-12-1,2 | ПожТехКабель | АКБ 12V - 1,2Ah Свинцово-кислотная аккумуляторная батарея, герметизированная, необслуживаемая с системой рекомбинации газов, размеры ДхШхВ: 97*48*53 мм | 847.86 | 805.47
00-00132442 | PTK-BAT-12-100 | ПожТехКабель | АКБ 12V - 100Ah Свинцово-кислотная аккумуляторная батарея, герметизированная, необслуживаемая с системой рекомбинации газов, размеры ДхШхВ: 328*172*214 мм | 26777.64 | 25438.76
00-00078346 | PTK-BAT-12-12 | ПожТехКабель | 12V - 12Ah Свинцово-кислотная аккумуляторная батарея, герметизированная, необслуживаемая с системой рекомбинации газов, размеры ДхШхВ: 151*99*95 мм | 3300.9 | 3135.86
00-00089568 | PTK-BAT-12-18 | ПожТехКабель | АКБ 12V - 18Ah Свинцово-кислотная аккумуляторная батарея, герметизированная, необслуживаемая с системой рекомбинации газов, размеры ДхШхВ: 180*77*168 мм. | 4693.43 | 4458.76
00-00132443 | PTK-BAT-12-2,3 | ПожТехКабель | 12V - 2,3Ah Свинцово-кислотная аккумуляторная батарея, герметизированная, необслуживаемая с системой рекомбинации газов, размеры ДхШхВ: 178*36*61 мм. | 1023.57 | 972.39
00-00089567 | PTK-BAT-12-26 | ПожТехКабель | 12V - 26Ah Свинцово-кислотная аккумуляторная батарея, герметизированная, необслуживаемая с системой рекомбинации газов, размеры ДхШхВ: 166*175*125 мм | 8116.43 | 7710.61
00-00078349 | PTK-BAT-12-4,5 | ПожТехКабель | 12V - 4,5Ah Свинцово-кислотная аккумуляторная батарея, герметизированная, необслуживаемая с системой рекомбинации газов, размеры ДхШхВ: 91*71*100 мм | 1624.38 | 1543.16
00-00078348 | PTK-BAT-12-40 | ПожТехКабель | 12V - 40Ah Свинцово-кислотная аккумуляторная батарея, герметизированная, необслуживаемая с системой рекомбинации газов, размеры ДхШхВ: 198*166*171 мм | 12553.3 | 11925.64
00-00101365 | PTK-BAT-12-65 | ПожТехКабель | 12V - 65Ah Свинцово-кислотная аккумуляторная батарея, герметизированная, необслуживаемая с системой рекомбинации газов, размеры ДхШхВ: 347*167*178 мм. | 20284.22 | 19270.01
00-00080539 | PTK-BAT-12-7 | ПожТехКабель | 12V - 7Ah Свинцово-кислотная аккумуляторная батарея, герметизированная, необслуживаемая с системой рекомбинации газов, размеры ДхШхВ: 151*66*95 мм. | 1705.33 | 1620.06
00-00013322 | DT 12008 Т13 (АКБ 12-0,8) | Delta | Аккумуляторная батарея, напряжением 12В и емкостью 0.8Ач изготовлена по технологии AGM (с микропористым заполнителем, пропитанным электролитом). Корпус изготовлен из негорючего ABS пластика. Срок службы рассчитан на 3-5 лет работы. Предназначена для работы в режиме постоянного подзаряда (т.н. буферный режим), обладает низким внутренним сопротивлением и саморазрядом. | 960 | 816
00-00061922 | DT 12008 Т9 (АКБ 12-0,8) | Delta | Аккумуляторная батарея, напряжением 12В и емкостью 0.8Ач изготовлена по технологии AGM (с микропористым заполнителем, пропитанным электролитом). Корпус изготовлен из негорючего ABS пластика. Срок службы рассчитан на 3-5 лет работы. Предназначена для работы в режиме постоянного подзаряда (т.н. буферный режим), обладает низким внутренним сопротивлением и саморазрядом. | Уточняйте у менеджера | Уточняйте у менеджера
03-00004263 | DTM 12008 T9 (АКБ 12-0,8) | Delta | Аккумуляторная батарея, напряжением 12В и емкостью 0.8Ач изготовлена по технологии AGM (с микропористым заполнителем, пропитанным электролитом). Корпус изготовлен из негорючего ABS пластика. Срок службы достигает 6 лет. Предназначена для работы в режиме постоянного подзаряда (буферный режим) или в режиме разряд-заряд (циклический режим). Обладает низким внутренним сопротивлением и саморазрядом. | Уточняйте у менеджера | Уточняйте у менеджера
03-00002104 | DT 12012 (АКБ 12-1,2) | Delta | Аккумуляторная батарея, напряжением 12В и емкостью 1.2Ач изготовлена по технологии AGM (с микропористым заполнителем, пропитанным электролитом). Корпус изготовлен из негорючего ABS пластика. Срок службы рассчитан на 3-5 лет работы. Предназначена для работы в режиме постоянного подзаряда (т.н. буферный режим), обладает низким внутренним сопротивлением и саморазрядом. | 754 | 640.9
03-00004264 | DTM 12012 (АКБ 12-1,2) | Delta | Аккумуляторная батарея, напряжением 12В и емкостью 1.2Ач изготовлена по технологии AGM (с микропористым заполнителем, пропитанным электролитом). Корпус изготовлен из негорючего ABS пластика. Срок службы достигает 6 лет. Предназначена для работы в режиме постоянного подзаряда (буферный режим) или в режиме разряд-заряд (циклический режим). Обладает низким внутренним сопротивлением и саморазрядом. | 1137 | 966.45
00-00060521 | FORS 12012 (АКБ 12-1,2) (красный корпус) | ETALON | Аккумулятор является стационарным свинцово-кислотным необслуживаемым и изготовлен по технологии AGM. Серия FORS спроектирована под применение в охранных и пожарных системах, системах освещения, контроля и доступа персонала. Отличительная особенность – высокое качество и оптимальная цена для этого целевого использования. | 687.02 | 687.02
00-00048254 | FS 12012 (АКБ 12-1,2) | ETALON | Аккумулятор является стационарным свинцово-кислотным необслуживаемым и изготовлен по технологии AGM. Бюджетная серия FS спроектирована под применение в охранных и пожарных системах, системах освещения, контроля и доступа персонала. | 494.76 | 494.76
03-00001093 | SF 12012 (АКБ 12-1,2) | SECURITY FORCE | Аккумуляторная батарея, напряжением 12В и емкостью 1.2Ач. Технология AGM позволяет рекомбинировать 99% выделяемого газа. Нет ограничений на воздушные перевозки. Соответствие требованиям UL. Эксплуатация в любом положении. Легированные кальцием свинцовые пластины обеспечивают высокую плотность энергии. Продолжительный срок службы. Необслуживаемые. Не требует долива дистиллята. Низкий саморазряд. Корпус аккумулятора выполнен из пластика ABS, не поддерживающего горение. Срок службы достигает 3-5 года. | 625 | 531.25
00-00084544 | BT 12012 (АКБ 12-1.2) | BattBee | Аккумуляторная батарея, напряжением 12В и емкостью 1,2Ач. | Уточняйте у менеджера | Уточняйте у менеджера
00-00087523 | UPS12580 F2 (АКБ 12-10,5) | CSB | Аккумуляторная батарея, напряжением 12В и емкостью 10,5Ач, для эксплуатации в режиме высоких токов при коротком времени разряда. Ее особенности - высокая энергоемкость и небольшие габаритные размеры. Срок службы: до 5 лет в буферном режиме или более 260 циклов заряда-разряда в циклическом режиме при 100% разряде. | Уточняйте у менеджера | Уточняйте у менеджера
03-00008400 | GP121000 (АКБ 12-100) | CSB | Аккумуляторная батарея, напряжением 12В и емкостью 100Ач, общего применения со сроком службы 5 лет в буферном режиме или более 260 циклов заряда-разряда в циклическом режиме при 100% разряде. Как и все батареи CSB, она перезаряжаемая, высокоэффективная и не требующая обслуживания. | Уточняйте у менеджера | Уточняйте у менеджера
00-00087499 | GPL121000 (АКБ 12-100) | CSB | Аккумуляторная батарея, напряжением 12В и емкостью 100Ач, общего применения со сроком службы 10 лет (10-12 лет при 20°С по классификации Eurobat) в буферном режиме или более 260 циклов заряда-разряда в циклическом режиме при 100% разряде. Как и все батареи CSB, она перезаряжаемая, высокоэффективная и не требующая обслуживания. | 25388.15 | 25388.15
00-00066042 | CGD 12100 (АКБ 12-100) | Delta | Аккумуляторная батарея, напряжением 12В и емкостью 100Ач, герметизированная, необслуживаемая свинцово-кислотная, изготовлена по технологии AGM. В составе активной массы используется карбоновое добавление в виде графена, что обеспечивает устойчивость аккумуляторов Delta CGD к глубоким разрядам и высокую температурную стабильность при неблагоприятных условиях работы. Данная серия также отличается повышенным числом циклов заряда/разряда, и продолжительностью работы в тяжелых режимах систем на базе возобновляемых источников энергии. Аккумуляторы предназначены для работы как в буферном, так и в циклическом режимах. Рекомендуются для применения в автономных энергосистемах, а также совместно с системами на базе альтернативных источников энергии. | 39219 | 33336.15
03-00001550 | DT 12100 (АКБ 12-100) | Delta | Аккумуляторная батарея, напряжением 12В и емкостью 100Ач изготовлена по технологии AGM (с микропористым заполнителем, пропитанным электролитом). Корпус изготовлен из негорючего ABS пластика. Срок службы рассчитан на 7-10 лет работы. Предназначена для работы в режиме постоянного подзаряда (т.н. буферный режим), обладает низким внутренним сопротивлением и саморазрядом. | 23930 | 20340.5
00-00064295 | GEL 12-100 (АКБ 12-100) | Delta | Аккумуляторная батарея, напряжением 12В и емкостью 100Ач, изготовлена по технологии AGM+GEL: combined AGM and GEL technology, и оснащена встроенным контроллером и LСD-дисплеем, на котором отображается статус работы АКБ: показатели напряжения, уровня заряда и продолжительности эксплуатации. В случае низкого напряжения срабатывает сигнал оповещения. Под крышкой аккумулятора имеются дополнительные контейнеры со специализированным раствором, долив которого позволяет продлить срок службы батареи на 15-30%. Аккумуляторы предназначены для работы как в буферном, так и в циклическом режимах. Рекомендуются для применения в автономных энергосистемах, а также совместно с системами на базе альтернативных источников энергии. | 32946 | 28004.1
00-00024514 | GX 12-100 (АКБ 12-100) | Delta | Аккумуляторная батарея, напряжением 12В и емкостью 100Ач, свинцово-кислотная, изготовлена по технологии GEL. В качестве электролита используется загущенная серная кислота в виде геля, что обеспечивает устойчивость аккумуляторов Delta GX к глубоким разрядам и высокую температурную стабильность. Предназначена для работы как в буферном, так и в циклическом режимах. | 36777 | 31260.45
00-00028788 | HR 12-100 (АКБ 12-100) | Delta | Аккумуляторная батарея, напряжением 12В и емкостью 100Ач изготовлена по технологии AGM (с микропористым заполнителем, пропитанным электролитом). Корпус изготовлен из негорючего ABS пластика. Срок службы достигает 10-12 лет. Аккумулятор относится к линейке DELTA UPS series и предназначен для работы в системах бесперебойного питания (ИБП), системах связи, ЦОД. Обладает низким внутренним сопротивлением и высокой плотностью энергии. | 35138 | 29867.3
00-00083673 | AHRX 12-500W (АКБ 12-100) | ETALON | Аккумулятор является стационарным свинцово-кислотным необслуживаемым и изготовлен по технологии AGM. Серия спроектирована под применение в мощных источниках бесперебойного питания. Отличительная особенность – высокая надежность, устойчивость работы при циклическом режиме, превосходные разрядные характеристики на коротких временах разряда. | 29384.44 | 26446.39
00-00083690 | CHRL 12-100 (АКБ 12-100) | ETALON | Аккумулятор является стационарным свинцово-кислотным необслуживаемым и изготовлен по технологии AGM. Серия спроектирована под применение в источниках бесперебойного питания. Отличительная особенность – повышенные разрядные характеристики. | 19233.45 | 17310.11
00-00076414 | FORS 12100 (АКБ 12-100) (красный корпус) | ETALON | Аккумулятор является стационарным свинцово-кислотным необслуживаемым и изготовлен по технологии AGM. Серия FORS спроектирована под применение в охранных и пожарных системах, системах освещения, контроля и доступа персонала. Отличительная особенность – высокое качество и оптимальная цена для этого целевого использования. | 21469.44 | 21469.44
00-00048263 | FS 12100 (АКБ 12-100) | ETALON | Аккумулятор является стационарным свинцово-кислотным необслуживаемым и изготовлен по технологии AGM. Бюджетная серия FS спроектирована под применение в охранных и пожарных системах, системах освещения, контроля и доступа персонала. | 17081 | 17081
00-00116496 | FTE 12-100 (АКБ 12-100) | ETALON | Является фронт-терминальной свинцово-кислотной аккумуляторной батарей, изготовленной по технологии AGM, класс VRLA. Серия спроектирована под применение в мощных источниках бесперебойного питания. Отличительная особенность – высокая надежность, устойчивость работы при циклическом режиме, превосходные разрядные характеристики на коротких временах разряда. | 22350 | 20115
00-00132530 | FTE 12-100 PRO X (АКБ 12-100) | ETALON | Является фронт-терминальной свинцово-кислотной аккумуляторной батарей, изготовленной по технологии AGM, класс VRLA. Серия F.ETALON спроектирована под применение в мощных источниках бесперебойного питания. Отличительная особенность – высокая надежность, устойчивость работы при циклическом режиме, превосходные разрядные характеристики на коротких временах разряда. | 23250 | 20925
00-00083676 | GL 12-100 (АКБ 12-100) | ETALON | Аккумулятор является стационарным свинцово-кислотным необслуживаемым и изготовлен по технологии GEL . Серия спроектирована под применение в мощных источниках бесперебойного питания. Отличительная особенность – высокая надежность, устойчивость работы при циклическом режиме, превосходные разрядные характеристики на коротких временах разряда. | 23250 | 20925
00-00031164 | DTM 12100 I (АКБ 12-100) | Delta | Аккумуляторная батарея, напряжением 12В и емкостью 100Ач изготовлена по технологии AGM (с микропористым заполнителем, пропитанным электролитом). Корпус изготовлен из негорючего ABS пластика. Срок службы достигает 12 лет. Предназначена для работы в режиме постоянного подзаряда (буферный режим) или в режиме разряд-заряд (циклический режим). Обладает низким внутренним сопротивлением и саморазрядом. | Уточняйте у менеджера | Уточняйте у менеджера
00-00013334 | DTM 12100 L (АКБ 12-100) | Delta | Аккумуляторная батарея, напряжением 12В и емкостью 100Ач изготовлена по технологии AGM (с микропористым заполнителем, пропитанным электролитом). Корпус изготовлен из негорючего ABS пластика. Срок службы достигает 12 лет. Предназначена для работы в режиме постоянного подзаряда (буферный режим) или в режиме разряд-заряд (циклический режим). Обладает низким внутренним сопротивлением и саморазрядом. | 29350 | 24947.5
00-00066052 | FT 12-100 M (АКБ 12-100) | Delta | Аккумуляторная батарея, напряжением 12В и емкостью 100Ач изготовлена по технологии AGM (с микропористым заполнителем, пропитанным электролитом). Конструкция оптимизирована для установки в 19" и 23" шкафы и стойки. Изготовлен из негорючего ABS пластика. Срок службы аккумулятора достигает 10-12 лет. Предназначена для работы в режиме постоянного подзаряда (буферный режим) или в режиме разряд-заряд (циклический режим). | 31544 | 26812.4
00-00013314 | SF 12100 (АКБ 12-100) | SECURITY FORCE | Аккумуляторная батарея, напряжением 12В и емкостью 100Ач. Технология AGM позволяет рекомбинировать 99% выделяемого газа. Нет ограничений на воздушные перевозки. Соответствие требованиям UL. Эксплуатация в любом положении. Легированные кальцием свинцовые пластины обеспечивают высокую плотность энергии. Продолжительный срок службы. Необслуживаемые. Не требует долива дистиллята. Низкий саморазряд. Корпус аккумулятора выполнен из пластика ABS, не поддерживающего горение. Срок службы достигает 8 лет. | 19709 | 16752.65
00-00066061 | CX-12100 (АКБ 12-100) | Восток | Аккумуляторная батарея, напряжением 12В и емкостью 100Ач, свинцово-кислотная, предназначена для использования в системах электропитания на основе возобновляемых источников энергии, в т.ч. солнечной и ветроэнергетики, автономных системах энергоснабжения. Является герметизированной и необслуживаемой, со сроком службы в буферном режиме 10 лет. Изготовлена по технологии GEL: при производстве в качестве электролита используется композитный гель (загущенный в гель раствор серной кислоты), что обеспечивает высокую устойчивость батарей к глубоким разрядам (оптимальны при эксплуатации в циклическом режиме) и стабильную работу в условии перепадов температуры окружающей среды. | Уточняйте у менеджера | Уточняйте у менеджера
00-00074913 | СК-12100 (АКБ 12-100) | Восток | Аккумуляторная батарея, напряжением 12В и емкостью 100Ач, изготовлена по AGM технологии (электролит, абсорбированный в стекловолоконном сепараторе), является герметизированными и необслуживаемыми, со сроком службы 10 лет. Обладает высокими разрядными и эксплуатационными характеристиками благодаря использованию в составе электролита и намазной пасты специальных добавок, препятствующих коррозии и замедляющих процесс старения. Предназначена для использования в системах бесперебойного питания, резервного энергоснабжения, автономных энергосистемах. | Уточняйте у менеджера | Уточняйте у менеджера
00-00066023 | HRL 12-100 Х (АКБ 12-100) | Delta | Аккумуляторная батарея, напряжением 12В и емкостью 100Ач, изготавливается по технологии AGM (электролит, абсорбированный в стекловолоконном сепараторе). Благодаря применению современных технологий при производстве, аккумуляторы демонстрируют высокую устойчивость при работе и высочайшее качество исполнения. Серия HRL-X относится к линейке DELTA UPS series, разработанной специально для использования в мощных системах бесперебойного питания ЦОД, систем связи и иных ответственных системах. Серия отличается повышенной надежностью и имеет срок службы до 12 лет. | 35129 | 29859.65
00-00116497 | FTE 12-105 (АКБ 12-105) | ETALON | Является фронт-терминальной свинцово-кислотной аккумуляторной батарей, изготовленной по технологии AGM, класс VRLA. Серия спроектирована под применение в мощных источниках бесперебойного питания. Отличительная особенность – высокая надежность, устойчивость работы при циклическом режиме, превосходные разрядные характеристики на коротких временах разряда. | 22995 | 20695.5
00-00132531 | FTE 12-105 PRO X (АКБ 12-105) | ETALON | Является фронт-терминальной свинцово-кислотной аккумуляторной батарей, изготовленной по технологии AGM, класс VRLA. Серия F.ETALON спроектирована под применение в мощных источниках бесперебойного питания. Отличительная особенность – высокая надежность, устойчивость работы при циклическом режиме, превосходные разрядные характеристики на коротких временах разряда. | 24150 | 21735
00-00066053 | FT 12-105 M (АКБ 12-105) | Delta | Аккумуляторная батарея, напряжением 12В и емкостью 105Ач изготовлена по технологии AGM (с микропористым заполнителем, пропитанным электролитом). Конструкция оптимизирована для установки в 19" и 23" шкафы и стойки. Изготовлен из негорючего ABS пластика. Срок службы аккумулятора достигает 10-12 лет. Предназначена для работы в режиме постоянного подзаряда (буферный режим) или в режиме разряд-заряд (циклический режим). | 35058 | 29799.3
00-00084548 | BT 1212 (АКБ 12-12) | BattBee | Аккумуляторная батарея, напряжением 12В и емкостью 12Ач. | Уточняйте у менеджера | Уточняйте у менеджера
00-00036140 | GP12120 F2 (АКБ 12-12) | CSB | Аккумуляторная батарея, напряжением 12В и емкостью 12Ач, общего применения со сроком службы 5 лет в буферном режиме или более 260 циклов заряда-разряда в циклическом режиме при 100% разряде. Как и все батареи CSB, она перезаряжаемая, высокоэффективная и не требующая обслуживания. | 3262.56 | 3262.56
00-00036139 | GP12120 (АКБ 12-12) | CSB | Аккумуляторная батарея, напряжением 12В и емкостью 12Ач, общего применения со сроком службы 5 лет в буферном режиме или более 260 циклов заряда-разряда в циклическом режиме при 100% разряде. Как и все батареи CSB, она перезаряжаемая, высокоэффективная и не требующая обслуживания. | Уточняйте у менеджера | Уточняйте у менеджера
00-00087491 | GPL12120 F2 (АКБ 12-12) | CSB | Аккумуляторная батарея, напряжением 12В и емкостью 12Ач, общего применения со сроком службы 8 лет (10-12 лет при 20°С по классификации Eurobat) в буферном режиме или более 260 циклов заряда-разряда в циклическом режиме при 100% разряде. Как и все батареи CSB, она перезаряжаемая, высокоэффективная и не требующая обслуживания. | 3704.22 | 3704.22
00-00066043 | CGD 1212 (АКБ 12-12) | Delta | Аккумуляторная батарея, напряжением 12В и емкостью 12Ач, герметизированная, необслуживаемая свинцово-кислотная, изготовлена по технологии AGM. В составе активной массы используется карбоновое добавление в виде графена, что обеспечивает устойчивость аккумуляторов Delta CGD к глубоким разрядам и высокую температурную стабильность при неблагоприятных условиях работы. Данная серия также отличается повышенным числом циклов заряда/разряда, и продолжительностью работы в тяжелых режимах систем на базе возобновляемых источников энергии. Аккумуляторы предназначены для работы как в буферном, так и в циклическом режимах. Рекомендуются для применения в автономных энергосистемах, а также совместно с системами на базе альтернативных источников энергии. | 5860 | 4981
03-00000564 | DT 1212 (АКБ 12-12) | Delta | Аккумуляторная батарея, напряжением 12В и емкостью 12Ач изготовлена по технологии AGM (с микропористым заполнителем, пропитанным электролитом). Корпус изготовлен из негорючего ABS пластика. Срок службы рассчитан на 3-5 лет работы. Предназначена для работы в режиме постоянного подзаряда (т.н. буферный режим), обладает низким внутренним сопротивлением и саморазрядом. | 2949 | 2506.65
03-00001726 | DTM 1212 (АКБ 12-12) | Delta | Аккумуляторная батарея, напряжением 12В и емкостью 12Ач изготовлена по технологии AGM (с микропористым заполнителем, пропитанным электролитом). Корпус изготовлен из негорючего ABS пластика. Срок службы достигает 6 лет. Предназначена для работы в режиме постоянного подзаряда (буферный режим) или в режиме разряд-заряд (циклический режим). Обладает низким внутренним сопротивлением и саморазрядом. | 3893 | 3309.05
00-00023220 | GX 12-12 (АКБ 12-12) | Delta | Аккумуляторная батарея, напряжением 12В и емкостью 12Ач, свинцово-кислотная, изготовлена по технологии GEL. В качестве электролита используется загущенная серная кислота в виде геля, что обеспечивает устойчивость аккумуляторов Delta GX к глубоким разрядам и высокую температурную стабильность. Предназначена для работы как в буферном, так и в циклическом режимах. | 5547 | 4714.95
00-00029861 | HR 12-12 (АКБ 12-12) | Delta | Аккумуляторная батарея, напряжением 12В и емкостью 12Ач изготовлена по технологии AGM (с микропористым заполнителем, пропитанным электролитом). Корпус изготовлен из негорючего ABS пластика. Срок службы достигает 8 лет. Аккумулятор относится к линейке DELTA UPS series и предназначен для работы в системах бесперебойного питания (ИБП), системах связи, ЦОД. Обладает низким внутренним сопротивлением и высокой плотностью энергии. | 4230 | 3595.5
00-00083670 | AHRX 12-12-52W (АКБ 12-12) | ETALON | Аккумулятор является стационарным свинцово-кислотным необслуживаемым и изготовлен по технологии AGM. Серия спроектирована под применение в мощных источниках бесперебойного питания. Отличительная особенность – высокая надежность, устойчивость работы при циклическом режиме, превосходные разрядные характеристики на коротких временах разряда. | 3775.46 | 3397.91
00-00083686 | CHR 12-12 (АКБ 12-12) | ETALON | Аккумулятор является стационарным свинцово-кислотным необслуживаемым и изготовлен по технологии AGM. Серия спроектирована под применение в источниках бесперебойного питания. Отличительная особенность – повышенные разрядные характеристики. | 2849.4 | 2564.46
00-00076488 | FORS 1212 (АКБ 12-12) (красный корпус) | ETALON | Аккумулятор является стационарным свинцово-кислотным необслуживаемым и изготовлен по технологии AGM. Серия FORS спроектирована под применение в охранных и пожарных системах, системах освещения, контроля и доступа персонала. Отличительная особенность – высокое качество и оптимальная цена для этого целевого использования. | 2809.83 | 2809.83
00-00048258 | FS 1212 (АКБ 12-12) | ETALON | Аккумулятор является стационарным свинцово-кислотным необслуживаемым и изготовлен по технологии AGM. Бюджетная серия FS спроектирована под применение в охранных и пожарных системах, системах освещения, контроля и доступа персонала. | 1767 | 1767
00-00116490 | GL 12-12 (АКБ 12-12) | ETALON | Аккумулятор является стационарным свинцово-кислотным необслуживаемым и изготовлен по технологии GEL . Серия спроектирована под применение в мощных источниках бесперебойного питания. Отличительная особенность – высокая надежность, устойчивость работы при циклическом режиме, превосходные разрядные характеристики на коротких временах разряда. | 2820 | 2538
03-00000853 | SF 1212 (АКБ 12-12) | SECURITY FORCE | Аккумуляторная батарея, напряжением 12В и емкостью 12Ач. Технология AGM позволяет рекомбинировать 99% выделяемого газа. Нет ограничений на воздушные перевозки. Соответствие требованиям UL. Эксплуатация в любом положении. Легированные кальцием свинцовые пластины обеспечивают высокую плотность энергии. Продолжительный срок службы. Необслуживаемые. Не требует долива дистиллята. Низкий саморазряд. Корпус аккумулятора выполнен из пластика ABS, не поддерживающего горение. Срок службы достигает 3-5 года. | 2310 | 1963.5
00-00058061 | HR 12-51W (АКБ 12-12) | Delta | Аккумуляторная батарея, напряжением 12В и емкостью 12Ач изготовлена по технологии AGM (с микропористым заполнителем, пропитанным электролитом). Корпус изготовлен из негорючего ABS пластика. Срок службы аккумулятора достигает 8 лет. Относится к линейке DELTA UPS series и предназначена для работы в системах бесперебойного питания (ИБП), системах связи, ЦОД. Обладает низким внутренним сопротивлением и высокой энергоотдачей. | 4848 | 4120.8
00-00074905 | СК-1212 (АКБ 12-12) | Восток | Аккумуляторная батарея, напряжением 12В и емкостью 12Ач, изготовлена по AGM технологии (электролит, абсорбированный в стекловолоконном сепараторе), является герметизированными и необслуживаемыми, со сроком службы 5 лет. Обладает высокими разрядными и эксплуатационными характеристиками благодаря использованию в составе электролита и намазной пасты специальных добавок, препятствующих коррозии и замедляющих процесс старения. Предназначена для использования в системах бесперебойного питания, резервного энергоснабжения, автономных энергосистемах. | Уточняйте у менеджера | Уточняйте у менеджера
00-00066024 | HRL 12-12 Х (АКБ 12-12) | Delta | Аккумуляторная батарея, напряжением 12В и емкостью 12Ач, изготавливается по технологии AGM (электролит, абсорбированный в стекловолоконном сепараторе). Благодаря применению современных технологий при производстве, аккумуляторы демонстрируют высокую устойчивость при работе и высочайшее качество исполнения. Серия HRL-X относится к линейке DELTA UPS series, разработанной специально для использования в мощных системах бесперебойного питания ЦОД, систем связи и иных ответственных системах. Серия отличается повышенной надежностью и имеет срок службы до 12 лет. | 4795 | 4075.75
00-00087503 | HR1251W F2 (АКБ 12-12,5) | CSB | Аккумуляторная батарея, напряжением 12В и емкостью 12,5Ач, с высокой энергоемкостью. Особенная кристаллическая решетка электродов позволила увеличить на 20% отдаваемую мощность по сравнению с батареями других серий. Она разработана для эксплуатации в режиме высоких токов разряда при коротком времени разряда. Срок службы: 5 лет в буферном режиме или более 260 циклов заряда-разряда в циклическом режиме при 100% разряде. | 3173.92 | 3173.92
00-00087515 | HRL1250W F2 FR (АКБ 12-12,5) | CSB | Аккумуляторная батарея, напряжением 12В и емкостью 12,5Ач. Герметизированная, выполненная по технологии AGM, общего применения со сроком службы более 8 лет в буферном режиме (10/12 лет при 20°С по классификации Eurobat) или 260 циклов заряда-разряда в циклическом режиме при 100% разряде. Эти высокоэффективные перезаряжаемые батареи не требуют обслуживания в течение всего срока службы. Основные области применения: источники бесперебойного питания (UPS), охранные и пожарные системы безопасности, оборудование электросвязи, аварийное освещение, электроинструмент, телеметрическое, портативное измерительное, контрольное и другое оборудование. | Уточняйте у менеджера | Уточняйте у менеджера
00-00087514 | HRL1250W F2 (АКБ 12-12,5) | CSB | Аккумуляторная батарея, напряжением 12В и емкостью 12,5Ач. Герметизированная, выполненная по технологии AGM, общего применения со сроком службы более 8 лет в буферном режиме (10/12 лет при 20°С по классификации Eurobat) или 260 циклов заряда-разряда в циклическом режиме при 100% разряде. Эти высокоэффективные перезаряжаемые батареи не требуют обслуживания в течение всего срока службы. Основные области применения: источники бесперебойного питания (UPS), охранные и пожарные системы безопасности, оборудование электросвязи, аварийное освещение, электроинструмент, телеметрическое, портативное измерительное, контрольное и другое оборудование. | Уточняйте у менеджера | Уточняйте у менеджера
00-00013323 | DT 12120 (АКБ 12-120) | Delta | Аккумуляторная батарея, напряжением 12В и емкостью 120Ач изготовлена по технологии AGM (с микропористым заполнителем, пропитанным электролитом). Корпус изготовлен из негорючего ABS пластика. Срок службы рассчитан на 7-10 лет работы. Предназначена для работы в режиме постоянного подзаряда (т.н. буферный режим), обладает низким внутренним сопротивлением и саморазрядом. | 25333 | 21533.05
00-00066020 | GEL 12-120 (АКБ 12-120) | Delta | Аккумуляторная батарея, напряжением 12В и емкостью 120Ач, изготовлена по технологии AGM+GEL: combined AGM and GEL technology, и оснащена встроенным контроллером и LСD-дисплеем, на котором отображается статус работы АКБ: показатели напряжения, уровня заряда и продолжительности эксплуатации. В случае низкого напряжения срабатывает сигнал оповещения. Под крышкой аккумулятора имеются дополнительные контейнеры со специализированным раствором, долив которого позволяет продлить срок службы батареи на 15-30%. Аккумуляторы предназначены для работы как в буферном, так и в циклическом режимах. Рекомендуются для применения в автономных энергосистемах, а также совместно с системами на базе альтернативных источников энергии. | 42801 | 36380.85
03-00011462 | GX 12-120 (АКБ 12-120) | Delta | Аккумуляторная батарея, напряжением 12В и емкостью 120Ач, свинцово-кислотная, изготовлена по технологии GEL. В качестве электролита используется загущенная серная кислота в виде геля, что обеспечивает устойчивость аккумуляторов Delta GX к глубоким разрядам и высокую температурную стабильность. Предназначена для работы как в буферном, так и в циклическом режимах. | 46601 | 39610.85
00-00116488 | AHRX 12-550W (АКБ 12-120) | ETALON | Аккумулятор является стационарным свинцово-кислотным необслуживаемым и изготовлен по технологии AGM. Серия спроектирована под применение в мощных источниках бесперебойного питания. Отличительная особенность – высокая надежность, устойчивость работы при циклическом режиме, превосходные разрядные характеристики на коротких временах разряда. | 31147.9 | 28032.56
00-00031165 | DTM 12120 I (АКБ 12-120) | Delta | Аккумуляторная батарея, напряжением 12В и емкостью 120Ач изготовлена по технологии AGM (с микропористым заполнителем, пропитанным электролитом). Корпус изготовлен из негорючего ABS пластика. Срок службы достигает 12 лет. Предназначена для работы в режиме постоянного подзаряда (буферный режим) или в режиме разряд-заряд (циклический режим). Обладает низким внутренним сопротивлением и саморазрядом. | Уточняйте у менеджера | Уточняйте у менеджера
03-00009291 | DTM 12120 L (АКБ 12-120) | Delta | Аккумуляторная батарея, напряжением 12В и емкостью 120Ач изготовлена по технологии AGM (с микропористым заполнителем, пропитанным электролитом). Корпус изготовлен из негорючего ABS пластика. Срок службы достигает 12 лет. Предназначен для работы в режиме постоянного подзаряда (буферный режим) или в режиме разряд-заряд (циклический режим). Обладает низким внутренним сопротивлением и саморазрядом. | 34686 | 29483.1
03-00013143 | SF 12120 (АКБ 12-120) | SECURITY FORCE | Аккумуляторная батарея, напряжением 12В и емкостью 120Ач. Технология AGM позволяет рекомбинировать 99% выделяемого газа. Нет ограничений на воздушные перевозки. Соответствие требованиям UL. Эксплуатация в любом положении. Легированные кальцием свинцовые пластины обеспечивают высокую плотность энергии. Продолжительный срок службы. Необслуживаемые. Не требует долива дистиллята. Низкий саморазряд. Корпус аккумулятора выполнен из пластика ABS, не поддерживающего горение. Срок службы достигает 8 лет. | 22627 | 19232.95
00-00089483 | CX-12120 (АКБ 12-120) | Восток | Аккумуляторная батарея, напряжением 12В и емкостью 120Ач, свинцово-кислотная, предназначена для использования в системах электропитания на основе возобновляемых источников энергии, в т.ч. солнечной и ветроэнергетики, автономных системах энергоснабжения. Является герметизированной и необслуживаемой, со сроком службы в буферном режиме 10 лет. Изготовлена по технологии GEL: при производстве в качестве электролита используется композитный гель (загущенный в гель раствор серной кислоты), что обеспечивает высокую устойчивость батарей к глубоким разрядам (оптимальны при эксплуатации в циклическом режиме) и стабильную работу в условии перепадов температуры окружающей среды. | Уточняйте у менеджера | Уточняйте у менеджера
00-00116498 | FTE 12-125 (АКБ 12-125) | ETALON | Является фронт-терминальной свинцово-кислотной аккумуляторной батарей, изготовленной по технологии AGM, класс VRLA. Серия спроектирована под применение в мощных источниках бесперебойного питания. Отличительная особенность – высокая надежность, устойчивость работы при циклическом режиме, превосходные разрядные характеристики на коротких временах разряда. | 29670 | 26703
00-00132532 | FTE 12-125 PRO X (АКБ 12-125) | ETALON | Является фронт-терминальной свинцово-кислотной аккумуляторной батарей, изготовленной по технологии AGM, класс VRLA. Серия F.ETALON спроектирована под применение в мощных источниках бесперебойного питания. Отличительная особенность – высокая надежность, устойчивость работы при циклическом режиме, превосходные разрядные характеристики на коротких временах разряда. | 32775 | 29497.5
00-00066054 | FT 12-125 M (АКБ 12-125) | Delta | Аккумуляторная батарея, напряжением 12В и емкостью 125Ач изготовлена по технологии AGM (с микропористым заполнителем, пропитанным электролитом). Конструкция оптимизирована для установки в 19" и 23" шкафы и стойки. Изготовлен из негорючего ABS пластика. Срок службы аккумулятора достигает 10-12 лет. Предназначена для работы в режиме постоянного подзаряда (буферный режим) или в режиме разряд-заряд (циклический режим). | 38147 | 32424.95
00-00083674 | AHRX 12-630W (АКБ 12-140) | ETALON | Аккумулятор является стационарным свинцово-кислотным необслуживаемым и изготовлен по технологии AGM. Серия спроектирована под применение в мощных источниках бесперебойного питания. Отличительная особенность – высокая надежность, устойчивость работы при циклическом режиме, превосходные разрядные характеристики на коротких временах разряда. | 31580.85 | 28422.77
00-00074915 | СК-12140 (АКБ 12-140) | Восток | Аккумуляторная батарея, напряжением 12В и емкостью 140Ач, изготовлена по AGM технологии (электролит, абсорбированный в стекловолоконном сепараторе), является герметизированными и необслуживаемыми, со сроком службы 10 лет. Обладает высокими разрядными и эксплуатационными характеристиками благодаря использованию в составе электролита и намазной пасты специальных добавок, препятствующих коррозии и замедляющих процесс старения. Предназначена для использования в системах бесперебойного питания, резервного энергоснабжения, автономных энергосистемах. | Уточняйте у менеджера | Уточняйте у менеджера
00-00066026 | HRL 12-140 Х (АКБ 12-140) | Delta | Аккумуляторная батарея, напряжением 12В и емкостью 140Ач, изготавливается по технологии AGM (электролит, абсорбированный в стекловолоконном сепараторе). Благодаря применению современных технологий при производстве, аккумуляторы демонстрируют высокую устойчивость при работе и высочайшее качество исполнения. Серия HRL-X относится к линейке DELTA UPS series, разработанной специально для использования в мощных системах бесперебойного питания ЦОД, систем связи и иных ответственных системах. Серия отличается повышенной надежностью и имеет срок службы до 12 лет. | 47726 | 40567.1
00-00066021 | GEL 12-15 (АКБ 12-15) | Delta | Аккумуляторная батарея, напряжением 12В и емкостью 15Ач, изготовлена по технологии AGM+GEL: combined AGM and GEL technology, и оснащена встроенным контроллером и LСD-дисплеем, на котором отображается статус работы АКБ: показатели напряжения, уровня заряда и продолжительности эксплуатации. В случае низкого напряжения срабатывает сигнал оповещения. Под крышкой аккумулятора имеются дополнительные контейнеры со специализированным раствором, долив которого позволяет продлить срок службы батареи на 15-30%. Аккумуляторы предназначены для работы как в буферном, так и в циклическом режимах. Рекомендуются для применения в автономных энергосистемах, а также совместно с системами на базе альтернативных источников энергии. | 4833 | 4108.05
00-00030869 | HR 12-15 (АКБ 12-15) | Delta | Аккумуляторная батарея, напряжением 12В и емкостью 15Ач изготовлена по технологии AGM (с микропористым заполнителем, пропитанным электролитом). Корпус изготовлен из негорючего ABS пластика. Срок службы достигает 8 лет. Аккумулятор относится к линейке DELTA UPS series и предназначен для работы в системах бесперебойного питания (ИБП), системах связи, ЦОД. Обладает низким внутренним сопротивлением и высокой плотностью энергии. | 5629 | 4784.65
00-00013324 | DT 12150 (АКБ 12-150) | Delta | Аккумуляторная батарея, напряжением 12В и емкостью 150Ач изготовлена по технологии AGM (с микропористым заполнителем, пропитанным электролитом). Корпус изготовлен из негорючего ABS пластика. Срок службы рассчитан на 7-10 лет работы. Предназначена для работы в режиме постоянного подзаряда (т.н. буферный режим), обладает низким внутренним сопротивлением и саморазрядом. | 36450 | 30982.5
00-00059526 | GEL 12-150 (АКБ 12-150) | Delta | Аккумуляторная батарея, напряжением 12В и емкостью 150Ач, изготовлена по технологии AGM+GEL: combined AGM and GEL technology, и оснащена встроенным контроллером и LСD-дисплеем, на котором отображается статус работы АКБ: показатели напряжения, уровня заряда и продолжительности эксплуатации. В случае низкого напряжения срабатывает сигнал оповещения. Под крышкой аккумулятора имеются дополнительные контейнеры со специализированным раствором, долив которого позволяет продлить срок службы батареи на 15-30%. Аккумуляторы предназначены для работы как в буферном, так и в циклическом режимах. Рекомендуются для применения в автономных энергосистемах, а также совместно с системами на базе альтернативных источников энергии. | 54591 | 46402.35
00-00066046 | GX 12-150 (АКБ 12-150) | Delta | Аккумуляторная батарея, напряжением 12В и емкостью 150Ач, свинцово-кислотная, изготовлена по технологии GEL. В качестве электролита используется загущенная серная кислота в виде геля, что обеспечивает устойчивость аккумуляторов Delta GX к глубоким разрядам и высокую температурную стабильность. Предназначена для работы как в буферном, так и в циклическом режимах. | 56748 | 48235.8
00-00083675 | AHRX 12-670W (АКБ 12-150) | ETALON | Аккумулятор является стационарным свинцово-кислотным необслуживаемым и изготовлен по технологии AGM. Серия спроектирована под применение в мощных источниках бесперебойного питания. Отличительная особенность – высокая надежность, устойчивость работы при циклическом режиме, превосходные разрядные характеристики на коротких временах разряда. | 36294.23 | 32665.21
00-00116499 | FTE 12-150 (АКБ 12-150) | ETALON | Является фронт-терминальной свинцово-кислотной аккумуляторной батарей, изготовленной по технологии AGM, класс VRLA. Серия спроектирована под применение в мощных источниках бесперебойного питания. Отличительная особенность – высокая надежность, устойчивость работы при циклическом режиме, превосходные разрядные характеристики на коротких временах разряда. | 31650 | 28485
00-00132533 | FTE 12-150 PRO X (АКБ 12-150) | ETALON | Является фронт-терминальной свинцово-кислотной аккумуляторной батарей, изготовленной по технологии AGM, класс VRLA. Серия F.ETALON спроектирована под применение в мощных источниках бесперебойного питания. Отличительная особенность – высокая надежность, устойчивость работы при циклическом режиме, превосходные разрядные характеристики на коротких временах разряда. | 35850 | 32265
00-00116493 | GL 12-150 (АКБ 12-150) | ETALON | Аккумулятор является стационарным свинцово-кислотным необслуживаемым и изготовлен по технологии GEL . Серия спроектирована под применение в мощных источниках бесперебойного питания. Отличительная особенность – высокая надежность, устойчивость работы при циклическом режиме, превосходные разрядные характеристики на коротких временах разряда. | 32550 | 29295
00-00031166 | DTM 12150 I (АКБ 12-150) | Delta | Аккумуляторная батарея, напряжением 12В и емкостью 150Ач изготовлена по технологии AGM (с микропористым заполнителем, пропитанным электролитом). Корпус изготовлен из негорючего ABS пластика. Срок службы достигает 12 лет. Предназначена для работы в режиме постоянного подзаряда (буферный режим) или в режиме разряд-заряд (циклический режим). Обладает низким внутренним сопротивлением и саморазрядом. | Уточняйте у менеджера | Уточняйте у менеджера
03-00009791 | DTM 12150 L (АКБ 12-150) | Delta | Аккумуляторная батарея, напряжением 12В и емкостью 150Ач изготовлена по технологии AGM (с микропористым заполнителем, пропитанным электролитом). Корпус изготовлен из негорючего ABS пластика. Срок службы достигает 12 лет. Предназначена для работы в режиме постоянного подзаряда (буферный режим) или в режиме разряд-заряд (циклический режим). Обладает низким внутренним сопротивлением и саморазрядом. | 44816 | 38093.6
00-00066055 | FT 12-150 M (АКБ 12-150) | Delta | Аккумуляторная батарея, напряжением 12В и емкостью 150Ач изготовлена по технологии AGM (с микропористым заполнителем, пропитанным электролитом). Конструкция оптимизирована для установки в 19" и 23" шкафы и стойки. Изготовлен из негорючего ABS пластика. Срок службы аккумулятора достигает 10-12 лет. Предназначена для работы в режиме постоянного подзаряда (буферный режим) или в режиме разряд-заряд (циклический режим). | 48092 | 40878.2
00-00089484 | CX-12150 (АКБ 12-150) | Восток | Аккумуляторная батарея, напряжением 12В и емкостью 150Ач, свинцово-кислотная, предназначена для использования в системах электропитания на основе возобновляемых источников энергии, в т.ч. солнечной и ветроэнергетики, автономных системах энергоснабжения. Является герметизированной и необслуживаемой, со сроком службы в буферном режиме 10 лет. Изготовлена по технологии GEL: при производстве в качестве электролита используется композитный гель (загущенный в гель раствор серной кислоты), что обеспечивает высокую устойчивость батарей к глубоким разрядам (оптимальны при эксплуатации в циклическом режиме) и стабильную работу в условии перепадов температуры окружающей среды. | Уточняйте у менеджера | Уточняйте у менеджера
00-00074916 | СК-12150 (АКБ 12-150) | Восток | Аккумуляторная батарея, напряжением 12В и емкостью 150Ач, изготовлена по AGM технологии (электролит, абсорбированный в стекловолоконном сепараторе), является герметизированными и необслуживаемыми, со сроком службы 10 лет. Обладает высокими разрядными и эксплуатационными характеристиками благодаря использованию в составе электролита и намазной пасты специальных добавок, препятствующих коррозии и замедляющих процесс старения. Предназначена для использования в системах бесперебойного питания, резервного энергоснабжения, автономных энергосистемах. | Уточняйте у менеджера | Уточняйте у менеджера
00-00029865 | GP12170 B1 (АКБ 12-17) | CSB | Аккумуляторная батарея, напряжением 12В и емкостью 17Ач, общего применения со сроком службы 5 лет в буферном режиме или более 260 циклов заряда-разряда в циклическом режиме при 100% разряде. Как и все батареи CSB, она перезаряжаемая, высокоэффективная и не требующая обслуживания. | Уточняйте у менеджера | Уточняйте у менеджера
00-00087482 | GP12170 B3 (АКБ 12-17) | CSB | Аккумуляторная батарея, напряжением 12В и емкостью 17Ач, общего применения со сроком службы 5 лет в буферном режиме или более 260 циклов заряда-разряда в циклическом режиме при 100% разряде. Как и все батареи CSB, она перезаряжаемая, высокоэффективная и не требующая обслуживания. | Уточняйте у менеджера | Уточняйте у менеджера
03-00004266 | DTM 1217 (АКБ 12-17) | Delta | Аккумуляторная батарея, напряжением 12В и емкостью 17Ач изготовлена по технологии AGM (с микропористым заполнителем, пропитанным электролитом). Корпус изготовлен из негорючего ABS пластика. Срок службы достигает 6 лет. Предназначена для работы в режиме постоянного подзаряда (буферный режим) или в режиме разряд-заряд (циклический режим). Обладает низким внутренним сопротивлением и саморазрядом. | 5439 | 4623.15
00-00021915 | GX 12-17 (АКБ 12-17) | Delta | Аккумуляторная батарея, напряжением 12В и емкостью 17Ач, свинцово-кислотная, изготовлена по технологии GEL. В качестве электролита используется загущенная серная кислота в виде геля, что обеспечивает устойчивость аккумуляторов Delta GX к глубоким разрядам и высокую температурную стабильность. Предназначена для работы как в буферном, так и в циклическом режимах. | 8035 | 6829.75
00-00083687 | CHR 12-17 (АКБ 12-17) | ETALON | Аккумулятор является стационарным свинцово-кислотным необслуживаемым и изготовлен по технологии AGM. Серия спроектирована под применение в источниках бесперебойного питания. Отличительная особенность – повышенные разрядные характеристики. | 4036.65 | 3632.99
00-00048259 | FS 1217 (АКБ 12-17) | ETALON | Аккумулятор является стационарным свинцово-кислотным необслуживаемым и изготовлен по технологии AGM. Бюджетная серия FS спроектирована под применение в охранных и пожарных системах, системах освещения, контроля и доступа персонала. | 2915.55 | 2915.55
00-00116491 | GL 12-17 (АКБ 12-17) | ETALON | Аккумулятор является стационарным свинцово-кислотным необслуживаемым и изготовлен по технологии GEL . Серия спроектирована под применение в мощных источниках бесперебойного питания. Отличительная особенность – высокая надежность, устойчивость работы при циклическом режиме, превосходные разрядные характеристики на коротких временах разряда. | 3825 | 3442.5
03-00001057 | SF 1217 (АКБ 12-17) | SECURITY FORCE | Аккумуляторная батарея, напряжением 12В и емкостью 17Ач. Технология AGM позволяет рекомбинировать 99% выделяемого газа. Нет ограничений на воздушные перевозки. Соответствие требованиям UL. Эксплуатация в любом положении. Легированные кальцием свинцовые пластины обеспечивают высокую плотность энергии. Продолжительный срок службы. Необслуживаемые. Не требует долива дистиллята. Низкий саморазряд. Корпус аккумулятора выполнен из пластика ABS, не поддерживающего горение. Срок службы достигает 3-5 года. | 3288 | 2794.8
00-00084549 | BT 1218 (АКБ 12-18) | BattBee | Аккумуляторная батарея, напряжением 12В и емкостью 18Ач. | Уточняйте у менеджера | Уточняйте у менеджера
03-00004269 | DT 1218 (АКБ 12-18) | Delta | Аккумуляторная батарея, напряжением 12В и емкостью 18Ач изготовлена по технологии AGM (с микропористым заполнителем, пропитанным электролитом). Корпус изготовлен из негорючего ABS пластика. Срок службы рассчитан на 3-5 лет работы. Предназначен для работы в режиме постоянного подзаряда (т.н. буферный режим), обладает низким внутренним сопротивлением и саморазрядом. | 4195 | 3565.75
03-00004270 | HR 12-18 (АКБ 12-18) | Delta | Аккумуляторная батарея, напряжением 12В и емкостью 18Ач изготовлена по технологии AGM (с микропористым заполнителем, пропитанным электролитом). Корпус изготовлен из негорючего ABS пластика. Срок службы достигает 8 лет. Аккумулятор относится к линейке DELTA UPS series и предназначен для работы в системах бесперебойного питания (ИБП), системах связи, ЦОД. Обладает низким внутренним сопротивлением и высокой плотностью энергии. | 6331 | 5381.35
00-00083681 | BHR 12-18 (АКБ 12-18) | ETALON | Аккумулятор является стационарным свинцово-кислотным необслуживаемым и изготовлен по технологии AGM. Серия спроектирована под применение в системах бесперебойного питания. Отличительная особенность – высокая энергоотдача благодаря специальной технологии изготовления свинцовых пластин. | 5024.44 | 4521.84
00-00076489 | FORS 1218 (АКБ 12-18) (красный корпус) | ETALON | Аккумулятор является стационарным свинцово-кислотным необслуживаемым и изготовлен по технологии AGM. Серия FORS спроектирована под применение в охранных и пожарных системах, системах освещения, контроля и доступа персонала. Отличительная особенность – высокое качество и оптимальная цена для этого целевого использования. | 3950.38 | 3950.38
00-00069226 | FS 1218 (АКБ 12-18) | ETALON | Аккумулятор является стационарным свинцово-кислотным необслуживаемым и изготовлен по технологии AGM. Бюджетная серия FS спроектирована под применение в охранных и пожарных системах, системах освещения, контроля и доступа персонала. | 2803.64 | 2803.64
03-00000849 | SF 1218 (АКБ 12-18) | SECURITY FORCE | Аккумуляторная батарея, напряжением 12В и емкостью 18Ач. Технология AGM позволяет рекомбинировать 99% выделяемого газа. Нет ограничений на воздушные перевозки. Соответствие требованиям UL. Эксплуатация в любом положении. Легированные кальцием свинцовые пластины обеспечивают высокую плотность энергии. Продолжительный срок службы. Необслуживаемые. Не требует долива дистиллята. Низкий саморазряд. Корпус аккумулятора выполнен из пластика ABS, не поддерживающего горение. Срок службы достигает 3-5 года. | 3724 | 3165.4
00-00074906 | СК-1218 (АКБ 12-18) | Восток | Аккумуляторная батарея, напряжением 12В и емкостью 18Ач, изготовлена по AGM технологии (электролит, абсорбированный в стекловолоконном сепараторе), является герметизированными и необслуживаемыми, со сроком службы 5 лет. Обладает высокими разрядными и эксплуатационными характеристиками благодаря использованию в составе электролита и намазной пасты специальных добавок, препятствующих коррозии и замедляющих процесс старения. Предназначена для использования в системах бесперебойного питания, резервного энергоснабжения, автономных энергосистемах. | Уточняйте у менеджера | Уточняйте у менеджера
00-00066028 | HRL 12-18 Х (АКБ 12-18) | Delta | Аккумуляторная батарея, напряжением 12В и емкостью 18Ач, изготавливается по технологии AGM (электролит, абсорбированный в стекловолоконном сепараторе). Благодаря применению современных технологий при производстве, аккумуляторы демонстрируют высокую устойчивость при работе и высочайшее качество исполнения. Серия HRL-X относится к линейке DELTA UPS series, разработанной специально для использования в мощных системах бесперебойного питания ЦОД, систем связи и иных ответственных системах. Серия отличается повышенной надежностью и имеет срок службы до 12 лет. | 7574 | 6437.9
00-00116500 | FTE 12-180 (АКБ 12-180) | ETALON | Является фронт-терминальной свинцово-кислотной аккумуляторной батарей, изготовленной по технологии AGM, класс VRLA. Серия спроектирована под применение в мощных источниках бесперебойного питания. Отличительная особенность – высокая надежность, устойчивость работы при циклическом режиме, превосходные разрядные характеристики на коротких временах разряда. | 36750 | 33075
00-00066056 | FT 12-180 M (АКБ 12-180) | Delta | Аккумуляторная батарея, напряжением 12В и емкостью 180Ач изготовлена по технологии AGM (с микропористым заполнителем, пропитанным электролитом). Конструкция оптимизирована для установки в 19" и 23" шкафы и стойки. Изготовлен из негорючего ABS пластика. Срок службы аккумулятора достигает 10-12 лет. Предназначена для работы в режиме постоянного подзаряда (буферный режим) или в режиме разряд-заряд (циклический режим). Обладает низким внутренним сопротивлением и саморазрядом. | 53651 | 45603.35
00-00066029 | HRL 12-180 Х (АКБ 12-180) | Delta | Аккумуляторная батарея, напряжением 12В и емкостью 180Ач, изготавливается по технологии AGM (электролит, абсорбированный в стекловолоконном сепараторе). Благодаря применению современных технологий при производстве, аккумуляторы демонстрируют высокую устойчивость при работе и высочайшее качество исполнения. Серия HRL-X относится к линейке DELTA UPS series, разработанной специально для использования в мощных системах бесперебойного питания ЦОД, систем связи и иных ответственных системах. Серия отличается повышенной надежностью и имеет срок службы до 12 лет. | 66133 | 56213.05
03-00004271 | DT 12022 (АКБ 12-2,2) | Delta | Аккумуляторная батарея, напряжением 12В и емкостью 2.2Ач изготовлена по технологии AGM (с микропористым заполнителем, пропитанным электролитом). Корпус изготовлен из негорючего ABS пластика. Срок службы рассчитан на 3-5 лет работы. Предназначена для работы в режиме постоянного подзаряда (т.н. буферный режим), обладает низким внутренним сопротивлением и саморазрядом. | 1153 | 980.05
03-00004272 | DTM 12022 (АКБ 12-2,2) | Delta | Аккумуляторная батарея, напряжением 12В и емкостью 2.2Ач изготовлена по технологии AGM (с микропористым заполнителем, пропитанным электролитом). Корпус изготовлен из негорючего ABS пластика. Срок службы достигает 6 лет. Предназначена для работы в режиме постоянного подзаряда (буферный режим) или в режиме разряд-заряд (циклический режим). Обладает низким внутренним сопротивлением и саморазрядом. | 1363 | 1158.55
00-00060523 | FORS 12022 (АКБ 12-2,2) (красный корпус) | ETALON | Аккумулятор является стационарным свинцово-кислотным необслуживаемым и изготовлен по технологии AGM. Серия FORS спроектирована под применение в охранных и пожарных системах, системах освещения, контроля и доступа персонала. Отличительная особенность – высокое качество и оптимальная цена для этого целевого использования. | 1055.07 | 1055.07
00-00048255 | FS 12022 (АКБ 12-2,2) | ETALON | Аккумулятор является стационарным свинцово-кислотным необслуживаемым и изготовлен по технологии AGM. Бюджетная серия FS спроектирована под применение в охранных и пожарных системах, системах освещения, контроля и доступа персонала. | 759.81 | 759.81
03-00000839 | SF 12022 (АКБ 12-2,2) | SECURITY FORCE | Аккумуляторная батарея, напряжением 12В и емкостью 2.2Ач. Технология AGM позволяет рекомбинировать 99% выделяемого газа. Нет ограничений на воздушные перевозки. Соответствие требованиям UL. Эксплуатация в любом положении. Легированные кальцием свинцовые пластины обеспечивают высокую плотность энергии. Продолжительный срок службы. Необслуживаемые. Не требует долива дистиллята. Низкий саморазряд. Корпус аккумулятора выполнен из пластика ABS, не поддерживающего горение. Срок службы достигает 3-5 года. | 877 | 745.45
00-00087509 | HRL1210W F2 FR (АКБ 12-2,5) | CSB | Аккумуляторная батарея, напряжением 12В и емкостью 2,5Ач, с высокой энергоемкостью. Особенная кристаллическая решетка электродов позволила увеличить на 20% отдаваемую мощность по сравнению с батареями других серий. Она разработана для эксплуатации в режиме высоких токов разряда при коротком времени разряда. Срок службы: более 8 лет в буферном режиме (10/12 лет при 20°С по классификации Eurobat) или более 260 циклов заряда-разряда в циклическом режиме при 100% разряде. | Уточняйте у менеджера | Уточняйте у менеджера
00-00084545 | BT 12022 (АКБ 12-2.2) | BattBee | Аккумуляторная батарея, напряжением 12В и емкостью 2,2Ач. | Уточняйте у менеджера | Уточняйте у менеджера
00-00087483 | GP12200 (АКБ 12-20) | CSB | Аккумуляторная батарея, напряжением 12В и емкостью 20Ач, общего применения со сроком службы 5 лет в буферном режиме или более 260 циклов заряда-разряда в циклическом режиме при 100% разряде. Как и все батареи CSB, она перезаряжаемая, высокоэффективная и не требующая обслуживания. | 5430.48 | 5430.48
00-00087517 | HRL1280W FR (АКБ 12-20) | CSB | Аккумуляторная батарея, напряжением 12В и емкостью 20Ач, с высокой энергоемкостью. Особенная кристаллическая решетка электродов позволила увеличить на 20% отдаваемую мощность по сравнению с батареями других серий. Она разработана для эксплуатации в режиме высоких токов разряда при коротком времени разряда. Срок службы: более 8 лет в буферном режиме (10/12 лет при 20°С по классификации Eurobat) или более 260 циклов заряда-разряда в циклическом режиме при 100% разряде. | Уточняйте у менеджера | Уточняйте у менеджера
00-00087516 | HRL1280W (АКБ 12-20) | CSB | Аккумуляторная батарея, напряжением 12В и емкостью 20Ач, с высокой энергоемкостью. Особенная кристаллическая решетка электродов позволила увеличить на 20% отдаваемую мощность по сравнению с батареями других серий. Она разработана для эксплуатации в режиме высоких токов разряда при коротком времени разряда. Срок службы: более 8 лет в буферном режиме (10/12 лет при 20°С по классификации Eurobat) или более 260 циклов заряда-разряда в циклическом режиме при 100% разряде. | 7624.52 | 7624.52
00-00033299 | GEL 12-20 (АКБ 12-20) | Delta | Аккумуляторная батарея, напряжением 12В и емкостью 20Ач, изготовлена по технологии AGM+GEL: combined AGM and GEL technology, и оснащена встроенным контроллером и LСD-дисплеем, на котором отображается статус работы АКБ: показатели напряжения, уровня заряда и продолжительности эксплуатации. В случае низкого напряжения срабатывает сигнал оповещения. Под крышкой аккумулятора имеются дополнительные контейнеры со специализированным раствором, долив которого позволяет продлить срок службы батареи на 15-30%. Аккумуляторы предназначены для работы как в буферном, так и в циклическом режимах. Рекомендуются для применения в автономных энергосистемах, а также совместно с системами на базе альтернативных источников энергии. | 7149 | 6076.65
00-00024405 | HR 12-80W (АКБ 12-20) | Delta | Аккумуляторная батарея, напряжением 12В и емкостью 20Ач изготовлена по технологии AGM (с микропористым заполнителем, пропитанным электролитом). Корпус изготовлен из негорючего ABS пластика. Срок службы достигает 8 лет. Аккумулятор относится к линейке DELTA UPS series и предназначен для работы в системах бесперебойного питания (ИБП), системах связи, ЦОД. Обладает низким внутренним сопротивлением и высокой энергоотдачей. | 7803 | 6632.55
00-00066044 | CGD 12200 (АКБ 12-200) | Delta | Аккумуляторная батарея, напряжением 12В и емкостью 200Ач, герметизированная, необслуживаемая свинцово-кислотная, изготовлена по технологии AGM. В составе активной массы используется карбоновое добавление в виде графена, что обеспечивает устойчивость аккумуляторов Delta CGD к глубоким разрядам и высокую температурную стабильность при неблагоприятных условиях работы. Данная серия также отличается повышенным числом циклов заряда/разряда, и продолжительностью работы в тяжелых режимах систем на базе возобновляемых источников энергии. Аккумуляторы предназначены для работы как в буферном, так и в циклическом режимах. Рекомендуются для применения в автономных энергосистемах, а также совместно с системами на базе альтернативных источников энергии. | 71268 | 60577.8
00-00013325 | DT 12200 (АКБ 12-200) | Delta | Аккумуляторная батарея, напряжением 12В и емкостью 200Ач изготовлена по технологии AGM (с микропористым заполнителем, пропитанным электролитом). Корпус изготовлен из негорючего ABS пластика. Срок службы рассчитан на 7-10 лет работы. Предназначен для работы в режиме постоянного подзаряда (т.н. буферный режим), обладает низким внутренним сопротивлением и саморазрядом. | 45418 | 38605.3
00-00041570 | GEL 12-200 (АКБ 12-200) | Delta | Аккумуляторная батарея, напряжением 12В и емкостью 200Ач, изготовлена по технологии AGM+GEL: combined AGM and GEL technology, и оснащена встроенным контроллером и LСD-дисплеем, на котором отображается статус работы АКБ: показатели напряжения, уровня заряда и продолжительности эксплуатации. В случае низкого напряжения срабатывает сигнал оповещения. Под крышкой аккумулятора имеются дополнительные контейнеры со специализированным раствором, долив которого позволяет продлить срок службы батареи на 15-30%. Аккумуляторы предназначены для работы как в буферном, так и в циклическом режимах. Рекомендуются для применения в автономных энергосистемах, а также совместно с системами на базе альтернативных источников энергии. | 63463 | 53943.55
03-00006747 | GX 12-200 (АКБ 12-200) | Delta | Аккумуляторная батарея, напряжением 12В и емкостью 200Ач, свинцово-кислотная, изготовлена по технологии GEL. В качестве электролита используется загущенная серная кислота в виде геля, что обеспечивает устойчивость аккумуляторов Delta GX к глубоким разрядам и высокую температурную стабильность. Предназначена для работы как в буферном, так и в циклическом режимах. | 70115 | 59597.75
00-00116489 | AHRX 12-820W (АКБ 12-200) | ETALON | Аккумулятор является стационарным свинцово-кислотным необслуживаемым и изготовлен по технологии AGM. Серия спроектирована под применение в мощных источниках бесперебойного питания. Отличительная особенность – высокая надежность, устойчивость работы при циклическом режиме, превосходные разрядные характеристики на коротких временах разряда. | 54922.19 | 49429.97
00-00083691 | CHRL 12-200 (АКБ 12-200) | ETALON | Аккумулятор является стационарным свинцово-кислотным необслуживаемым и изготовлен по технологии AGM. Серия спроектирована под применение в источниках бесперебойного питания. Отличительная особенность – повышенные разрядные характеристики. | 41518.13 | 37366.72
00-00116501 | FTE 12-200 (АКБ 12-200) | ETALON | Является фронт-терминальной свинцово-кислотной аккумуляторной батарей, изготовленной по технологии AGM, класс VRLA. Серия спроектирована под применение в мощных источниках бесперебойного питания. Отличительная особенность – высокая надежность, устойчивость работы при циклическом режиме, превосходные разрядные характеристики на коротких временах разряда. | 48750 | 43875
00-00083677 | GL 12-200 (АКБ 12-200) | ETALON | Аккумулятор является стационарным свинцово-кислотным необслуживаемым и изготовлен по технологии GEL. Серия спроектирована под применение в мощных источниках бесперебойного питания. Отличительная особенность – высокая надежность, устойчивость работы при циклическом режиме, превосходные разрядные характеристики на коротких временах разряда. | 45000 | 40500
00-00031167 | DTM 12200 I (АКБ 12-200) | Delta | Аккумуляторная батарея, напряжением 12В и емкостью 200Ач изготовлена по технологии AGM (с микропористым заполнителем, пропитанным электролитом). Корпус изготовлен из негорючего ABS пластика. Срок службы достигает 12 лет. Предназначена для работы в режиме постоянного подзаряда (буферный режим) или в режиме разряд-заряд (циклический режим). Обладает низким внутренним сопротивлением и саморазрядом. | Уточняйте у менеджера | Уточняйте у менеджера
00-00013335 | DTM 12200 L (АКБ 12-200) | Delta | Аккумуляторная батарея, напряжением 12В и емкостью 200Ач изготовлен по технологии AGM (с микропористым заполнителем, пропитанным электролитом). Корпус изготовлен из негорючего ABS пластика. Срок службы достигает 12 лет. Предназначен для работы в режиме постоянного подзаряда (буферный режим) или в режиме разряд-заряд (циклический режим). Обладает низким внутренним сопротивлением и саморазрядом. | 57138 | 48567.3
00-00066062 | CX-12200 (АКБ 12-200) | Восток | Аккумуляторная батарея, напряжением 12В и емкостью 200Ач, свинцово-кислотная, предназначена для использования в системах электропитания на основе возобновляемых источников энергии, в т.ч. солнечной и ветроэнергетики, автономных системах энергоснабжения. Является герметизированной и необслуживаемой, со сроком службы в буферном режиме 10 лет. Изготовлена по технологии GEL: при производстве в качестве электролита используется композитный гель (загущенный в гель раствор серной кислоты), что обеспечивает высокую устойчивость батарей к глубоким разрядам (оптимальны при эксплуатации в циклическом режиме) и стабильную работу в условии перепадов температуры окружающей среды. | Уточняйте у менеджера | Уточняйте у менеджера
00-00036029 | СК-12200 (АКБ 12-200) | Восток | Аккумуляторная батарея, напряжением 12В и емкостью 200Ач, изготовлена по AGM технологии (электролит, абсорбированный в стекловолоконном сепараторе), является герметизированными и необслуживаемыми, со сроком службы 10 лет. Обладает высокими разрядными и эксплуатационными характеристиками благодаря использованию в составе электролита и намазной пасты специальных добавок, препятствующих коррозии и замедляющих процесс старения. Предназначена для использования в системах бесперебойного питания, резервного энергоснабжения, автономных энергосистемах. | Уточняйте у менеджера | Уточняйте у менеджера
00-00087504 | HR1290W FR (АКБ 12-22,5) | CSB | Аккумуляторная батарея, напряжением 12В и емкостью 22,5Ач, с высокой энергоемкостью. Особенная кристаллическая решетка электродов позволила увеличить на 20% отдаваемую мощность по сравнению с батареями других серий. Она разработана для эксплуатации в режиме высоких токов разряда при коротком времени разряда. Срок службы: 5 лет в буферном режиме или более 260 циклов заряда-разряда в циклическом режиме при 100% разряде. | Уточняйте у менеджера | Уточняйте у менеджера
00-00066047 | GX 12-230 (АКБ 12-230) | Delta | Аккумуляторная батарея, напряжением 12В и емкостью 230Ач, свинцово-кислотная, изготовлена по технологии GEL. В качестве электролита используется загущенная серная кислота в виде геля, что обеспечивает устойчивость аккумуляторов Delta GX к глубоким разрядам и высокую температурную стабильность. Предназначена для работы как в буферном, так и в циклическом режимах. | 89471 | 76050.35
00-00013336 | DTM 12230 L (АКБ 12-230) | Delta | Аккумуляторная батарея, напряжением 12В и емкостью 230Ач изготовлен по технологии AGM (с микропористым заполнителем, пропитанным электролитом). Корпус изготовлен из негорючего ABS пластика. Срок службы достигает 12 лет. Предназначен для работы в режиме постоянного подзаряда (буферный режим) или в режиме разряд-заряд (циклический режим). Обладает низким внутренним сопротивлением и саморазрядом. | Уточняйте у менеджера | Уточняйте у менеджера
00-00066048 | GX 12-24 (АКБ 12-24) | Delta | Аккумуляторная батарея, напряжением 12В и емкостью 24Ач, свинцово-кислотная, изготовлена по технологии GEL. В качестве электролита используется загущенная серная кислота в виде геля, что обеспечивает устойчивость аккумуляторов Delta GX к глубоким разрядам и высокую температурную стабильность. Предназначена для работы как в буферном, так и в циклическом режимах. | 12103 | 10287.55
00-00116485 | CHRL 12-250 (АКБ 12-250) | ETALON | Аккумулятор является стационарным свинцово-кислотным необслуживаемым и изготовлен по технологии AGM. Серия спроектирована под применение в источниках бесперебойного питания. Отличительная особенность – повышенные разрядные характеристики. | 51360.44 | 46224.39
00-00031168 | DTM 12250 I (АКБ 12-250) | Delta | Аккумуляторная батарея, напряжением 12В и емкостью 250Ач изготовлена по технологии AGM (с микропористым заполнителем, пропитанным электролитом). Корпус изготовлен из негорючего ABS пластика. Срок службы достигает 12 лет. Предназначена для работы в режиме постоянного подзаряда (буферный режим) или в режиме разряд-заряд (циклический режим). Обладает низким внутренним сопротивлением и саморазрядом. | Уточняйте у менеджера | Уточняйте у менеджера
00-00024939 | DTM 12250 L (АКБ 12-250) | Delta | Аккумуляторная батарея, напряжением 12В и емкостью 250Ач изготовлена по технологии AGM (с микропористым заполнителем, пропитанным электролитом). Корпус изготовлен из негорючего ABS пластика. Срок службы достигает 12 лет. Предназначена для работы в режиме постоянного подзаряда (буферный режим) или в режиме разряд-заряд (циклический режим). Обладает низким внутренним сопротивлением и саморазрядом. | 71147 | 60474.95
00-00074917 | СК-12250 (АКБ 12-250) | Восток | Аккумуляторная батарея, напряжением 12В и емкостью 250Ач, изготовлена по AGM технологии (электролит, абсорбированный в стекловолоконном сепараторе), является герметизированными и необслуживаемыми, со сроком службы 10 лет. Обладает высокими разрядными и эксплуатационными характеристиками благодаря использованию в составе электролита и намазной пасты специальных добавок, препятствующих коррозии и замедляющих процесс старения. Предназначена для использования в системах бесперебойного питания, резервного энергоснабжения, автономных энергосистемах. | Уточняйте у менеджера | Уточняйте у менеджера
00-00084550 | BT 1226 (АКБ 12-26) | BattBee | Аккумуляторная батарея, напряжением 12В и емкостью 26Ач. | Уточняйте у менеджера | Уточняйте у менеджера
00-00036141 | GP12260 (АКБ 12-26) | CSB | Аккумуляторная батарея, напряжением 12В и емкостью 26Ач, общего применения со сроком службы 5 лет в буферном режиме или более 260 циклов заряда-разряда в циклическом режиме при 100% разряде. Как и все батареи CSB, она перезаряжаемая, высокоэффективная и не требующая обслуживания. | 8462.72 | 8462.72
00-00087492 | GPL12260 (АКБ 12-26) | CSB | Аккумуляторная батарея, напряжением 12В и емкостью 26Ач, общего применения со сроком службы 8 лет (10-12 лет при 20°С по классификации Eurobat) в буферном режиме или более 260 циклов заряда-разряда в циклическом режиме при 100% разряде. Как и все батареи CSB, она перезаряжаемая, высокоэффективная и не требующая обслуживания. | 8374.86 | 8374.86
03-00008689 | DT 1226 (АКБ 12-26) | Delta | Аккумуляторная батарея, напряжением 12В и емкостью 26Ач изготовлена по технологии AGM (с микропористым заполнителем, пропитанным электролитом). Корпус изготовлен из негорючего ABS пластика. Срок службы рассчитан на 3-5 лет работы. Предназначена для работы в режиме постоянного подзаряда (т.н. буферный режим), обладает низким внутренним сопротивлением и саморазрядом. | 7179 | 6102.15
03-00004275 | DTM 1226 (АКБ 12-26) | Delta | Аккумуляторная батарея, напряжением 12В и емкостью 26Ач изготовлена по технологии AGM (с микропористым заполнителем, пропитанным электролитом). Корпус изготовлен из негорючего ABS пластика. Срок службы достигает 6 лет. Предназначена для работы в режиме постоянного подзаряда (буферный режим) или в режиме разряд-заряд (циклический режим). Обладает низким внутренним сопротивлением и саморазрядом. | 9342 | 7940.7
00-00034066 | GEL 12-26 (АКБ 12-26) | Delta | Аккумуляторная батарея, напряжением 12В и емкостью 26Ач, изготовлена по технологии AGM+GEL: combined AGM and GEL technology, и оснащена встроенным контроллером и LСD-дисплеем, на котором отображается статус работы АКБ: показатели напряжения, уровня заряда и продолжительности эксплуатации. В случае низкого напряжения срабатывает сигнал оповещения. Под крышкой аккумулятора имеются дополнительные контейнеры со специализированным раствором, долив которого позволяет продлить срок службы батареи на 15-30%. Аккумуляторы предназначены для работы как в буферном, так и в циклическом режимах. Рекомендуются для применения в автономных энергосистемах, а также совместно с системами на базе альтернативных источников энергии. | 9939 | 8448.15
00-00029707 | HR 12-26 (АКБ 12-26) | Delta | Аккумуляторная батарея, напряжением 12В и емкостью 26Ач изготовлена по технологии AGM (с микропористым заполнителем, пропитанным электролитом). Корпус изготовлен из негорючего ABS пластика. Срок службы достигает 8 лет. Аккумулятор относится к линейке DELTA UPS series и предназначен для работы в системах бесперебойного питания (ИБП), системах связи, ЦОД. Обладает низким внутренним сопротивлением и высокой плотностью энергии. | 11546 | 9814.1
00-00083688 | CHR 12-26 (АКБ 12-26) | ETALON | Аккумулятор является стационарным свинцово-кислотным необслуживаемым и изготовлен по технологии AGM. Серия спроектирована под применение в источниках бесперебойного питания. Отличительная особенность – повышенные разрядные характеристики. | 7823.98 | 7041.98
00-00079624 | FORS 1226 (АКБ 12-26) (красный корпус) | ETALON | Аккумулятор является стационарным свинцово-кислотным необслуживаемым и изготовлен по технологии AGM. Серия FORS спроектирована под применение в охранных и пожарных системах, системах освещения, контроля и доступа персонала. Отличительная особенность – высокое качество и оптимальная цена для этого целевого использования. | 6723 | 6723
00-00048260 | FS 1226 (АКБ 12-26) | ETALON | Аккумулятор является стационарным свинцово-кислотным необслуживаемым и изготовлен по технологии AGM. Бюджетная серия FS спроектирована под применение в охранных и пожарных системах, системах освещения, контроля и доступа персонала. | 4293.81 | 4293.81
03-00001244 | SF 1226 (АКБ 12-26) | SECURITY FORCE | Аккумуляторная батарея, напряжением 12В и емкостью 26Ач. Технология AGM позволяет рекомбинировать 99% выделяемого газа. Нет ограничений на воздушные перевозки. Соответствие требованиям UL. Эксплуатация в любом положении. Легированные кальцием свинцовые пластины обеспечивают высокую плотность энергии. Продолжительный срок службы. Необслуживаемые. Не требует долива дистиллята. Низкий саморазряд. Корпус аккумулятора выполнен из пластика ABS, не поддерживающего горение. Срок службы достигает 3-5 года. | 5232 | 4447.2
00-00074907 | СК-1226 (АКБ 12-26) | Восток | Аккумуляторная батарея, напряжением 12В и емкостью 26Ач, изготовлена по AGM технологии (электролит, абсорбированный в стекловолоконном сепараторе), является герметизированными и необслуживаемыми, со сроком службы 5 лет. Обладает высокими разрядными и эксплуатационными характеристиками благодаря использованию в составе электролита и намазной пасты специальных добавок, препятствующих коррозии и замедляющих процесс старения. Предназначена для использования в системах бесперебойного питания, резервного энергоснабжения, автономных энергосистемах. | Уточняйте у менеджера | Уточняйте у менеджера
00-00066031 | HRL 12-26 Х (АКБ 12-26) | Delta | Аккумуляторная батарея, напряжением 12В и емкостью 28Ач, изготавливается по технологии AGM (электролит, абсорбированный в стекловолоконном сепараторе). Благодаря применению современных технологий при производстве, аккумуляторы демонстрируют высокую устойчивость при работе и высочайшее качество исполнения. Серия HRL-X относится к линейке DELTA UPS series, разработанной специально для использования в мощных системах бесперебойного питания ЦОД, систем связи и иных ответственных системах. Серия отличается повышенной надежностью и имеет срок службы до 12 лет. | 11353 | 9650.05
00-00083682 | BHRL 12-28 (АКБ 12-28) | ETALON | Аккумулятор является стационарным свинцово-кислотным необслуживаемым и изготовлен по технологии AGM. Серия спроектирована под применение в системах бесперебойного питания. Отличительная особенность – высокая энергоотдача благодаря специальной технологии изготовления свинцовых пластин. | 7242.23 | 6785.53
03-00004276 | DT 12032 (АКБ 12-3,2) | Delta | Аккумуляторная батарея, напряжением 12В и емкостью 3.2Ач изготовлена по технологии AGM (с микропористым заполнителем, пропитанным электролитом). Корпус изготовлен из негорючего ABS пластика. Срок службы рассчитан на 3-5 лет работы. Предназначена для работы в режиме постоянного подзаряда (т.н. буферный режим), обладает низким внутренним сопротивлением и саморазрядом. | 1291 | 1097.35
00-00013329 | DTM 12032 (АКБ 12-3,2) | Delta | Аккумуляторная батарея, напряжением 12В и емкостью 3.2Ач изготовлена по технологии AGM (с микропористым заполнителем, пропитанным электролитом). Корпус изготовлен из негорючего ABS пластика. Срок службы достигает 6 лет. Предназначена для работы в режиме постоянного подзаряда (буферный режим) или в режиме разряд-заряд (циклический режим). Обладает низким внутренним сопротивлением и саморазрядом. | 1730 | 1470.5
00-00087506 | HR12120W FR (АКБ 12-30) | CSB | Аккумуляторная батарея, напряжением 12В и емкостью 30Ач, с высокой энергоемкостью. Особенная кристаллическая решетка электродов позволила увеличить на 20% отдаваемую мощность по сравнению с батареями других серий. Она разработана для эксплуатации в режиме высоких токов разряда при коротком времени разряда. Срок службы: 5 лет в буферном режиме или более 260 циклов заряда-разряда в циклическом режиме при 100% разряде. | Уточняйте у менеджера | Уточняйте у менеджера
00-00087505 | HR12120W (АКБ 12-30) | CSB | Аккумуляторная батарея, напряжением 12В и емкостью 30Ач, с высокой энергоемкостью. Особенная кристаллическая решетка электродов позволила увеличить на 20% отдаваемую мощность по сравнению с батареями других серий. Она разработана для эксплуатации в режиме высоких токов разряда при коротком времени разряда. Срок службы: 5 лет в буферном режиме или более 260 циклов заряда-разряда в циклическом режиме при 100% разряде. | Уточняйте у менеджера | Уточняйте у менеджера
00-00089485 | CGD 1233 (АКБ 12-33) | Delta | Аккумуляторная батарея, напряжением 12В и емкостью 33Ач, герметизированная, необслуживаемая свинцово-кислотная, изготовлена по технологии AGM. В составе активной массы используется карбоновое добавление в виде графена, что обеспечивает устойчивость аккумуляторов Delta CGD к глубоким разрядам и высокую температурную стабильность при неблагоприятных условиях работы. Данная серия также отличается повышенным числом циклов заряда/разряда, и продолжительностью работы в тяжелых режимах систем на базе возобновляемых источников энергии. Аккумуляторы предназначены для работы как в буферном, так и в циклическом режимах. Рекомендуются для применения в автономных энергосистемах, а также совместно с системами на базе альтернативных источников энергии. | 15462 | 13142.7
03-00008302 | DT 1233 (АКБ 12-33) | Delta | Аккумуляторная батарея, напряжением 12В и емкостью 33Ач изготовлена по технологии AGM (с микропористым заполнителем, пропитанным электролитом). Корпус изготовлен из негорючего ABS пластика. Срок службы рассчитан на 3-5 лет работы. Предназначена для работы в режиме постоянного подзаряда (т.н. буферный режим), обладает низким внутренним сопротивлением и саморазрядом. | 8284 | 7041.4
00-00046691 | GEL 12-33 (АКБ 12-33) | Delta | Аккумуляторная батарея, напряжением 12В и емкостью 33Ач, изготовлена по технологии AGM+GEL: combined AGM and GEL technology, и оснащена встроенным контроллером и LСD-дисплеем, на котором отображается статус работы АКБ: показатели напряжения, уровня заряда и продолжительности эксплуатации. В случае низкого напряжения срабатывает сигнал оповещения. Под крышкой аккумулятора имеются дополнительные контейнеры со специализированным раствором, долив которого позволяет продлить срок службы батареи на 15-30%. Аккумуляторы предназначены для работы как в буферном, так и в циклическом режимах. Рекомендуются для применения в автономных энергосистемах, а также совместно с системами на базе альтернативных источников энергии. | 13080 | 11118
00-00021914 | GX 12-33 (АКБ 12-33) | Delta | Аккумуляторная батарея, напряжением 12В и емкостью 33Ач, свинцово-кислотная, изготовлена по технологии GEL. В качестве электролита используется загущенная серная кислота в виде геля, что обеспечивает устойчивость аккумуляторов Delta GX к глубоким разрядам и высокую температурную стабильность. Предназначена для работы как в буферном, так и в циклическом режимах. | 15244 | 12957.4
00-00116481 | CHRL 12-33 (АКБ 12-33) | ETALON | Аккумулятор является стационарным свинцово-кислотным необслуживаемым и изготовлен по технологии AGM. Серия спроектирована под применение в источниках бесперебойного питания. Отличительная особенность – повышенные разрядные характеристики. | 7954.58 | 7159.12
00-00031159 | DTM 1233 I (АКБ 12-33) | Delta | Аккумуляторная батарея, напряжением 12В и емкостью 33Ач изготовлена по технологии AGM (с микропористым заполнителем, пропитанным электролитом). Корпус изготовлен из негорючего ABS пластика. Срок службы достигает 12 лет. Предназначена для работы в режиме постоянного подзаряда (буферный режим) или в режиме разряд-заряд (циклический режим). Обладает низким внутренним сопротивлением и саморазрядом. | Уточняйте у менеджера | Уточняйте у менеджера
03-00011078 | DTM 1233 L (АКБ 12-33) | Delta | Аккумуляторная батарея, напряжением 12В и емкостью 33Ач изготовлена по технологии AGM (с микропористым заполнителем, пропитанным электролитом). Корпус изготовлен из негорючего ABS пластика. Срок службы достигает 12 лет. Предназначена для работы в режиме постоянного подзаряда (буферный режим) или в режиме разряд-заряд (циклический режим). Обладает низким внутренним сопротивлением и саморазрядом. | 10621 | 9027.85
00-00074908 | СК-1233 (АКБ 12-33) | Восток | Аккумуляторная батарея, напряжением 12В и емкостью 33Ач, изготовлена по AGM технологии (электролит, абсорбированный в стекловолоконном сепараторе), является герметизированными и необслуживаемыми, со сроком службы 10 лет. Обладает высокими разрядными и эксплуатационными характеристиками благодаря использованию в составе электролита и намазной пасты специальных добавок, препятствующих коррозии и замедляющих процесс старения. Предназначена для использования в системах бесперебойного питания, резервного энергоснабжения, автономных энергосистемах. | Уточняйте у менеджера | Уточняйте у менеджера
00-00066033 | HRL 12-33 Х (АКБ 12-33) | Delta | Аккумуляторная батарея, напряжением 12В и емкостью 33Ач, изготавливается по технологии AGM (электролит, абсорбированный в стекловолоконном сепараторе). Благодаря применению современных технологий при производстве, аккумуляторы демонстрируют высокую устойчивость при работе и высочайшее качество исполнения. Серия HRL-X относится к линейке DELTA UPS series, разработанной специально для использования в мощных системах бесперебойного питания ЦОД, систем связи и иных ответственных системах. Серия отличается повышенной надежностью и имеет срок службы до 12 лет. | 13641 | 11594.85
00-00087484 | GP12340 (АКБ 12-34) | CSB | Аккумуляторная батарея, напряжением 12В и емкостью 34Ач, общего применения со сроком службы 5 лет в буферном режиме или более 260 циклов заряда-разряда в циклическом режиме при 100% разряде. Как и все батареи CSB, она перезаряжаемая, высокоэффективная и не требующая обслуживания. | 8815.73 | 8815.73
00-00087486 | GP1245 (12V16W) (АКБ 12-4,5) | CSB | Аккумуляторная батарея, напряжением 12В и емкостью 4,5Ач, общего применения со сроком службы 5 лет в буферном режиме или более 260 циклов заряда-разряда в циклическом режиме при 100% разряде. Как и все батареи CSB, она перезаряжаемая, высокоэффективная и не требующая обслуживания. | Уточняйте у менеджера | Уточняйте у менеджера
00-00087487 | GP1245 F2 (12V16W) (АКБ 12-4,5) | CSB | Аккумуляторная батарея, напряжением 12В и емкостью 4,5Ач, общего применения со сроком службы 5 лет в буферном режиме или более 260 циклов заряда-разряда в циклическом режиме при 100% разряде. Как и все батареи CSB, она перезаряжаемая, высокоэффективная и не требующая обслуживания. | Уточняйте у менеджера | Уточняйте у менеджера
00-00087480 | GP1245 F2 (АКБ 12-4,5) | CSB | Аккумуляторная батарея, напряжением 12В и емкостью 4,5Ач, общего применения со сроком службы 5 лет в буферном режиме или более 260 циклов заряда-разряда в циклическом режиме при 100% разряде. Как и все батареи CSB, она перезаряжаемая, высокоэффективная и не требующая обслуживания. | Уточняйте у менеджера | Уточняйте у менеджера
00-00060642 | GP1245 (АКБ 12-4,5) | CSB | Аккумуляторная батарея, напряжением 12В и емкостью 4,5Ач, общего применения со сроком службы 5 лет в буферном режиме или более 260 циклов заряда-разряда в циклическом режиме при 100% разряде. Как и все батареи CSB, она перезаряжаемая, высокоэффективная и не требующая обслуживания. | 1410.45 | 1410.45
00-00087500 | HR1218W F2 (АКБ 12-4,5) | CSB | Аккумуляторная батарея, напряжением 12В и емкостью 4,5Ач, с высокой энергоемкостью. Особенная кристаллическая решетка электродов позволила увеличить на 20% отдаваемую мощность по сравнению с батареями других серий. Она разработана для эксплуатации в режиме высоких токов разряда при коротком времени разряда. Срок службы: 5 лет в буферном режиме или более 260 циклов заряда - разряда в циклическом режиме при 100% разряде. | Уточняйте у менеджера | Уточняйте у менеджера
03-00004277 | DT 12045 (АКБ 12-4,5) | Delta | Аккумуляторная батарея, напряжением 12В и емкостью 4.5Ач изготовлена по технологии AGM (с микропористым заполнителем, пропитанным электролитом). Корпус изготовлен из негорючего ABS пластика. Срок службы рассчитан на 3-5 лет работы. Предназначена для работы в режиме постоянного подзаряда (т.н. буферный режим), обладает низким внутренним сопротивлением и саморазрядом. | 1452 | 1234.2
03-00004278 | DTM 12045 (АКБ 12-4,5) | Delta | Аккумуляторная батарея, напряжением 12В и емкостью 4.5Ач изготовлена по технологии AGM (с микропористым заполнителем, пропитанным электролитом). Корпус изготовлен из негорючего ABS пластика. Срок службы достигает 6 лет. Предназначена для работы в режиме постоянного подзаряда (буферный режим) или в режиме разряд-заряд (циклический режим). Обладает низким внутренним сопротивлением и саморазрядом. | 1794 | 1524.9
03-00009534 | HR 12-4,5 (АКБ 12-4,5) | Delta | Аккумуляторная батарея, напряжением 12В и емкостью 4,5Ач изготовлена по технологии AGM (с микропористым заполнителем, пропитанным электролитом). Корпус изготовлен из негорючего ABS пластика. Срок службы достигает 8 лет. Аккумулятор относится к линейке DELTA UPS series и предназначен для работы в системах бесперебойного питания (ИБП), системах связи, ЦОД. Обладает низким внутренним сопротивлением и высокой плотностью энергии. | 2410 | 2048.5
00-00079934 | FORS 12045 (АКБ 12-4,5) (красный корпус) | ETALON | Аккумулятор является стационарным свинцово-кислотным необслуживаемым и изготовлен по технологии AGM. Серия FORS спроектирована под применение в охранных и пожарных системах, системах освещения, контроля и доступа персонала. Отличительная особенность – высокое качество и оптимальная цена для этого целевого использования. | 1337.64 | 1337.64
00-00048256 | FS 12045 (АКБ 12-4,5) | ETALON | Аккумулятор является стационарным свинцово-кислотным необслуживаемым и изготовлен по технологии AGM. Бюджетная серия FS спроектирована под применение в охранных и пожарных системах, системах освещения, контроля и доступа персонала. | 854.05 | 854.05
03-00000843 | SF 12045 (АКБ 12-4,5) | SECURITY FORCE | Аккумуляторная батарея, напряжением 12В и емкостью 4.5Ач. Технология AGM позволяет рекомбинировать 99% выделяемого газа. Нет ограничений на воздушные перевозки. Соответствие требованиям UL. Эксплуатация в любом положении. Легированные кальцием свинцовые пластины обеспечивают высокую плотность энергии. Продолжительный срок службы. Необслуживаемые. Не требует долива дистиллята. Низкий саморазряд. Корпус аккумулятора выполнен из пластика ABS, не поддерживающего горение. Срок службы достигает 3-5 года. | 983 | 835.55
00-00084546 | BT 12045 (АКБ 12-4.5) | BattBee | Аккумуляторная батарея, напряжением 12В и емкостью 4,5Ач. | Уточняйте у менеджера | Уточняйте у менеджера
00-00084551 | BT 1240 (АКБ 12-40) | BattBee | Аккумуляторная батарея, напряжением 12В и емкостью 40Ач. | Уточняйте у менеджера | Уточняйте у менеджера
00-00029580 | GP12400 (АКБ 12-40) | CSB | Аккумуляторная батарея, напряжением 12В и емкостью 40Ач, общего применения со сроком службы 5 лет в буферном режиме или более 260 циклов заряда-разряда в циклическом режиме при 100% разряде. Как и все батареи CSB, она перезаряжаемая, высокоэффективная и не требующая обслуживания. | 11107.12 | 11107.12
00-00087493 | GPL12400 (АКБ 12-40) | CSB | Аккумуляторная батарея, напряжением 12В и емкостью 40Ач, общего применения со сроком службы 10 лет (10-12 лет при 20°С по классификации Eurobat) в буферном режиме или более 260 циклов заряда-разряда в циклическом режиме при 100% разряде. Как и все батареи CSB, она перезаряжаемая, высокоэффективная и не требующая обслуживания. | Уточняйте у менеджера | Уточняйте у менеджера
03-00004281 | DT 1240 (АКБ 12-40) | Delta | Аккумуляторная батарея, напряжением 12В и емкостью 40Ач изготовлена по технологии AGM (с микропористым заполнителем, пропитанным электролитом). Корпус изготовлен из негорючего ABS пластика. Срок службы рассчитан на 3-5 лет работы. Предназначена для работы в режиме постоянного подзаряда (т.н. буферный режим), обладает низким внутренним сопротивлением и саморазрядом. | 11220 | 9537
00-00031148 | GX 12-40 (АКБ 12-40) | Delta | Аккумуляторная батарея, напряжением 12В и емкостью 40Ач, свинцово-кислотная, изготовлена по технологии GEL. В качестве электролита используется загущенная серная кислота в виде геля, что обеспечивает устойчивость аккумуляторов Delta GX к глубоким разрядам и высокую температурную стабильность. Предназначена для работы как в буферном, так и в циклическом режимах. | 17160 | 14586
03-00007149 | HR 12-40 (АКБ 12-40) | Delta | Аккумуляторная батарея, напряжением 12В и емкостью 45Ач изготовлена по технологии AGM (с микропористым заполнителем, пропитанным электролитом). Корпус изготовлен из негорючего ABS пластика. Срок службы достигает 10-12 лет. Аккумулятор относится к линейке DELTA UPS series и предназначен для работы в системах бесперебойного питания (ИБП), системах связи, ЦОД. Обладает низким внутренним сопротивлением и высокой плотностью энергии. | 17960 | 15266
00-00083683 | BHRL 12-40 (АКБ 12-40) | ETALON | Аккумулятор является стационарным свинцово-кислотным необслуживаемым и изготовлен по технологии AGM. Серия спроектирована под применение в системах бесперебойного питания. Отличительная особенность – высокая энергоотдача благодаря специальной технологии изготовления свинцовых пластин. | 13214.09 | 11893.08
00-00116482 | CHRL 12-40 (АКБ 12-40) | ETALON | Аккумулятор является стационарным свинцово-кислотным необслуживаемым и изготовлен по технологии AGM. Серия спроектирована под применение в источниках бесперебойного питания. Отличительная особенность – повышенные разрядные характеристики. | 10329.08 | 9296.17
00-00060525 | FORS 1240 (АКБ 12-40) (красный корпус) | ETALON | Аккумулятор является стационарным свинцово-кислотным необслуживаемым и изготовлен по технологии AGM. Серия FORS спроектирована под применение в охранных и пожарных системах, системах освещения, контроля и доступа персонала. Отличительная особенность – высокое качество и оптимальная цена для этого целевого использования. | 10514.29 | 10514.29
00-00048261 | FS 1240 (АКБ 12-40) | ETALON | Аккумулятор является стационарным свинцово-кислотным необслуживаемым и изготовлен по технологии AGM. Бюджетная серия FS спроектирована под применение в охранных и пожарных системах, системах освещения, контроля и доступа персонала. | 6979.65 | 6979.65
00-00031160 | DTM 1240 I (АКБ 12-40) | Delta | Аккумуляторная батарея, напряжением 12В и емкостью 40Ач изготовлена по технологии AGM (с микропористым заполнителем, пропитанным электролитом). Корпус изготовлен из негорючего ABS пластика. Срок службы достигает 12 лет. Предназначена для работы в режиме постоянного подзаряда (буферный режим) или в режиме разряд-заряд (циклический режим). Обладает низким внутренним сопротивлением и саморазрядом. | Уточняйте у менеджера | Уточняйте у менеджера
00-00013330 | DTM 1240 L (АКБ 12-40) | Delta | Аккумуляторная батарея, напряжением 12В и емкостью 40Ач изготовлена по технологии AGM (с микропористым заполнителем, пропитанным электролитом). Корпус изготовлен из негорючего ABS пластика. Срок службы достигает 12 лет. Предназначена для работы в режиме постоянного подзаряда (буферный режим) или в режиме разряд-заряд (циклический режим). Обладает низким внутренним сопротивлением и саморазрядом. | 15036 | 12780.6
03-00000339 | SF 1240 (АКБ 12-40) | SECURITY FORCE | Аккумуляторная батарея, напряжением 12В и емкостью 40Ач. Технология AGM позволяет рекомбинировать 99% выделяемого газа. Нет ограничений на воздушные перевозки. Соответствие требованиям UL. Эксплуатация в любом положении. Легированные кальцием свинцовые пластины обеспечивают высокую плотность энергии. Продолжительный срок службы. Необслуживаемые. Не требует долива дистиллята. Низкий саморазряд. Корпус аккумулятора выполнен из пластика ABS, не поддерживающего горение. Срок службы достигает 3-5 года. | 8091 | 6877.35
00-00074909 | СК-1240 (АКБ 12-40) | Восток | Аккумуляторная батарея, напряжением 12В и емкостью 40Ач, изготовлена по AGM технологии (электролит, абсорбированный в стекловолоконном сепараторе), является герметизированными и необслуживаемыми, со сроком службы 10 лет. Обладает высокими разрядными и эксплуатационными характеристиками благодаря использованию в составе электролита и намазной пасты специальных добавок, препятствующих коррозии и замедляющих процесс старения. Предназначена для использования в системах бесперебойного питания, резервного энергоснабжения, автономных энергосистемах. | Уточняйте у менеджера | Уточняйте у менеджера
00-00032794 | GEL 12-45 (АКБ 12-45) | Delta | Аккумуляторная батарея, напряжением 12В и емкостью 45Ач, изготовлена по технологии AGM+GEL: combined AGM and GEL technology, и оснащена встроенным контроллером и LСD-дисплеем, на котором отображается статус работы АКБ: показатели напряжения, уровня заряда и продолжительности эксплуатации. В случае низкого напряжения срабатывает сигнал оповещения. Под крышкой аккумулятора имеются дополнительные контейнеры со специализированным раствором, долив которого позволяет продлить срок службы батареи на 15-30%. Аккумуляторы предназначены для работы как в буферном, так и в циклическом режимах. Рекомендуются для применения в автономных энергосистемах, а также совместно с системами на базе альтернативных источников энергии. | 17285 | 14692.25
00-00027827 | GX 12-45 (АКБ 12-45) | Delta | Аккумуляторная батарея, напряжением 12В и емкостью 45Ач, свинцово-кислотная, изготовлена по технологии GEL. В качестве электролита используется загущенная серная кислота в виде геля, что обеспечивает устойчивость аккумуляторов Delta GX к глубоким разрядам и высокую температурную стабильность. Предназначена для работы как в буферном, так и в циклическом режимах. | 19579 | 16642.15
00-00066035 | HRL 12-45 Х (АКБ 12-45) | Delta | Аккумуляторная батарея, напряжением 12В и емкостью 45Ач, изготавливается по технологии AGM (электролит, абсорбированный в стекловолоконном сепараторе). Благодаря применению современных технологий при производстве, аккумуляторы демонстрируют высокую устойчивость при работе и высочайшее качество исполнения. Серия HRL-X относится к линейке DELTA UPS series, разработанной специально для использования в мощных системах бесперебойного питания ЦОД, систем связи и иных ответственных системах. Серия отличается повышенной надежностью и имеет срок службы до 12 лет. | 18008 | 15306.8
00-00087518 | UPS122406 F2 (АКБ 12-5) | CSB | Аккумуляторная батарея, напряжением 12В и емкостью 5Ач, для эксплуатации в режиме высоких токов при коротком времени разряда. Ее особенности - высокая энергоемкость и небольшие габаритные размеры. Срок службы: до 5 лет в буферном режиме или более 260 циклов заряда-разряда в циклическом режиме при 100% разряде. | Уточняйте у менеджера | Уточняйте у менеджера
03-00009228 | DTM 1205 (АКБ 12-5) | Delta | Аккумуляторная батарея, напряжением 12В и емкостью 5Ач изготовлена по технологии AGM (с микропористым заполнителем, пропитанным электролитом). Корпус изготовлен из негорючего ABS пластика. Срок службы достигает 6 лет. Предназначена для работы в режиме постоянного подзаряда (буферный режим) или в режиме разряд-заряд (циклический режим). Обладает низким внутренним сопротивлением и саморазрядом. | 1998 | 1698.3
00-00023630 | HR 12-5 (АКБ 12-5) | Delta | Аккумуляторная батарея, напряжением 12В и емкостью 5Ач изготовлена по технологии AGM (с микропористым заполнителем, пропитанным электролитом). Корпус изготовлен из негорючего ABS пластика. Срок службы достигает 8 лет. Аккумулятор относится к линейке DELTA UPS series и предназначен для работы в системах бесперебойного питания (ИБП), системах связи, ЦОД. Обладает низким внутренним сопротивлением и высокой плотностью энергии. | 2440 | 2074
00-00083678 | BHR 12-5 (АКБ 12-5) | ETALON | Аккумулятор является стационарным свинцово-кислотным необслуживаемым и изготовлен по технологии AGM. Серия спроектирована под применение в системах бесперебойного питания. Отличительная особенность – высокая энергоотдача благодаря специальной технологии изготовления свинцовых пластин. | 1733.39 | 1560.05
00-00116480 | CHR 12-5 (АКБ 12-5) | ETALON | Аккумулятор является стационарным свинцово-кислотным необслуживаемым и изготовлен по технологии AGM. Серия спроектирована под применение в источниках бесперебойного питания. Отличительная особенность – повышенные разрядные характеристики. | 1590.92 | 1431.82
03-00009834 | HR 12-21W (АКБ 12-5) | Delta | Аккумуляторная батарея, напряжением 12В и емкостью 5Ач изготовлена по технологии AGM (с микропористым заполнителем, пропитанным электролитом). Корпус изготовлен из негорючего ABS пластика. Срок службы достигает 8 лет. Аккумулятор относится к линейке DELTA UPS series и предназначен для работы в системах бесперебойного питания (ИБП), системах связи, ЦОД. Обладает низким внутренним сопротивлением и высокой энергоотдачей. | 2586 | 2198.1
00-00074902 | СК-1205 (АКБ 12-5) | Восток | Аккумуляторная батарея, напряжением 12В и емкостью 5Ач, изготовлена по AGM технологии (электролит, абсорбированный в стекловолоконном сепараторе), является герметизированными и необслуживаемыми, со сроком службы 5 лет. Обладает высокими разрядными и эксплуатационными характеристиками благодаря использованию в составе электролита и намазной пасты специальных добавок, препятствующих коррозии и замедляющих процесс старения. Предназначена для использования в системах бесперебойного питания, резервного энергоснабжения, автономных энергосистемах. | Уточняйте у менеджера | Уточняйте у менеджера
00-00038080 | HR1221W F2 (АКБ 12-5,5) | CSB | Аккумуляторная батарея, напряжением 12В и емкостью 5,5Ач, с высокой энергоемкостью. Особенная кристаллическая решетка электродов позволила увеличить на 20% отдаваемую мощность по сравнению с батареями других серий. Она разработана для эксплуатации в режиме высоких токов разряда при коротком времени разряда. Срок службы: 5 лет в буферном режиме или более 260 циклов заряда-разряда в циклическом режиме при 100% разряде. | 1621.78 | 1621.78
00-00030084 | HR 12-5,8 (АКБ 12-5,8) | Delta | Аккумуляторная батарея, напряжением 12В и емкостью 5,8Ач изготовлена по технологии AGM (с микропористым заполнителем, пропитанным электролитом). Корпус изготовлен из негорючего ABS пластика. Срок службы достигает 8 лет. Аккумулятор относится к линейке DELTA UPS series и предназначен для работы в системах бесперебойного питания (ИБП), системах связи, ЦОД. Обладает низким внутренним сопротивлением и высокой плотностью энергии. | 2525 | 2146.25
00-00116494 | FTE 12-50 (АКБ 12-50) | ETALON | Является фронт-терминальной свинцово-кислотной аккумуляторной батарей, изготовленной по технологии AGM, класс VRLA. Серия спроектирована под применение в мощных источниках бесперебойного питания. Отличительная особенность – высокая надежность, устойчивость работы при циклическом режиме, превосходные разрядные характеристики на коротких временах разряда. | 12900 | 11610
00-00066057 | FT 12-50 M (АКБ 12-50) | Delta | Аккумуляторная батарея, напряжением 12В и емкостью 50Ач изготовлена по технологии AGM (с микропористым заполнителем, пропитанным электролитом). Конструкция оптимизирована для установки в 19" и 23" шкафы и стойки. Изготовлен из негорючего ABS пластика. Срок службы аккумулятора достигает 10-12 лет. Предназначена для работы в режиме постоянного подзаряда (буферный режим) или в режиме разряд-заряд (циклический режим). Обладает низким внутренним сопротивлением и саморазрядом. | 19379 | 16472.15
00-00087494 | GPL12520 (АКБ 12-52) | CSB | Аккумуляторная батарея, напряжением 12В и емкостью 52Ач, общего применения со сроком службы 10 лет (10-12 лет при 20°С по классификации Eurobat) в буферном режиме или более 260 циклов заряда-разряда в циклическом режиме при 100% разряде. Как и все батареи CSB, она перезаряжаемая, высокоэффективная и не требующая обслуживания. | 15078.08 | 15078.08
00-00066045 | CGD 1255 (АКБ 12-55) | Delta | Аккумуляторная батарея, напряжением 12В и емкостью 55Ач, герметизированная, необслуживаемая свинцово-кислотная, изготовлена по технологии AGM. В составе активной массы используется карбоновое добавление в виде графена, что обеспечивает устойчивость аккумуляторов Delta CGD к глубоким разрядам и высокую температурную стабильность при неблагоприятных условиях работы. Данная серия также отличается повышенным числом циклов заряда/разряда, и продолжительностью работы в тяжелых режимах систем на базе возобновляемых источников энергии. Аккумуляторы предназначены для работы как в буферном, так и в циклическом режимах. Рекомендуются для применения в автономных энергосистемах, а также совместно с системами на базе альтернативных источников энергии. | 24010 | 20408.5
00-00040704 | GEL 12-55 (АКБ 12-55) | Delta | Аккумуляторная батарея, напряжением 12В и емкостью 55Ач, изготовлена по технологии AGM+GEL: combined AGM and GEL technology, и оснащена встроенным контроллером и LСD-дисплеем, на котором отображается статус работы АКБ: показатели напряжения, уровня заряда и продолжительности эксплуатации. В случае низкого напряжения срабатывает сигнал оповещения. Под крышкой аккумулятора имеются дополнительные контейнеры со специализированным раствором, долив которого позволяет продлить срок службы батареи на 15-30%. Аккумуляторы предназначены для работы как в буферном, так и в циклическом режимах. Рекомендуются для применения в автономных энергосистемах, а также совместно с системами на базе альтернативных источников энергии. | 19217 | 16334.45
00-00066049 | GX 12-55 (АКБ 12-55) | Delta | Аккумуляторная батарея, напряжением 12В и емкостью 55Ач, свинцово-кислотная, изготовлена по технологии GEL. В качестве электролита используется загущенная серная кислота в виде геля, что обеспечивает устойчивость аккумуляторов Delta GX к глубоким разрядам и высокую температурную стабильность. Предназначена для работы как в буферном, так и в циклическом режимах. | 23604 | 20063.4
03-00011210 | HRL 12-55 (АКБ 12-55) | Delta | Аккумуляторная батарея, напряжением 12В и емкостью 55Ач изготовлена по технологии AGM (с микропористым заполнителем, пропитанным электролитом). Корпус изготовлен из негорючего ABS пластика. Срок службы достигает 12 лет. Относится к линейке DELTA UPS series и предназначен для работы в системах бесперебойного питания (ИБП), системах связи, ЦОД. Обладает низким внутренним сопротивлением и высокой плотностью энергии. | Уточняйте у менеджера | Уточняйте у менеджера
00-00083671 | AHRX 12-260W (АКБ 12-55) | ETALON | Аккумулятор является стационарным свинцово-кислотным необслуживаемым и изготовлен по технологии AGM. Серия спроектирована под применение в мощных источниках бесперебойного питания. Отличительная особенность – высокая надежность, устойчивость работы при циклическом режиме, превосходные разрядные характеристики на коротких временах разряда. | 16562.14 | 14906.32
00-00083689 | CHRL 12-55 (АКБ 12-55) | ETALON | Аккумулятор является стационарным свинцово-кислотным необслуживаемым и изготовлен по технологии AGM. Серия спроектирована под применение в источниках бесперебойного питания. Отличительная особенность – повышенные разрядные характеристики. | 11635.05 | 10471.55
00-00031161 | DTM 1255 I (АКБ 12-55) | Delta | Аккумуляторная батарея, напряжением 12В и емкостью 55Ач изготовлена по технологии AGM (с микропористым заполнителем, пропитанным электролитом). Корпус изготовлен из негорючего ABS пластика. Срок службы достигает 12 лет. Предназначена для работы в режиме постоянного подзаряда (буферный режим) или в режиме разряд-заряд (циклический режим). Обладает низким внутренним сопротивлением и саморазрядом. | Уточняйте у менеджера | Уточняйте у менеджера
03-00008039 | DTM 1255 L (АКБ 12-55) | Delta | Аккумуляторная батарея, напряжением 12В и емкостью 55Ач изготовлена по технологии AGM (с микропористым заполнителем, пропитанным электролитом). Корпус изготовлен из негорючего ABS пластика. Срок службы достигает 12 лет. Предназначена для работы в режиме постоянного подзаряда (буферный режим) или в режиме разряд-заряд (циклический режим). Обладает низким внутренним сопротивлением и саморазрядом. | 16963 | 14418.55
00-00074910 | СК-1255 (АКБ 12-55) | Восток | Аккумуляторная батарея, напряжением 12В и емкостью 55Ач, изготовлена по AGM технологии (электролит, абсорбированный в стекловолоконном сепараторе), является герметизированными и необслуживаемыми, со сроком службы 10 лет. Обладает высокими разрядными и эксплуатационными характеристиками благодаря использованию в составе электролита и намазной пасты специальных добавок, препятствующих коррозии и замедляющих процесс старения. Предназначена для использования в системах бесперебойного питания, резервного энергоснабжения, автономных энергосистемах. | Уточняйте у менеджера | Уточняйте у менеджера
00-00066036 | HRL 12-55 Х (АКБ 12-55) | Delta | Аккумуляторная батарея, напряжением 12В и емкостью 55Ач, изготавливается по технологии AGM (электролит, абсорбированный в стекловолоконном сепараторе). Благодаря применению современных технологий при производстве, аккумуляторы демонстрируют высокую устойчивость при работе и высочайшее качество исполнения. Серия HRL-X относится к линейке DELTA UPS series, разработанной специально для использования в мощных системах бесперебойного питания ЦОД, систем связи и иных ответственных системах. Серия отличается повышенной надежностью и имеет срок службы до 12 лет. | 21261 | 18071.85
00-00087501 | HR1224W F2 F1 (АКБ 12-6) | CSB | Аккумуляторная батарея, напряжением 12В и емкостью 6Ач, с высокой энергоемкостью. Особенная кристаллическая решетка электродов позволила увеличить на 20% отдаваемую мощность по сравнению с батареями других серий. Она разработана для эксплуатации в режиме высоких токов разряда при коротком времени разряда. Срок службы: 5 лет в буферном режиме или более 260 циклов заряда-разряда в циклическом режиме при 100% разряде. | Уточняйте у менеджера | Уточняйте у менеджера
00-00087510 | HRL1223W F2 FR (АКБ 12-6) | CSB | Аккумуляторная батарея, напряжением 12В и емкостью 6Ач, с высокой энергоемкостью. Особенная кристаллическая решетка электродов позволила увеличить на 20% отдаваемую мощность по сравнению с батареями других серий. Она разработана для эксплуатации в режиме высоких токов разряда при коротком времени разряда. Срок службы: более 8 лет в буферном режиме (10/12 лет при 20°С по классификации Eurobat) или более 260 циклов заряда-разряда в циклическом режиме при 100% разряде. | Уточняйте у менеджера | Уточняйте у менеджера
03-00004267 | HR 12-24W (АКБ 12-6) | Delta | Аккумуляторная батарея, напряжением 12В и емкостью 6Ач изготовлена по технологии AGM (с микропористым заполнителем, пропитанным электролитом). Корпус изготовлен из негорючего ABS пластика. Срок службы достигает 8 лет. Аккумулятор относится к линейке DELTA UPS series и предназначен для работы в системах бесперебойного питания (ИБП), системах связи, ЦОД. Обладает низким внутренним сопротивлением и высокой энергоотдачей. | 3015 | 2562.75
00-00087512 | HRL1225W F2 FR (АКБ 12-6,25) | CSB | Аккумуляторная батарея, напряжением 12В и емкостью 6,25Ач, с высокой энергоемкостью. Особенная кристаллическая решетка электродов позволила увеличить на 20% отдаваемую мощность по сравнению с батареями других серий. Она разработана для эксплуатации в режиме высоких токов разряда при коротком времени разряда. Срок службы: более 8 лет в буферном режиме (10/12 лет при 20°С по классификации Eurobat) или более 260 циклов заряда-разряда в циклическом режиме при 100% разряде. | Уточняйте у менеджера | Уточняйте у менеджера
00-00087511 | HRL1225W F2 (АКБ 12-6,25) | CSB | Аккумуляторная батарея, напряжением 12В и емкостью 6,25Ач, с высокой энергоемкостью. Особенная кристаллическая решетка электродов позволила увеличить на 20% отдаваемую мощность по сравнению с батареями других серий. Она разработана для эксплуатации в режиме высоких токов разряда при коротком времени разряда. Срок службы: более 8 лет в буферном режиме (10/12 лет при 20°С по классификации Eurobat) или более 260 циклов заряда-разряда в циклическом режиме при 100% разряде. | Уточняйте у менеджера | Уточняйте у менеджера
00-00087488 | GP1272 F2 (12V25W) (АКБ 12-6,5) | CSB | Аккумуляторная батарея, напряжением 12В и емкостью 6,5Ач, общего применения со сроком службы 5 лет в буферном режиме или более 260 циклов заряда-разряда в циклическом режиме при 100% разряде. Как и все батареи CSB, она перезаряжаемая, высокоэффективная и не требующая обслуживания. | Уточняйте у менеджера | Уточняйте у менеджера
00-00066050 | GX 12-60 (АКБ 12-60) | Delta | Аккумуляторная батарея, напряжением 12В и емкостью 60Ач, свинцово-кислотная, изготовлена по технологии GEL. В качестве электролита используется загущенная серная кислота в виде геля, что обеспечивает устойчивость аккумуляторов Delta GX к глубоким разрядам и высокую температурную стабильность. Предназначена для работы как в буферном, так и в циклическом режимах. | 27268 | 23177.8
00-00087485 | GP12650 (АКБ 12-65) | CSB | Аккумуляторная батарея, напряжением 12В и емкостью 65Ач, общего применения со сроком службы 5 лет в буферном режиме или более 260 циклов заряда-разряда в циклическом режиме при 100% разряде. Как и все батареи CSB, она перезаряжаемая, высокоэффективная и не требующая обслуживания. | 16573.22 | 16573.22
00-00087495 | GPL12650 (АКБ 12-65) | CSB | Аккумуляторная батарея, напряжением 12В и емкостью 65Ач, общего применения со сроком службы 10 лет (10-12 лет при 20°С по классификации Eurobat) в буферном режиме или более 260 циклов заряда-разряда в циклическом режиме при 100% разряде. Как и все батареи CSB, она перезаряжаемая, высокоэффективная и не требующая обслуживания. | 17511.94 | 17511.94
03-00000565 | DT 1265 (АКБ 12-65) | Delta | Аккумуляторная батарея, напряжением 12В и емкостью 65Ач изготовлена по технологии AGM (с микропористым заполнителем, пропитанным электролитом). Корпус изготовлен из негорючего ABS пластика. Срок службы рассчитан на 7-10 лет работы. Предназначена для работы в режиме постоянного подзаряда (т.н. буферный режим), обладает низким внутренним сопротивлением и саморазрядом. | 18126 | 15407.1
00-00066022 | GEL 12-65 (АКБ 12-65) | Delta | Аккумуляторная батарея, напряжением 12В и емкостью 65Ач, изготовлена по технологии AGM+GEL: combined AGM and GEL technology, и оснащена встроенным контроллером и LСD-дисплеем, на котором отображается статус работы АКБ: показатели напряжения, уровня заряда и продолжительности эксплуатации. В случае низкого напряжения срабатывает сигнал оповещения. Под крышкой аккумулятора имеются дополнительные контейнеры со специализированным раствором, долив которого позволяет продлить срок службы батареи на 15-30%. Аккумуляторы предназначены для работы как в буферном, так и в циклическом режимах. Рекомендуются для применения в автономных энергосистемах, а также совместно с системами на базе альтернативных источников энергии. | 25226 | 21442.1
03-00004289 | GX 12-65 (АКБ 12-65) | Delta | Аккумуляторная батарея, напряжением 12В и емкостью 65Ач, свинцово-кислотная, изготовлена по технологии GEL. В качестве электролита используется загущенная серная кислота в виде геля, что обеспечивает устойчивость аккумуляторов Delta GX к глубоким разрядам и высокую температурную стабильность. Предназначена для работы как в буферном, так и в циклическом режимах. | 30263 | 25723.55
00-00031261 | HR 12-65 (АКБ 12-65) | Delta | Аккумуляторная батарея, напряжением 12В и емкостью 65Ач изготовлена по технологии AGM (с микропористым заполнителем, пропитанным электролитом). Корпус изготовлен из негорючего ABS пластика. Срок службы достигает 10-12 лет. Аккумулятор относится к линейке DELTA UPS series и предназначен для работы в системах бесперебойного питания (ИБП), системах связи, ЦОД. Обладает низким внутренним сопротивлением и высокой плотностью энергии. | 28093 | 23879.05
00-00083684 | BHRL 12-65 (АКБ 12-65) | ETALON | Аккумулятор является стационарным свинцово-кислотным необслуживаемым и изготовлен по технологии AGM. Серия спроектирована под применение в системах бесперебойного питания. Отличительная особенность – высокая энергоотдача благодаря специальной технологии изготовления свинцовых пластин. | 20890.06 | 18800.5
00-00116483 | CHRL 12-65 (АКБ 12-65) | ETALON | Аккумулятор является стационарным свинцово-кислотным необслуживаемым и изготовлен по технологии AGM. Серия спроектирована под применение в источниках бесперебойного питания. Отличительная особенность – повышенные разрядные характеристики. | 19506.52 | 17556.26
00-00076415 | FORS 1265 (АКБ 12-65) (красный корпус) | ETALON | Аккумулятор является стационарным свинцово-кислотным необслуживаемым и изготовлен по технологии AGM. Серия FORS спроектирована под применение в охранных и пожарных системах, системах освещения, контроля и доступа персонала. Отличительная особенность – высокое качество и оптимальная цена для этого целевого использования. | 16525.73 | 16525.73
00-00048262 | FS 1265 (АКБ 12-65) | ETALON | Аккумулятор является стационарным свинцово-кислотным необслуживаемым и изготовлен по технологии AGM. Бюджетная серия FS спроектирована под применение в охранных и пожарных системах, системах освещения, контроля и доступа персонала. | 12958 | 12958
00-00116492 | GL 12-65 (АКБ 12-65) | ETALON | Аккумулятор является стационарным свинцово-кислотным необслуживаемым и изготовлен по технологии GEL . Серия спроектирована под применение в мощных источниках бесперебойного питания. Отличительная особенность – высокая надежность, устойчивость работы при циклическом режиме, превосходные разрядные характеристики на коротких временах разряда. | 17055 | 15349.5
00-00031162 | DTM 1265 I (АКБ 12-65) | Delta | Аккумуляторная батарея, напряжением 12В и емкостью 65Ач изготовлена по технологии AGM (с микропористым заполнителем, пропитанным электролитом). Корпус изготовлен из негорючего ABS пластика. Срок службы достигает 12 лет. Предназначена для работы в режиме постоянного подзаряда (буферный режим) или в режиме разряд-заряд (циклический режим). Обладает низким внутренним сопротивлением и саморазрядом. | Уточняйте у менеджера | Уточняйте у менеджера
00-00013331 | DTM 1265 L (АКБ 12-65) | Delta | Аккумуляторная батарея, напряжением 12В и емкостью 65Ач изготовлена по технологии AGM (с микропористым заполнителем, пропитанным электролитом). Корпус изготовлен из негорючего ABS пластика. Срок службы достигает 12 лет. Предназначен для работы в режиме постоянного подзаряда (буферный режим) или в режиме разряд-заряд (циклический режим). Обладает низким внутренним сопротивлением и саморазрядом. | 22921 | 19482.85
03-00010384 | SF 1265 (АКБ 12-65) | SECURITY FORCE | Аккумуляторная батарея, напряжением 12В и емкостью 65Ач. Технология AGM позволяет рекомбинировать 99% выделяемого газа. Нет ограничений на воздушные перевозки. Соответствие требованиям UL. Эксплуатация в любом положении. Легированные кальцием свинцовые пластины обеспечивают высокую плотность энергии. Продолжительный срок службы. Необслуживаемые. Не требует долива дистиллята. Низкий саморазряд. Корпус аккумулятора выполнен из пластика ABS, не поддерживающего горение. Срок службы достигает 8 лет. | 14208 | 12076.8
00-00074911 | СК-1265 (АКБ 12-65) | Восток | Аккумуляторная батарея, напряжением 12В и емкостью 65Ач, изготовлена по AGM технологии (электролит, абсорбированный в стекловолоконном сепараторе), является герметизированными и необслуживаемыми, со сроком службы 10 лет. Обладает высокими разрядными и эксплуатационными характеристиками благодаря использованию в составе электролита и намазной пасты специальных добавок, препятствующих коррозии и замедляющих процесс старения. Предназначена для использования в системах бесперебойного питания, резервного энергоснабжения, автономных энергосистемах. | Уточняйте у менеджера | Уточняйте у менеджера
00-00066037 | HRL 12-65 Х (АКБ 12-65) | Delta | Аккумуляторная батарея, напряжением 12В и емкостью 65Ач, изготавливается по технологии AGM (электролит, абсорбированный в стекловолоконном сепараторе). Благодаря применению современных технологий при производстве, аккумуляторы демонстрируют высокую устойчивость при работе и высочайшее качество исполнения. Серия HRL-X относится к линейке DELTA UPS series, разработанной специально для использования в мощных системах бесперебойного питания ЦОД, систем связи и иных ответственных системах. Серия отличается повышенной надежностью и имеет срок службы до 12 лет. | 28334 | 24083.9
00-00084547 | BT 1207 (АКБ 12-7) | BattBee | Аккумуляторная батарея, напряжением 12В и емкостью 7Ач. | Уточняйте у менеджера | Уточняйте у менеджера
00-00077579 | HR1227W F2 (АКБ 12-7) | CSB | Аккумуляторная батарея, напряжением 12В и емкостью 7Ач, с высокой энергоемкостью. Особенная кристаллическая решетка электродов позволила увеличить на 20% отдаваемую мощность по сравнению с батареями других серий. Она разработана для эксплуатации в режиме высоких токов разряда при коротком времени разряда. Срок службы: 5 лет в буферном режиме или более 260 циклов заряда-разряда в циклическом режиме при 100% разряде. | Уточняйте у менеджера | Уточняйте у менеджера
03-00000547 | DT 1207 (АКБ 12-7) | Delta | Аккумуляторная батарея, напряжением 12В и емкостью 7Ач изготовлена по технологии AGM (с микропористым заполнителем, пропитанным электролитом). Корпус изготовлен из негорючего ABS пластика. Срок службы рассчитан на 3-5 лет работы. Предназначен для работы в режиме постоянного подзаряда (т.н. буферный режим), обладает низким внутренним сопротивлением и саморазрядом. | 1527 | 1297.95
03-00001369 | DTM 1207 (АКБ 12-7) | Delta | Аккумуляторная батарея, напряжением 12В и емкостью 7Ач изготовлена по технологии AGM (с микропористым заполнителем, пропитанным электролитом). Корпус изготовлен из негорючего ABS пластика. Срок службы достигает 6 лет. Предназначена для работы в режиме постоянного подзаряда (буферный режим) или в режиме разряд-заряд (циклический режим). Обладает низким внутренним сопротивлением и саморазрядом. | 2127 | 1807.95
00-00060526 | FORS 1207 (АКБ 12-7) (красный корпус) | ETALON | Аккумулятор является стационарным свинцово-кислотным необслуживаемым и изготовлен по технологии AGM. Серия FORS спроектирована под применение в охранных и пожарных системах, системах освещения, контроля и доступа персонала. Отличительная особенность – высокое качество и оптимальная цена для этого целевого использования. | 1429.45 | 1429.45
00-00048257 | FS 1207 (АКБ 12-7) | ETALON | Аккумулятор является стационарным свинцово-кислотным необслуживаемым и изготовлен по технологии AGM. Бюджетная серия FS спроектирована под применение в охранных и пожарных системах, системах освещения, контроля и доступа персонала. | 901.17 | 901.17
00-00086296 | FS 1207+ (АКБ 12-7) | ETALON | Аккумулятор является стационарным свинцово-кислотным необслуживаемым и изготовлен по технологии AGM. Бюджетная серия FS спроектирована под применение в охранных и пожарных системах, системах освещения, контроля и доступа персонала. | 1077.25 | 1077.25
03-00001033 | SF 1207 (АКБ 12-7) | SECURITY FORCE | Аккумуляторная батарея, напряжением 12В и емкостью 7Ач. Технология AGM позволяет рекомбинировать 99% выделяемого газа. Нет ограничений на воздушные перевозки. Соответствие требованиям UL. Эксплуатация в любом положении. Легированные кальцием свинцовые пластины обеспечивают высокую плотность энергии. Продолжительный срок службы. Необслуживаемые. Не требует долива дистиллята. Низкий саморазряд. Корпус аккумулятора выполнен из пластика ABS, не поддерживающего горение. Срок службы достигает 3-5 года. | 1075 | 913.75
00-00066058 | HR 12-28W (АКБ 12-7) | Delta | Аккумуляторная батарея, напряжением 12В и емкостью 7Ач изготовлена по технологии AGM (с микропористым заполнителем, пропитанным электролитом). Корпус изготовлен из негорючего ABS пластика. Срок службы аккумулятора достигает 8 лет. Относится к линейке DELTA UPS series и предназначена для работы в системах бесперебойного питания (ИБП), системах связи, ЦОД. Обладает низким внутренним сопротивлением и высокой энергоотдачей. | 3115 | 2647.75
00-00066038 | HRL 12-7,2 Х (АКБ 12-7) | Delta | Аккумуляторная батарея, напряжением 12В и емкостью 7,2Ач, изготавливается по технологии AGM (электролит, абсорбированный в стекловолоконном сепараторе). Благодаря применению современных технологий при производстве, аккумуляторы демонстрируют высокую устойчивость при работе и высочайшее качество исполнения. Серия HRL-X относится к линейке DELTA UPS series, разработанной специально для использования в мощных системах бесперебойного питания ЦОД, систем связи и иных ответственных системах. Серия отличается повышенной надежностью и имеет срок службы до 12 лет. | 3248 | 2760.8
00-00087489 | GP1272 (12V28W) (АКБ 12-7,2) | CSB | Аккумуляторная батарея, напряжением 12В и емкостью 7,2Ач, общего применения со сроком службы 5 лет в буферном режиме или более 260 циклов заряда-разряда в циклическом режиме при 100% разряде. Как и все батареи CSB, она перезаряжаемая, высокоэффективная и не требующая обслуживания. | Уточняйте у менеджера | Уточняйте у менеджера
00-00087490 | GP1272 F2 (12V28W) (АКБ 12-7,2) | CSB | Аккумуляторная батарея, напряжением 12В и емкостью 7,2Ач, общего применения со сроком службы 5 лет в буферном режиме или более 260 циклов заряда-разряда в циклическом режиме при 100% разряде. Как и все батареи CSB, она перезаряжаемая, высокоэффективная и не требующая обслуживания. | Уточняйте у менеджера | Уточняйте у менеджера
00-00022762 | GP1272 F2 (АКБ 12-7,2) | CSB | Аккумуляторная батарея, напряжением 12В и емкостью 7,2Ач, общего применения со сроком службы 5 лет в буферном режиме или более 260 циклов заряда-разряда в циклическом режиме при 100% разряде. Как и все батареи CSB, она перезаряжаемая, высокоэффективная и не требующая обслуживания. | 1896.43 | 1896.43
00-00087481 | GP1272 (АКБ 12-7,2) | CSB | Аккумуляторная батарея, напряжением 12В и емкостью 7,2Ач, общего применения со сроком службы 5 лет в буферном режиме или более 260 циклов заряда-разряда в циклическом режиме при 100% разряде. Как и все батареи CSB, она перезаряжаемая, высокоэффективная и не требующая обслуживания. | Уточняйте у менеджера | Уточняйте у менеджера
00-00029475 | GPL1272 F2 FR (АКБ 12-7,2) | CSB | Аккумуляторная батарея, напряжением 12В и емкостью 7,2Ач, общего применения со сроком службы 8 лет (10-12 лет при 20°С по классификации Eurobat) в буферном режиме или более 260 циклов заряда-разряда в циклическом режиме при 100% разряде. Как и все батареи CSB, она перезаряжаемая, высокоэффективная и не требующая обслуживания. | Уточняйте у менеджера | Уточняйте у менеджера
03-00001633 | HR12-7.2 (АКБ 12-7,2) | Delta | Аккумуляторная батарея, напряжением 12В и емкостью 7.2Ач изготовлена по технологии AGM (с микропористым заполнителем, пропитанным электролитом). Корпус изготовлен из негорючего ABS пластика. Срок службы достигает 8 лет. Относится к линейке DELTA UPS series и предназначена для работы в системах бесперебойного питания (ИБП). Обладает низким внутренним сопротивлением и высокой плотностью энергии. | 2568 | 2182.8
00-00083679 | BHR 12-7,2 (АКБ 12-7,2) | ETALON | Аккумулятор является стационарным свинцово-кислотным необслуживаемым и изготовлен по технологии AGM. Серия спроектирована под применение в системах бесперебойного питания. Отличительная особенность – высокая энергоотдача благодаря специальной технологии изготовления свинцовых пластин. | 2061.07 | 1855.28
00-00083685 | CHR 12-7,2 (АКБ 12-7,2) | ETALON | Аккумулятор является стационарным свинцово-кислотным необслуживаемым и изготовлен по технологии AGM. Серия спроектирована под применение в источниках бесперебойного питания. Отличительная особенность – повышенные разрядные характеристики. | 1626.53 | 1464.28
00-00074903 | СК-1207 (АКБ 12-7,2) | Восток | Аккумуляторная батарея, напряжением 12В и емкостью 7.2Ач, изготовлена по AGM технологии (электролит, абсорбированный в стекловолоконном сепараторе), является герметизированными и необслуживаемыми, со сроком службы 5 лет. Обладает высокими разрядными и эксплуатационными характеристиками благодаря использованию в составе электролита и намазной пасты специальных добавок, препятствующих коррозии и замедляющих процесс старения. Предназначена для использования в системах бесперебойного питания, резервного энергоснабжения, автономных энергосистемах. | Уточняйте у менеджера | Уточняйте у менеджера
00-00087520 | UPS123606 F1F2 (АКБ 12-7,5) | CSB | Аккумуляторная батарея, напряжением 12В и емкостью 7,5Ач, для эксплуатации в режиме высоких токов при коротком времени разряда. Ее особенности - высокая энергоемкость и небольшие габаритные размеры. Срок службы: до 5 лет в буферном режиме или более 260 циклов заряда-разряда в циклическом режиме при 100% разряде. | Уточняйте у менеджера | Уточняйте у менеджера
00-00087519 | UPS123606 F2 (АКБ 12-7,5) | CSB | Аккумуляторная батарея, напряжением 12В и емкостью 7,5Ач, для эксплуатации в режиме высоких токов при коротком времени разряда. Ее особенности - высокая энергоемкость и небольшие габаритные размеры. Срок службы: до 5 лет в буферном режиме или более 260 циклов заряда-разряда в циклическом режиме при 100% разряде. | Уточняйте у менеджера | Уточняйте у менеджера
00-00087521 | UPS123607 F2 (АКБ 12-7,5) | CSB | Аккумуляторная батарея, напряжением 12В и емкостью 7,5Ач, для эксплуатации в режиме высоких токов при коротком времени разряда. Ее особенности - высокая энергоемкость и небольшие габаритные размеры. Срок службы: до 5 лет в буферном режиме или более 260 циклов заряда-разряда в циклическом режиме при 100% разряде. | Уточняйте у менеджера | Уточняйте у менеджера
03-00010115 | DT 1275 (АКБ 12-75) | Delta | Аккумуляторная батарея, напряжением 12В и емкостью 75Ач изготовлена по технологии AGM (с микропористым заполнителем, пропитанным электролитом). Корпус изготовлен из негорючего ABS пластика. Срок службы рассчитан на 7-10 лет работы. Предназначена для работы в режиме постоянного подзаряда (т.н. буферный режим), обладает низким внутренним сопротивлением и саморазрядом. | 18329 | 15579.65
00-00031764 | GEL 1275 (АКБ 12-75) | Delta | Аккумуляторная батарея, напряжением 12В и емкостью 75Ач, изготовлена по технологии AGM+GEL: combined AGM and GEL technology, и оснащена встроенным контроллером и LСD-дисплеем, на котором отображается статус работы АКБ: показатели напряжения, уровня заряда и продолжительности эксплуатации. В случае низкого напряжения срабатывает сигнал оповещения. Под крышкой аккумулятора имеются дополнительные контейнеры со специализированным раствором, долив которого позволяет продлить срок службы батареи на 15-30%. Аккумуляторы предназначены для работы как в буферном, так и в циклическом режимах. Рекомендуются для применения в автономных энергосистемах, а также совместно с системами на базе альтернативных источников энергии. | 25891 | 22007.35
00-00066051 | GX 12-75 (АКБ 12-75) | Delta | Аккумуляторная батарея, напряжением 12В и емкостью 75Ач, свинцово-кислотная, изготовлена по технологии GEL. В качестве электролита используется загущенная серная кислота в виде геля, что обеспечивает устойчивость аккумуляторов Delta GX к глубоким разрядам и высокую температурную стабильность. Предназначена для работы как в буферном, так и в циклическом режимах. | 30389 | 25830.65
00-00083672 | AHRX 12-360W (АКБ 12-75) | ETALON | Аккумулятор является стационарным свинцово-кислотным необслуживаемым и изготовлен по технологии AGM. Серия спроектирована под применение в мощных источниках бесперебойного питания. Отличительная особенность – высокая надежность, устойчивость работы при циклическом режиме, превосходные разрядные характеристики на коротких временах разряда. | 23198.87 | 20878.98
00-00116484 | CHRL 12-75 (АКБ 12-75) | ETALON | Аккумулятор является стационарным свинцово-кислотным необслуживаемым и изготовлен по технологии AGM. Серия спроектирована под применение в источниках бесперебойного питания. Отличительная особенность – повышенные разрядные характеристики. | 18639.83 | 16775.84
00-00031163 | DTM 1275 I (АКБ 12-75) | Delta | Аккумуляторная батарея, напряжением 12В и емкостью 75Ач изготовлена по технологии AGM (с микропористым заполнителем, пропитанным электролитом). Корпус изготовлен из негорючего ABS пластика. Срок службы достигает 12 лет. Предназначена для работы в режиме постоянного подзаряда (буферный режим) или в режиме разряд-заряд (циклический режим). Обладает низким внутренним сопротивлением и саморазрядом. | Уточняйте у менеджера | Уточняйте у менеджера
00-00013332 | DTM 1275 L (АКБ 12-75) | Delta | Аккумуляторная батарея, напряжением 12В и емкостью 75Ач изготовлен по технологии AGM (с микропористым заполнителем, пропитанным электролитом). Корпус изготовлен из негорючего ABS пластика. Срок службы достигает 12 лет. Предназначена для работы в режиме постоянного подзаряда (буферный режим) или в режиме разряд-заряд (циклический режим). Обладает низким внутренним сопротивлением и саморазрядом. | 23988 | 20389.8
00-00089482 | CX-1275 (АКБ 12-75) | Восток | Аккумуляторная батарея, напряжением 12В и емкостью 75Ач, свинцово-кислотная, предназначена для использования в системах электропитания на основе возобновляемых источников энергии, в т.ч. солнечной и ветроэнергетики, автономных системах энергоснабжения. Является герметизированной и необслуживаемой, со сроком службы в буферном режиме 10 лет. Изготовлена по технологии GEL: при производстве в качестве электролита используется композитный гель (загущенный в гель раствор серной кислоты), что обеспечивает высокую устойчивость батарей к глубоким разрядам (оптимальны при эксплуатации в циклическом режиме) и стабильную работу в условии перепадов температуры окружающей среды. | Уточняйте у менеджера | Уточняйте у менеджера
00-00044996 | СК-1275 (АКБ 12-75) | Восток | Аккумуляторная батарея, напряжением 12В и емкостью 75Ач, изготовлена по AGM технологии (электролит, абсорбированный в стекловолоконном сепараторе), является герметизированными и необслуживаемыми, со сроком службы 10 лет. Обладает высокими разрядными и эксплуатационными характеристиками благодаря использованию в составе электролита и намазной пасты специальных добавок, препятствующих коррозии и замедляющих процесс старения. Предназначена для использования в системах бесперебойного питания, резервного энергоснабжения, автономных энергосистемах. | Уточняйте у менеджера | Уточняйте у менеджера
00-00066039 | HRL 12-75 Х (АКБ 12-75) | Delta | Аккумуляторная батарея, напряжением 12В и емкостью 75Ач, изготавливается по технологии AGM (электролит, абсорбированный в стекловолоконном сепараторе). Благодаря применению современных технологий при производстве, аккумуляторы демонстрируют высокую устойчивость при работе и высочайшее качество исполнения. Серия HRL-X относится к линейке DELTA UPS series, разработанной специально для использования в мощных системах бесперебойного питания ЦОД, систем связи и иных ответственных системах. Серия отличается повышенной надежностью и имеет срок службы до 12 лет. | 29877 | 25395.45
00-00104120 | CGD 1208 (АКБ 12-8) | Delta | Аккумуляторная батарея, напряжением 12В и емкостью 8Ач, герметизированная, необслуживаемая свинцово-кислотная, изготовлена по технологии AGM. В составе активной массы используется карбоновое добавление в виде графена, что обеспечивает устойчивость аккумуляторов Delta CGD к глубоким разрядам и высокую температурную стабильность при неблагоприятных условиях работы. Данная серия также отличается повышенным числом циклов заряда/разряда, и продолжительностью работы в тяжелых режимах систем на базе возобновляемых источников энергии. Аккумуляторы предназначены для работы как в буферном, так и в циклическом режимах. Рекомендуются для применения в автономных энергосистемах, а также совместно с системами на базе альтернативных источников энергии. | 3479 | 2957.15
00-00087496 | GPL12800 (АКБ 12-80) | CSB | Аккумуляторная батарея, напряжением 12В и емкостью 80Ач, общего применения со сроком службы 10 лет (10-12 лет при 20°С по классификации Eurobat) в буферном режиме или более 260 циклов заряда-разряда в циклическом режиме при 100% разряде. Как и все батареи CSB, она перезаряжаемая, высокоэффективная и не требующая обслуживания. | 21453.61 | 21453.61
00-00087497 | GPL12800G (АКБ 12-80) | CSB | Аккумуляторная батарея, напряжением 12В и емкостью 80Ач, общего применения со сроком службы 10 лет (10-12 лет при 20°С по классификации Eurobat) в буферном режиме или более 260 циклов заряда-разряда в циклическом режиме при 100% разряде. Как и все батареи CSB, она перезаряжаемая, высокоэффективная и не требующая обслуживания. | Уточняйте у менеджера | Уточняйте у менеджера
00-00029473 | GX 12-80 (АКБ 12-80) | Delta | Аккумуляторная батарея, напряжением 12В и емкостью 80Ач, свинцово-кислотная, изготовлена по технологии GEL. В качестве электролита используется загущенная серная кислота в виде геля, что обеспечивает устойчивость аккумуляторов Delta GX к глубоким разрядам и высокую температурную стабильность. Предназначена для работы как в буферном, так и в циклическом режимах. | 32026 | 27222.1
00-00116486 | BHRL 12-80 (АКБ 12-80) | ETALON | Аккумулятор является стационарным свинцово-кислотным необслуживаемым и изготовлен по технологии AGM. Серия спроектирована под применение в системах бесперебойного питания. Отличительная особенность – высокая энергоотдача благодаря специальной технологии изготовления свинцовых пластин. | 23721.26 | 21349.13
00-00116495 | FTE 12-80 (АКБ 12-80) | ETALON | Является фронт-терминальной свинцово-кислотной аккумуляторной батарей, изготовленной по технологии AGM, класс VRLA. Серия спроектирована под применение в мощных источниках бесперебойного питания. Отличительная особенность – высокая надежность, устойчивость работы при циклическом режиме, превосходные разрядные характеристики на коротких временах разряда. | 16350 | 14715
00-00066040 | HRL 12-80 Х (АКБ 12-80) | Delta | Аккумуляторная батарея, напряжением 12В и емкостью 80Ач, изготавливается по технологии AGM (электролит, абсорбированный в стекловолоконном сепараторе). Благодаря применению современных технологий при производстве, аккумуляторы демонстрируют высокую устойчивость при работе и высочайшее качество исполнения. Серия HRL-X относится к линейке DELTA UPS series, разработанной специально для использования в мощных системах бесперебойного питания ЦОД, систем связи и иных ответственных системах. Серия отличается повышенной надежностью и имеет срок службы до 12 лет. | 30661 | 26061.85
00-00070289 | GEL 12-85 (АКБ 12-85) | Delta | Аккумуляторная батарея, напряжением 12В и емкостью 85Ач, изготовлена по технологии AGM+GEL: combined AGM and GEL technology, и оснащена встроенным контроллером и LСD-дисплеем, на котором отображается статус работы АКБ: показатели напряжения, уровня заряда и продолжительности эксплуатации. В случае низкого напряжения срабатывает сигнал оповещения. Под крышкой аккумулятора имеются дополнительные контейнеры со специализированным раствором, долив которого позволяет продлить срок службы батареи на 15-30%. Аккумуляторы предназначены для работы как в буферном, так и в циклическом режимах. Рекомендуются для применения в автономных энергосистемах, а также совместно с системами на базе альтернативных источников энергии. | 27572 | 23436.2
00-00087498 | GPL12880 (АКБ 12-80) | CSB | Аккумуляторная батарея, напряжением 12В и емкостью 88Ач, общего применения со сроком службы 10 лет (10-12 лет при 20°С по классификации Eurobat) в буферном режиме или более 260 циклов заряда-разряда в циклическом режиме при 100% разряде. Как и все батареи CSB, она перезаряжаемая, высокоэффективная и не требующая обслуживания. | 23555.04 | 23555.04
00-00066041 | HRL 12-9 (1234W) X (АКБ 12-9 (1234W)) | Delta | Аккумуляторная батарея, напряжением 12В и емкостью 9Ач, изготавливается по технологии AGM (электролит, абсорбированный в стекловолоконном сепараторе). Благодаря применению современных технологий при производстве, аккумуляторы демонстрируют высокую устойчивость при работе и высочайшее качество исполнения. Серия HRL-X относится к линейке DELTA UPS series, разработанной специально для использования в мощных системах бесперебойного питания ЦОД, систем связи и иных ответственных системах. Серия отличается повышенной надежностью и имеет срок службы до 12 лет. | 3517 | 2989.45
00-00087502 | HR1232W F2 (АКБ 12-9) | CSB | Аккумуляторная батарея, напряжением 12В и емкостью 9Ач, с высокой энергоемкостью. Особенная кристаллическая решетка электродов позволила увеличить на 20% отдаваемую мощность по сравнению с батареями других серий. Она разработана для эксплуатации в режиме высоких токов разряда при коротком времени разряда. Срок службы: 5 лет в буферном режиме или более 260 циклов заряда-разряда в циклическом режиме при 100% разряде. | Уточняйте у менеджера | Уточняйте у менеджера
00-00056500 | HR1234W F2 (АКБ 12-9) | CSB | Аккумуляторная батарея, напряжением 12В и емкостью 9Ач, с высокой энергоемкостью. Особенная кристаллическая решетка электродов позволила увеличить на 20% отдаваемую мощность по сравнению с батареями других серий. Она разработана для эксплуатации в режиме высоких токов разряда при коротком времени разряда. Срок службы: 5 лет в буферном режиме или более 260 циклов заряда-разряда в циклическом режиме при 100% разряде. | 2204.33 | 2204.33
00-00087513 | HRL1234W F2 FR (АКБ 12-9) | CSB | Аккумуляторная батарея, напряжением 12В и емкостью 9Ач, с высокой энергоемкостью. Особенная кристаллическая решетка электродов позволила увеличить на 20% отдаваемую мощность по сравнению с батареями других серий. Она разработана для эксплуатации в режиме высоких токов разряда при коротком времени разряда. Срок службы: более 8 лет в буферном режиме (10/12 лет при 20°С по классификации Eurobat) или более 260 циклов заряда-разряда в циклическом режиме при 100% разряде. | Уточняйте у менеджера | Уточняйте у менеджера
00-00087522 | UPS12460 F2 (АКБ 12-9) | CSB | Аккумуляторная батарея, напряжением 12В и емкостью 9Ач, для эксплуатации в режиме высоких токов при коротком времени разряда. Ее особенности - высокая энергоемкость и небольшие габаритные размеры. Срок службы: до 5 лет в буферном режиме или более 260 циклов заряда-разряда в циклическом режиме при 100% разряде. | Уточняйте у менеджера | Уточняйте у менеджера
03-00009275 | DTM 1209 (АКБ 12-9) | Delta | Аккумуляторная батарея, напряжением 12В и емкостью 9Ач изготовлена по технологии AGM (с микропористым заполнителем, пропитанным электролитом). Корпус изготовлен из негорючего ABS пластика. Срок службы достигает 6 лет. Предназначена для работы в режиме постоянного подзаряда (буферный режим) или в режиме разряд-заряд (циклический режим). Обладает низким внутренним сопротивлением и саморазрядом. | 2614 | 2221.9
03-00001177 | HR 12-9 (АКБ 12-9) | Delta | Аккумуляторная батарея, напряжением 12В и емкостью 9Ач изготовлена по технологии AGM (с микропористым заполнителем, пропитанным электролитом). Корпус изготовлен из негорючего ABS пластика. Срок службы достигает 8 лет. Относится к линейке DELTA UPS series и предназначена для работы в системах бесперебойного питания (ИБП). Обладает низким внутренним сопротивлением и высокой плотностью энергии. | 3255 | 2766.75
00-00083669 | AHRX 12-9-36W (АКБ 12-9) | ETALON | Аккумулятор является стационарным свинцово-кислотным необслуживаемым и изготовлен по технологии AGM. Серия спроектирована под применение в мощных источниках бесперебойного питания. Отличительная особенность – высокая надежность, устойчивость работы при циклическом режиме, превосходные разрядные характеристики на коротких временах разряда. | 2623.82 | 2361.84
00-00083680 | BHR 12-9 34W (АКБ 12-9) | ETALON | Аккумулятор является стационарным свинцово-кислотным необслуживаемым и изготовлен по технологии AGM. Серия спроектирована под применение в системах бесперебойного питания. Отличительная особенность – высокая энергоотдача благодаря специальной технологии изготовления свинцовых пластин. | 2398.25 | 2158.42
00-00125773 | CHR 12-9 (АКБ 12-9) | ETALON | Аккумулятор является стационарным свинцово-кислотным, герметичным необслуживаемым и изготовлен по технологии AGM. 12В/9 Ач, ножевые клеммы 6.35 мм F2 (Faston), 151х65х94 мм, 2.25 кг | 2018.33 | 1816.49
00-00021702 | HR 12-34W (АКБ 12-9) | Delta | Аккумуляторная батарея, напряжением 12В и емкостью 9Ач изготовлена по технологии AGM (с микропористым заполнителем, пропитанным электролитом). Корпус изготовлен из негорючего ABS пластика. Срок службы достигает 8 лет. Аккумулятор относится к линейке DELTA UPS series и предназначен для работы в системах бесперебойного питания (ИБП), системах связи, ЦОД. Обладает низким внутренним сопротивлением и высокой энергоотдачей. | 3335 | 2834.75
00-00074904 | СК-1209 (АКБ 12-9) | Восток | Аккумуляторная батарея, напряжением 12В и емкостью 9Ач, изготовлена по AGM технологии (электролит, абсорбированный в стекловолоконном сепараторе), является герметизированными и необслуживаемыми, со сроком службы 5 лет. Обладает высокими разрядными и эксплуатационными характеристиками благодаря использованию в составе электролита и намазной пасты специальных добавок, препятствующих коррозии и замедляющих процесс старения. Предназначена для использования в системах бесперебойного питания, резервного энергоснабжения, автономных энергосистемах. | Уточняйте у менеджера | Уточняйте у менеджера
00-00061082 | GX 12-90 (АКБ 12-90) | Delta | Аккумуляторная батарея, напряжением 12В и емкостью 90Ач, свинцово-кислотная, изготовлена по технологии GEL. В качестве электролита используется загущенная серная кислота в виде геля, что обеспечивает устойчивость аккумуляторов Delta GX к глубоким разрядам и высокую температурную стабильность. Предназначена для работы как в буферном, так и в циклическом режимах. | 36317 | 30869.45
00-00116487 | BHRL 12-90 (АКБ 12-90) | ETALON | Аккумулятор является стационарным свинцово-кислотным необслуживаемым и изготовлен по технологии AGM. Серия спроектирована под применение в системах бесперебойного питания. Отличительная особенность – высокая энергоотдача благодаря специальной технологии изготовления свинцовых пластин. | 24162.91 | 21746.46
00-00013333 | DTM 1290 L (АКБ 12-90) | Delta | Аккумуляторная батарея, напряжением 12В и емкостью 90Ач изготовлена по технологии AGM (с микропористым заполнителем, пропитанным электролитом). Корпус изготовлен из негорючего ABS пластика. Срок службы достигает 12 лет. Предназначена для работы в режиме постоянного подзаряда (буферный режим) или в режиме разряд-заряд (циклический режим). Обладает низким внутренним сопротивлением и саморазрядом. | 28599 | 24309.15
00-00056026 | HRL 12-90 X (АКБ 12-90) | Delta | Аккумуляторная батарея, напряжением 12В и емкостью 90Ач, изготавливается по технологии AGM (электролит, абсорбированный в стекловолоконном сепараторе). Благодаря применению современных технологий при производстве, аккумуляторы демонстрируют высокую устойчивость при работе и высочайшее качество исполнения. Серия HRL-X относится к линейке DELTA UPS series, разработанной специально для использования в мощных системах бесперебойного питания ЦОД, систем связи и иных ответственных системах. Серия отличается повышенной надежностью и имеет срок службы до 12 лет. | 33434 | 28418.9
00-00074912 | СК-1290 (АКБ 12-90) | Восток | Аккумуляторная батарея, напряжением 12В и емкостью 90Ач, изготовлена по AGM технологии (электролит, абсорбированный в стекловолоконном сепараторе), является герметизированными и необслуживаемыми, со сроком службы 10 лет. Обладает высокими разрядными и эксплуатационными характеристиками благодаря использованию в составе электролита и намазной пасты специальных добавок, препятствующих коррозии и замедляющих процесс старения. Предназначена для использования в системах бесперебойного питания, резервного энергоснабжения, автономных энергосистемах. | Уточняйте у менеджера | Уточняйте у менеджера
00-00074914 | СК-12120 (АКБ 12-120) | Восток | Аккумуляторная батарея, напряжением 12В и емкостью 120Ач, изготовлена по AGM технологии (электролит, абсорбированный в стекловолоконном сепараторе), является герметизированными и необслуживаемыми, со сроком службы 10 лет. Обладает высокими разрядными и эксплуатационными характеристиками благодаря использованию в составе электролита и намазной пасты специальных добавок, препятствующих коррозии и замедляющих процесс старения. Предназначена для использования в системах бесперебойного питания, резервного энергоснабжения, автономных энергосистемах. | Уточняйте у менеджера | Уточняйте у менеджера
00-00074897 | DT 4003 (АКБ 4-0,3) | Delta | Аккумуляторная батарея, напряжением 4В и емкостью 0,3 Ач изготовлен по технологии AGM (с микропористым заполнителем, пропитанным электролитом). Корпус изготовлен из негорючего ABS пластика. Срок службы аккумулятора рассчитан на 3-5 лет работы. Предназначена для работы в режиме постоянного подзаряда (т.н. буферный режим), обладает низким внутренним сопротивлением и саморазрядом. | 129 | 109.65
03-00004284 | DT 401 (АКБ 4-1) | Delta | Аккумуляторная батарея, напряжением 4В и емкостью 1Ач изготовлена по технологии AGM (с микропористым заполнителем, пропитанным электролитом). Корпус изготовлен из негорючего ABS пластика. Срок службы рассчитан на 3-5 лет работы. Предназначена для работы в режиме постоянного подзаряда (т.н. буферный режим), обладает низким внутренним сопротивлением и саморазрядом. | 244 | 207.4
03-00009391 | DT 4035 (АКБ 4-3,5) | Delta | Аккумуляторная батарея, напряжением 4В и емкостью 3.5Ач изготовлена по технологии AGM (с микропористым заполнителем, пропитанным электролитом). Корпус изготовлен из негорючего ABS пластика. Срок службы рассчитан на 3-5 лет работы. Предназначена для работы в режиме постоянного подзаряда (т.н. буферный режим), обладает низким внутренним сопротивлением и саморазрядом. | 821 | 697.85
03-00004280 | DT 4045 (АКБ 4-4,5) | Delta | Аккумуляторная батарея, напряжением 4В и емкостью 4.5Ач изготовлена по технологии AGM (с микропористым заполнителем, пропитанным электролитом). Корпус изготовлен из негорючего ABS пластика. Срок службы рассчитан на 3-5 лет работы. Предназначена для работы в режиме постоянного подзаряда (т.н. буферный режим), обладает низким внутренним сопротивлением и саморазрядом. | 655 | 556.75
00-00074898 | DT 4045 (47 мм) (АКБ 4-4,5) | Delta | Аккумуляторная батарея, напряжением 4В и емкостью 4.5Ач изготовлен по технологии AGM (с микропористым заполнителем, пропитанным электролитом). Корпус изготовлен из негорючего ABS пластика. Срок службы аккумулятора рассчитан на 3-5 лет работы. Предназначен для работы в режиме постоянного подзаряда (т.н. буферный режим), обладает низким внутренним сопротивлением и саморазрядом. | 658 | 559.3
03-00004286 | DT 6012 (АКБ 6-1,2) | Delta | Аккумуляторная батарея, напряжением 6В и емкостью 1.2Ач изготовлена по технологии AGM (с микропористым заполнителем, пропитанным электролитом). Корпус изготовлен из негорючего ABS пластика. Срок службы рассчитан на 3-5 лет работы. Предназначена для работы в режиме постоянного подзаряда (т.н. буферный режим), обладает низким внутренним сопротивлением и саморазрядом. | 461 | 391.85
00-00013326 | DTM 6012 (АКБ 6-1,2) | Delta | Аккумуляторная батарея, напряжением 6В и емкостью 1.2Ач изготовлена по технологии AGM (с микропористым заполнителем, пропитанным электролитом). Корпус изготовлен из негорючего ABS пластика. Срок службы достигает 6 лет. Предназначена для работы в режиме постоянного подзаряда (буферный режим) или в режиме разряд-заряд (циклический режим). Обладает низким внутренним сопротивлением и саморазрядом. | 651 | 553.35
00-00013319 | DT 6015 (АКБ 6-1,5) | Delta | Аккумуляторная батарея, напряжением 6В и емкостью 1.5Ач изготовлена по технологии AGM (с микропористым заполнителем, пропитанным электролитом). Корпус изготовлен из негорючего ABS пластика. Срок службы рассчитан на 3-5 лет работы. Предназначена для работы в режиме постоянного подзаряда (т.н. буферный режим), обладает низким внутренним сопротивлением и саморазрядом. | 468 | 397.8
00-00087479 | GP6120 (АКБ 6-12) | CSB | Аккумуляторная батарея, напряжением 6В и емкостью 12Ач, общего применения со сроком службы 5 лет в буферном режиме или более 260 циклов заряда-разряда в циклическом режиме при 100% разряде. Как и все батареи CSB, она перезаряжаемая, высокоэффективная и не требующая обслуживания. | 1763.46 | 1763.46
03-00001368 | DT 612 (АКБ 6-12) | Delta | Аккумуляторная батарея, напряжением 6В и емкостью 12Ач изготовлена по технологии AGM (с микропористым заполнителем, пропитанным электролитом). Корпус изготовлен из негорючего ABS пластика. Срок службы рассчитан на 3-5 лет работы. Предназначена для работы в режиме постоянного подзаряда (т.н. буферный режим), обладает низким внутренним сопротивлением и саморазрядом. | 1466 | 1246.1
03-00004288 | DTM 612 (АКБ 6-12) | Delta | Аккумуляторная батарея, напряжением 6В и емкостью 12Ач изготовлена по технологии AGM (с микропористым заполнителем, пропитанным электролитом). Корпус изготовлен из негорючего ABS пластика. Срок службы достигает 6 лет. Предназначена для работы в режиме постоянного подзаряда (буферный режим) или в режиме разряд-заряд (циклический режим). Обладает низким внутренним сопротивлением и саморазрядом. | 1889 | 1605.65
03-00001810 | HR 6-12 (АКБ 6-12) | Delta | Аккумуляторная батарея, напряжением 6В и емкостью 12Ач изготовлена по технологии AGM (с микропористым заполнителем, пропитанным электролитом). Корпус изготовлен из негорючего ABS пластика. Срок службы достигает 8 лет. Относится к линейке DELTA UPS series и предназначен для работы в системах бесперебойного питания (ИБП). Обладает низким внутренним сопротивлением и высокой плотностью энергии. | 2269 | 1928.65
00-00116479 | CHR 6-12 (АКБ 6-12) | ETALON | Аккумулятор является стационарным свинцово-кислотным необслуживаемым и изготовлен по технологии AGM. Серия спроектирована под применение в источниках бесперебойного питания. Отличительная особенность – повышенные разрядные характеристики. | 1258.49 | 1132.64
00-00074901 | HR 6-15 (АКБ 6-15) | Delta | Аккумуляторная батарея, напряжением 6В и емкостью 15Ач изготовлен по технологии AGM (с микропористым заполнителем, пропитанным электролитом). Корпус изготовлен из негорючего ABS пластика. Срок службы аккумулятора достигает 8 лет. Относится к линейке DELTA UPS series и предназначена для работы в системах бесперебойного питания (ИБП). Обладает низким внутренним сопротивлением и высокой плотностью энергии. | 2389 | 2030.65
00-00013320 | DT 6023 (АКБ 6-2,3) | Delta | Аккумуляторная батарея, напряжением 6В и емкостью 2.3Ач изготовлена по технологии AGM (с микропористым заполнителем, пропитанным электролитом). Корпус изготовлен из негорючего ABS пластика. Срок службы рассчитан на 3-5 лет работы. Предназначена для работы в режиме постоянного подзаряда (т.н. буферный режим), обладает низким внутренним сопротивлением и саморазрядом. | 574 | 487.9
00-00074899 | DT 6023 (75мм) (АКБ 6-2,3) | Delta | Аккумуляторная батарея, напряжением 6В и емкостью 2.3Ач изготовлен по технологии AGM (с микропористым заполнителем, пропитанным электролитом). Корпус изготовлен из негорючего ABS пластика. Срок службы аккумулятора рассчитан на 3-5 лет работы. Предназначена для работы в режиме постоянного подзаряда (т.н. буферный режим), обладает низким внутренним сопротивлением и саморазрядом. | 620 | 527
03-00004273 | DT 6028 (АКБ 6-2,8) | Delta | Аккумуляторная батарея, напряжением 6В и емкостью 2.8Ач изготовлена по технологии AGM (с микропористым заполнителем, пропитанным электролитом). Корпус изготовлен из негорючего ABS пластика. Срок службы рассчитан на 3-5 лет работы. Предназначена для работы в режиме постоянного подзаряда (т.н. буферный режим), обладает низким внутренним сопротивлением и саморазрядом. | 672 | 571.2
00-00013327 | DTM 6032 (АКБ 6-3,2) | Delta | Аккумуляторная батарея, напряжением 6В и емкостью 3.2Ач изготовлена по технологии AGM (с микропористым заполнителем, пропитанным электролитом). Корпус изготовлен из негорючего ABS пластика. Срок службы достигает 6 лет. Предназначена для работы в режиме постоянного подзаряда (буферный режим) или в режиме разряд-заряд (циклический режим). Обладает низким внутренним сопротивлением и саморазрядом. | 977 | 830.45
03-00010518 | DT 6033 (АКБ 6-3,3) | Delta | Аккумуляторная батарея, напряжением 6В и емкостью 3.3Ач изготовлена по технологии AGM (с микропористым заполнителем, пропитанным электролитом). Корпус изготовлен из негорючего ABS пластика. Срок службы рассчитан на 3-5 лет работы. Предназначена для работы в режиме постоянного подзаряда (т.н. буферный режим), обладает низким внутренним сопротивлением и саморазрядом. | 768 | 652.8
00-00074900 | DT 6033 (125) (АКБ 6-3,3) | Delta | Аккумуляторная батарея, напряжением 6В и емкостью 3.3Ач изготовлен по технологии AGM (с микропористым заполнителем, пропитанным электролитом). Корпус изготовлен из негорючего ABS пластика. Срок службы аккумулятора рассчитан на 3-5 лет работы. Предназначена для работы в режиме постоянного подзаряда (т.н. буферный режим), обладает низким внутренним сопротивлением и саморазрядом. | 779 | 662.15
00-00087477 | GP645 (АКБ 6-4,5) | CSB | Аккумуляторная батарея, напряжением 6В и емкостью 4,5Ач, общего применения со сроком службы 5 лет в буферном режиме или более 260 циклов заряда-разряда в циклическом режиме при 100% разряде. Как и все батареи CSB, она перезаряжаемая, высокоэффективная и не требующая обслуживания. | 901.52 | 901.52
03-00001366 | DT 6045 (АКБ 6-4,5) | Delta | Аккумуляторная батарея, напряжением 6В и емкостью 4.5Ач изготовлена по технологии AGM (с микропористым заполнителем, пропитанным электролитом). Корпус изготовлен из негорючего ABS пластика. Срок службы рассчитан на 3-5 лет работы. Предназначена для работы в режиме постоянного подзаряда (т.н. буферный режим), обладает низким внутренним сопротивлением и саморазрядом. | 794 | 674.9
03-00000392 | DTM 6045 (АКБ 6-4,5) | Delta | Аккумуляторная батарея, напряжением 6В и емкостью 4.5Ач изготовлена по технологии AGM (с микропористым заполнителем, пропитанным электролитом). Корпус изготовлен из негорючего ABS пластика. Срок службы достигает 6 лет. Предназначена для работы в режиме постоянного подзаряда (буферный режим) или в режиме разряд-заряд (циклический режим). Обладает низким внутренним сопротивлением и саморазрядом. | 998 | 848.3
00-00060415 | FORS 6045 (АКБ 6-4,5) (красный корпус) | ETALON | Аккумулятор является стационарным свинцово-кислотным необслуживаемым и изготовлен по технологии AGM. Серия FORS спроектирована под применение в охранных и пожарных системах, системах освещения, контроля и доступа персонала. Отличительная особенность – высокое качество и оптимальная цена для этого целевого использования. | 760.63 | 760.63
03-00001367 | SF 6045 (АКБ 6-4,5) | SECURITY FORCE | Аккумуляторная батарея, напряжением 6В и емкостью 4.5Ач. Технология AGM позволяет рекомбинировать 99% выделяемого газа. Нет ограничений на воздушные перевозки. Соответствие требованиям UL. Эксплуатация в любом положении. Легированные кальцием свинцовые пластины обеспечивают высокую плотность энергии. Продолжительный срок службы. Необслуживаемые. Не требует долива дистиллята. Низкий саморазряд. Корпус аккумулятора выполнен из пластика ABS, не поддерживающего горение. Срок службы достигает 3-5 года. | 554 | 470.9
00-00026480 | HR 6-4,5 (АКБ 6-4,5) | Delta | Аккумуляторная батарея, напряжением 6В и емкостью 4,5Ач изготовлена по технологии AGM (с микропористым заполнителем, пропитанным электролитом). Корпус изготовлен из негорючего ABS пластика. Срок службы достигает 8 лет. Аккумулятор относится к линейке DELTA UPS series и предназначен для работы в системах бесперебойного питания (ИБП), системах связи, ЦОД. Обладает низким внутренним сопротивлением и высокой плотностью энергии. | 1187 | 1008.95
00-00013321 | DT 606 (АКБ 6-6) | Delta | Аккумуляторная батарея, напряжением 6В и емкостью 6Ач изготовлена по технологии AGM (с микропористым заполнителем, пропитанным электролитом). Корпус изготовлен из негорючего ABS пластика. Срок службы рассчитан на 3-5 лет работы. Предназначена для работы в режиме постоянного подзаряда (т.н. буферный режим), обладает низким внутренним сопротивлением и саморазрядом. | 811 | 689.35
00-00076410 | FORS 606 (АКБ 6-6) (красный корпус) | ETALON | Аккумулятор является стационарным свинцово-кислотным необслуживаемым и изготовлен по технологии AGM. Серия FORS спроектирована под применение в охранных и пожарных системах, системах освещения, контроля и доступа персонала. Отличительная особенность – высокое качество и оптимальная цена для этого целевого использования. | 778.84 | 778.84
00-00013328 | DTM 607 (АКБ 6-7) | Delta | Аккумуляторная батарея, напряжением 6В и емкостью 7Ач изготовлена по технологии AGM (с микропористым заполнителем, пропитанным электролитом). Корпус изготовлен из негорючего ABS пластика. Срок службы достигает 6 лет. Предназначена для работы в режиме постоянного подзаряда (буферный режим) или в режиме разряд-заряд (циклический режим). Обладает низким внутренним сопротивлением и саморазрядом. | 1337 | 1136.45
00-00116477 | CHR 6-7 (АКБ 6-7) | ETALON | Аккумулятор является стационарным свинцово-кислотным необслуживаемым и изготовлен по технологии AGM. Серия спроектирована под применение в источниках бесперебойного питания. Отличительная особенность – повышенные разрядные характеристики. | 866.69 | 780.42
00-00087478 | GP672 (АКБ 6-7,2) | CSB | Аккумуляторная батарея, напряжением 6В и емкостью 7,2Ач, общего применения со сроком службы 5 лет в буферном режиме или более 260 циклов заряда-разряда в циклическом режиме при 100% разряде. Как и все батареи CSB, она перезаряжаемая, высокоэффективная и не требующая обслуживания. | 1274.32 | 1274.32
03-00009764 | HR 6-7,2 (АКБ 6-7,2) | Delta | Аккумуляторная батарея, напряжением 6В и емкостью 7,2Ач изготовлена по технологии AGM (с микропористым заполнителем, пропитанным электролитом). Корпус изготовлен из негорючего ABS пластика. Срок службы достигает 8 лет. Относится к линейке DELTA UPS series и предназначен для работы в системах бесперебойного питания (ИБП). Обладает низким внутренним сопротивлением и высокой плотностью энергии. | 1834 | 1558.9
00-00087508 | HRL634W F2 FR (АКБ 6-9) | CSB | Аккумуляторная батарея, напряжением 6В и емкостью 9Ач, с высокой энергоемкостью. Особенная кристаллическая решетка электродов позволила увеличить на 20% отдаваемую мощность по сравнению с батареями других серий. Она разработана для эксплуатации в режиме высоких токов разряда при коротком времени разряда. Срок службы: более 8 лет в буферном режиме (10/12 лет при 20°С по классификации Eurobat) или более 260 циклов заряда-разряда в циклическом режиме при 100% разряде. | Уточняйте у менеджера | Уточняйте у менеджера
00-00087507 | HRL634W F2 (АКБ 6-9) | CSB | Аккумуляторная батарея, напряжением 6В и емкостью 9Ач, с высокой энергоемкостью. Особенная кристаллическая решетка электродов позволила увеличить на 20% отдаваемую мощность по сравнению с батареями других серий. Она разработана для эксплуатации в режиме высоких токов разряда при коротком времени разряда. Срок службы: более 8 лет в буферном режиме (10/12 лет при 20°С по классификации Eurobat) или более 260 циклов заряда-разряда в циклическом режиме при 100% разряде. | Уточняйте у менеджера | Уточняйте у менеджера
03-00007689 | HR 6-9 (АКБ 6-9) | Delta | Аккумуляторная батарея, напряжением 6В и емкостью 9Ач изготовлена по технологии AGM (с микропористым заполнителем, пропитанным электролитом). Корпус изготовлен из негорючего ABS пластика. Срок службы достигает 8 лет. Аккумулятор относится к линейке DELTA UPS series и предназначен для работы в системах бесперебойного питания (ИБП), системах связи, ЦОД. Обладает низким внутренним сопротивлением и высокой плотностью энергии. | 2067 | 1756.95
00-00124601 | RAPAN SB 12045 | Бастион | Аккумулятор свинцово-кислотный тип AGM 12V 4,5Ач Iзар.1,35А, ножевые клеммы | 940 | 752
00-00124602 | RAPAN SB 1207 | Бастион | Аккумулятор свинцово-кислотный тип AGM 12V 7Ач Iзар.2,1А, ножевые клеммы | 1010 | 808
00-00124603 | RAPAN SB 1212 | Бастион | Аккумулятор свинцово-кислотный тип AGM 12V 12Ач, ножевые клеммы | 1990 | 1592
00-00124604 | RAPAN SB 1217 | Бастион | Аккумулятор свинцово-кислотный тип AGM 12V 17Ач, клеммы под болт М5 | 3160 | 2528
00-00039730 | Skat i-Battery 12-12 LiFePo4 | Бастион | Аккумулятор литий-железо-фосфатный герметизированный ,12 В, 12 Ач Li-Ion АКБ, на базе LiFePo4 элементов IFR 26650, структура 4P4S. Номинальное напряжение 12,8 В, напряжение заряда до 14В. Максимальный ток разряда до 12 А; ток заряда до 6А. Встроенная система контроля BMS, защита от глубокого разряда и перезаряда. Температурный режим при разряде от -20°С до + 60°С, при заряде от 00С. Аналог герметичного АКБ 7Ач (AGM). Размер корпуса 150*98*95. Вес 1,7 кг. Корректная работа в ИБП вместо свинцово-кислотного АКБ. | 8340 | 6672
00-00039731 | Skat i-Battery 12-17 LiFePo4 | Бастион | Аккумулятор литий-железо-фосфатный герметизированный ,12 В, 17 Ач Li-Ion АКБ, на базе LiFePo4 элементов IFR 26650. Номинальное напряжение 12,8 В, напряжение заряда до 14В. Ток разряда: номинальный до 15 А, максимальный до 30 А; ток заряда до 10А. Температурный режим при разряде от -20°С до + 60°С, при заряде от 00С. Аналог герметичного АКБ 17 Ач (AGM). Размер корпуса 180*76*167. Корректная работа в ИБП вместо свинцово-кислотного АКБ. | 12200 | 9760
00-00039732 | Skat i-Battery 12-26 LiFePo4 | Бастион | Аккумулятор литий-железо-фосфатный герметизированный, 12 В, 26 Ач Li-Ion АКБ, на базе LiFePo4 элементов IFR 26650. Номинальное напряжение 12,8 В, напряжение заряда до 14В. Ток разряда: номинальный до 25 А, максимальный до 50 А; ток заряда до 15А. Температурный режим при разряде от -20°С до + 60°С, при заряде от 00С. Аналог герметичного АКБ 26 Ач (AGM). Размер корпуса 165*125*179. Корректная работа в ИБП вместо свинцово-кислотного АКБ. | 19300 | 15440
00-00039733 | Skat i-Battery 12-40 LiFePo4 | Бастион | Аккумулятор литий-железо-фосфатный герметизированный, 12 В, 40 Ач Li-Ion АКБ, на базе LiFePo4 элементов IFR 26650. Номинальное напряжение 12,8 В, напряжение заряда до 14В. Ток разряда: номинальный до 40 А, максимальный до 70 А; ток заряда до 20А. Температурный режим при разряде от -20°С до + 60°С, при заряде от 00С. Аналог герметичного АКБ 40 Ач (AGM). Размер копуса196*165*177. Корректная работа в ИБП вместо свинцово-кислотного АКБ. | 29500 | 23600
00-00039729 | Skat i-Battery 12-7 LiFePo4 | Бастион | Аккумулятор литий-железо-фосфатный герметизированный, 12 В, 7 Ач Li-Ion АКБ, на базе LiFePo4 элементов IFR 26650, структура 2P4S. Номинальное напряжение 12,8 В, напряжение заряда до 14В. Максимальный ток разряда до 7 А; ток заряда до 3,5А. Встроенная система контроля BMS, защита от глубокого разряда и перезаряда. Температурный режим при разряде от -20°С до + 60°С, при заряде от 00С. Аналог герметичного АКБ 7Ач (AGM). Размер корпуса 150*65*93. Вес 0,9 кг Корректная работа в ИБП вместо свинцово-кислотного АКБ. | 6210 | 4968
00-00069960 | SKAT SB 12012 | Бастион | Аккумулятор свинцово-кислотный 12В, 1,2Ач, максимальный ток заряда 1,35 А. Тип клеммы — F1 нож. Размер корпуса — 71х91х105. Вес — 0,5 кг. Срок службы — 6 лет. Гарантия - 18 месяцев. | 800 | Уточняйте у менеджера
00-00079751 | SKAT SB 12022 | Бастион | Аккумулятор свинцово-кислотный, 12В, 2,2Ач, максимальный ток заряда 0,66 А. Тип клеммы — F1 нож. Размер корпуса —36х178х99. Вес — 0,89 кг. | 1200 | Уточняйте у менеджера
00-00069962 | SKAT SB 12045 | Бастион | Аккумулятор свинцово-кислотный 12В, 4,5Ач, максимальный ток заряда 1,35 А. Тип клеммы — F1 нож. Размер корпуса — 71х91х105. Вес — 1,4 кг. Срок службы — 6 лет. Гарантия - 18 месяцев. | 1480 | Уточняйте у менеджера
00-00069964 | SKAT SB 1207 | Бастион | Аккумулятор свинцово-кислотный 12В, 7Ач, максимальный ток заряда 2,1 А. Тип клеммы — F1 нож. Размер корпуса — 66х151х100. Вес — 2,1 кг. Срок службы — 6 лет. Гарантия - 18 месяцев. | 1610 | Уточняйте у менеджера
00-00131764 | SKAT SB 1207S | Бастион | Аккумулятор герметичный свинцово-кислотный необслуживаемый, тип AGM 12V 7Ач Iзар. 2,1 А, ножевые клеммы. производимый по технологии AGM (Absorbent Glass Mat) с системой рекомбинации газов VLRA, предназначен для использования в составе системы резервного питания. АКБ герметичны, долговечны и надежны. Герметизация батарей проводится посредством использования клапана, обеспечивающего сброс избыточного давления газов в аккумуляторе для предотвращения деформации корпуса, - таким образом излишний газ не скапливается внутри батареи. | 2230 | Уточняйте у менеджера
00-00079752 | SKAT SB 1209 | Бастион | Аккумулятор свинцово-кислотный, 12В, 9Ач, максимальный ток заряда 2,7 А. Тип клеммы — F1 нож. Размер корпуса — 66х151х100. Вес — 2,4 кг. | 2390 | Уточняйте у менеджера
00-00094583 | SKAT SB 1209S | Бастион | Аккумуляторная батарея свинцово-кислотная тип AGM 12V 9Ач Iзар. 2,6 А, ножевые клеммы, предназначена для использования в составе системы резервного питания. Герметизация батарей проводится посредством использования клапана, обеспечивающего сброс избыточного давления газов в аккумуляторе для предотвращения деформации корпуса, таким образом излишний газ не скапливается внутри батареи. | 2600 | Уточняйте у менеджера
00-00087741 | SKAT SB 12100 | Бастион | Аккумулятор свинцово-кислотный, 12В, 100Ач, максимальный ток заряда 30 А. Тип клеммы — T7 (под болт М6). Размер корпуса — 329х172х238. Вес — 30 кг. Срок службы — 6 лет. Гарантия - 18 месяцев. | 21200 | Уточняйте у менеджера
00-00103962 | SKAT SB 12100FT | Бастион | Аккумулятор фронт-терминальная, тип AGM 12В 100Ач, герметичный свинцово-кислотный необслуживаемый, производимый по технологии AGM (Absorbent Glass Mat) с системой рекомбинации газов VLRA, предназначен для использования в составе системы резервного питания. | 29500 | Уточняйте у менеджера
00-00094584 | SKAT SB 12100S | Бастион | Аккумуляторная батарея свинцово-кислотная тип AGM 12V 100Ач Iзар.30А, клеммы под болт М6, предназначена для использования в составе системы резервного питания. Герметизация батарей проводится посредством использования клапана, обеспечивающего сброс избыточного давления газов в аккумуляторе для предотвращения деформации корпуса, таким образом излишний газ не скапливается внутри батареи. | 28400 | Уточняйте у менеджера
00-00069965 | SKAT SB 1212 | Бастион | Аккумулятор свинцово-кислотный 12В, 12Ач, максимальный ток заряда 3,6 А. Тип клеммы — F1 нож. Размер корпуса — 99х151х100. Вес — 3,2 кг. Срок службы — 6 лет. Гарантия - 18 месяцев. | 3110 | Уточняйте у менеджера
00-00094585 | SKAT SB 12120S | Бастион | Аккумуляторная батарея свинцово-кислотная тип AGM 12V 120Ач Iзар.36А, клеммы под болт М6, предназначена для использования в составе системы резервного питания. Герметизация батарей проводится посредством использования клапана, обеспечивающего сброс избыточного давления газов в аккумуляторе для предотвращения деформации корпуса, таким образом излишний газ не скапливается внутри батареи. | 34100 | Уточняйте у менеджера
00-00103963 | SKAT SB 12125FT | Бастион | Аккумулятор фронт-терминальная, тип AGM 12В 125Ач, герметичный свинцово-кислотный необслуживаемый, производимый по технологии AGM (Absorbent Glass Mat) с системой рекомбинации газов VLRA, предназначен для использования в составе системы резервного питания. | 34700 | Уточняйте у менеджера
00-00103964 | SKAT SB 12150FT | Бастион | Аккумулятор фронт-терминальная, тип AGM 12В 150Ач, герметичный свинцово-кислотный необслуживаемый, производимый по технологии AGM (Absorbent Glass Mat) с системой рекомбинации газов VLRA, предназначен для использования в составе системы резервного питания. | 45000 | Уточняйте у менеджера
00-00094587 | SKAT SB 12150S | Бастион | Аккумуляторная батарея свинцово-кислотная тип AGM 12V 150Ач Iзар.45А, клеммы под болт М6, предназначена для использования в составе системы резервного питания. Герметизация батарей проводится посредством использования клапана, обеспечивающего сброс избыточного давления газов в аккумуляторе для предотвращения деформации корпуса, таким образом излишний газ не скапливается внутри батареи. | 38200 | Уточняйте у менеджера
00-00069966 | SKAT SB 1217 | Бастион | Аккумулятор свинцово-кислотный 12В, 17Ач, максимальный ток заряда 5,1 А. Тип клеммы — B1 (под болт М5 с гайкой). Размер корпуса — 77х180х168. Вес — 4,9 кг. Срок службы — 6 лет. Гарантия - 18 месяцев. | 4430 | Уточняйте у менеджера
00-00094589 | SKAT SB 12200S | Бастион | Аккумуляторная батарея свинцово-кислотная тип AGM 12V 200Ач Iзар.66А, клеммы под болт М6, предназначена для использования в составе системы резервного питания. Герметизация батарей проводится посредством использования клапана, обеспечивающего сброс избыточного давления газов в аккумуляторе для предотвращения деформации корпуса, таким образом излишний газ не скапливается внутри батареи. | 47900 | Уточняйте у менеджера
00-00069967 | SKAT SB 1226 | Бастион | Аккумулятор свинцово-кислотный 12В, 26Ач, максимальный ток заряда 7,8 А. Тип клеммы — B1 (под болт М5 с гайкой). Размер корпуса — 175х166х125. Вес — 7,5 кг. Срок службы — 6 лет. | 7700 | Уточняйте у менеджера
00-00069968 | SKAT SB 1240 | Бастион | Аккумулятор свинцово-кислотный 12В, 40Ач, максимальный ток заряда 12 А. Тип клеммы — T7 (под болт М6). Размер корпуса — 166х198х171. Вес — 12,3 кг. Срок службы — 6 лет. Гарантия - 18 месяцев. | 11900 | Уточняйте у менеджера
00-00094590 | SKAT SB 1240S | Бастион | Аккумуляторная батарея свинцово-кислотная тип AGM 12V 40Ач Iзар.12.6А, клеммы под болт М6, предназначена для использования в составе системы резервного питания. Герметизация батарей проводится посредством использования клапана, обеспечивающего сброс избыточного давления газов в аккумуляторе для предотвращения деформации корпуса, таким образом излишний газ не скапливается внутри батареи. | 14900 | Уточняйте у менеджера
00-00103965 | SKAT SB 1250FT | Бастион | Аккумулятор фронт-терминальная, тип AGM 12В 50Ач, герметичный свинцово-кислотный необслуживаемый, производимый по технологии AGM (Absorbent Glass Mat) с системой рекомбинации газов VLRA, предназначен для использования в составе системы резервного питания. | 18200 | Уточняйте у менеджера
00-00087742 | SKAT SB 1265 | Бастион | Аккумулятор свинцово-кислотный, 12В, 65Ач, максимальный ток заряда 19,5 А. Тип клеммы — T7 (под болт М6). Размер корпуса — 348х168х178. Вес — 21 кг. Срок службы — 6 лет. Гарантия - 18 месяцев. | 16200 | Уточняйте у менеджера
00-00094591 | SKAT SB 1265S | Бастион | Аккумуляторная батарея свинцово-кислотная тип AGM 12V 65Ач Iзар.26А, клеммы под болт М6, предназначена для использования в составе системы резервного питания. Герметизация батарей проводится посредством использования клапана, обеспечивающего сброс избыточного давления газов в аккумуляторе для предотвращения деформации корпуса, таким образом излишний газ не скапливается внутри батареи. | 22900 | Уточняйте у менеджера
00-00103966 | SKAT SB 1280FT | Бастион | Аккумулятор фронт-терминальная, тип AGM 12В 80Ач, герметичный свинцово-кислотный необслуживаемый, производимый по технологии AGM (Absorbent Glass Mat) с системой рекомбинации газов VLRA, предназначен для использования в составе системы резервного питания. | 26300 | Уточняйте у менеджера
00-00047428 | АКБ TEPLOCOM 100Ач | Бастион | Аккумулятор герметичный свинцово-кислотный необслуживаемый AGM. 12 В, 100 Ач. Максимальный ток заряда — 30 А. Максимальный ток разряда (в течение 5 с при 25°С) — 800 А. Тип клеммы — резьба под болт М6. Размер корпуса — 329х172х220. Вес — 27,3 кг. Поддон в комплекте. Срок службы — 12 лет. Предназначен для использования в составе системы резервного питания. Герметизация батарей проводится посредством использования клапана, обеспечивающего сброс избыточного давления газов в аккумуляторе для предотвращения деформации корпуса, таким образом излишний газ не скапливается внутри батареи. | 31800 | Уточняйте у менеджера
00-00080870 | TEPLOCOM 120Ач | Бастион | Аккумулятор герметичный свинцово-кислотный необслуживаемый AGM АКБ. 12 В, 120 Ач. Максимальный ток заряда — 30 А. Максимальный ток разряда (в течение 5 с при 25°С) — 720А. Тип клеммы — резьба под болт М8. Размер корпуса — 406х174х233. Вес — 36,5 кг. Поддон в комплекте. | 35200 | Уточняйте у менеджера
00-00080871 | TEPLOCOM 150Ач | Бастион | Аккумулятор герметичный свинцово-кислотный необслуживаемый AGM АКБ. 12 В, 150 Ач. Максимальный ток заряда — 37.5 А. Максимальный ток разряда (в течение 5 с при 25°С) — 900А. Тип клеммы — резьба под болт М8. Размер корпуса — 483х170х241. Вес — 41 кг. Поддон в комплекте. | 47000 | Уточняйте у менеджера
00-00080872 | TEPLOCOM 200Ач | Бастион | Аккумулятор герметичный свинцово-кислотный необслуживаемый AGM АКБ. 12 В, 200 Ач. Максимальный ток заряда — 50 А. Максимальный ток разряда (в течение 5 с при 25°С) — 1200А. Тип клеммы — резьба под болт М8. Размер корпуса — 522х239х225. Вес — 59 кг. Поддон в комплекте. | 62800 | Уточняйте у менеджера
00-00047426 | АКБ TEPLOCOM 40Ач | Бастион | Аккумулятор герметичный свинцово-кислотный необслуживаемый AGM. 12 В, 40 Ач. Максимальный ток заряда — 12 А. Максимальный ток разряда (в течение 5 с при 25°С) — 400 А. Тип клеммы — резьба под болт М6. Размер корпуса — 198х166х170. Вес — 12,9 кг. Поддон в комплекте. Срок службы — 12 лет. Предназначен для использования в составе системы резервного питания. Герметизация батарей проводится посредством использования клапана, обеспечивающего сброс избыточного давления газов в аккумуляторе для предотвращения деформации корпуса, таким образом излишний газ не скапливается внутри батареи. | 15000 | Уточняйте у менеджера
00-00047427 | АКБ TEPLOCOM 65Ач | Бастион | Аккумулятор герметичный свинцово-кислотный необслуживаемый AGM. 12 В, 65 Ач. Максимальный ток заряда — 19 А. Максимальный ток разряда (в течение 5 с при 25°С) — 650 А. Тип клеммы — резьба под болт М6. Размер корпуса — 350х167х177. Вес — 19,7 кг. Поддон в комплекте. Срок службы — 12 лет. Предназначен для использования в составе системы резервного питания. Герметизация батарей проводится посредством использования клапана, обеспечивающего сброс избыточного давления газов в аккумуляторе для предотвращения деформации корпуса, таким образом излишний газ не скапливается внутри батареи. | 22500 | Уточняйте у менеджера
00-00131308 | БЛОКПОСТ Аккумулятор 5.2А, 12 V | ИРА-ПРОМ | Аккумулятор для арочных металлодетекторов БЛОКПОСТ. | 20000 | 15525
00-00056511 | АБ 1205К | БОЛИД | Аккумулятор свинцово-кислотный; 12В / 5 Ач; выводы Ш-6.3; срок службы 5 лет; 90х70х107 мм, 1.5 кг. Предназначен для применения в резервированных источниках питания (РИП), приборах приемно-контрольных, шкафах оборудования пожарной автоматики, приборах систем контроля доступа, систем видеонаблюдения и другом оборудовании систем безопасности, прекращение функционирования которых недопустимо при отключении основного электропитания. | 2445.61 | 2445.61
00-00056512 | АБ 1205М | БОЛИД | Аккумулятор свинцово-кислотный; 12В / 5 Ач; выводы Ш-6.3; срок службы 15 лет; 90х70х106 мм, 1.8 кг. Предназначен для применения в резервированных источниках питания (РИП), приборах приемно-контрольных, шкафах оборудования пожарной автоматики, приборах систем контроля доступа, систем видеонаблюдения и другом оборудовании систем безопасности, прекращение функционирования которых недопустимо при отключении основного электропитания. | 4137.87 | 4137.87
00-00056513 | АБ 1205С | БОЛИД | Аккумулятор свинцово-кислотный; 12В / 5 Ач; выводы Ш-6.3; срок службы 12 лет; 90х70х106 мм, 1.8 кг. Предназначен для применения в резервированных источниках питания (РИП), приборах приемно-контрольных, шкафах оборудования пожарной автоматики, приборах систем контроля доступа, систем видеонаблюдения и другом оборудовании систем безопасности, прекращение функционирования которых недопустимо при отключении основного электропитания. | 3952.31 | 3952.31
00-00056514 | АБ 1207К | БОЛИД | Аккумулятор свинцово-кислотный; 12В / 7 Ач; выводы Ш-4.8; срок службы 5 лет; 151х65х100 мм, 2.05 кг. Предназначен для применения в резервированных источниках питания (РИП), приборах приемно-контрольных, шкафах оборудования пожарной автоматики, приборах систем контроля доступа, систем видеонаблюдения и другом оборудовании систем безопасности, прекращение функционирования которых недопустимо при отключении основного электропитания. | 2512.22 | 2512.22
00-00056515 | АБ 1207М | БОЛИД | Аккумулятор свинцово-кислотный; 12В / 7 Ач; выводы Ш-6.3; срок службы 15 лет; 151х65х100 мм, 2.54 кг. Предназначен для применения в резервированных источниках питания (РИП), приборах приемно-контрольных, шкафах оборудования пожарной автоматики, приборах систем контроля доступа, систем видеонаблюдения и другом оборудовании систем безопасности, прекращение функционирования которых недопустимо при отключении основного электропитания. | 4811.92 | 4811.92
00-00056516 | АБ 1207С | БОЛИД | Аккумулятор свинцово-кислотный; 12В / 7 Ач; выводы Ш-6.3; срок службы 12 лет; 151х65х100 мм, 2.2 кг. Предназначен для применения в резервированных источниках питания (РИП), приборах приемно-контрольных, шкафах оборудования пожарной автоматики, приборах систем контроля доступа, систем видеонаблюдения и другом оборудовании систем безопасности, прекращение функционирования которых недопустимо при отключении основного электропитания. | 4520.1 | 4520.1
00-00079377 | АБ 1209К | БОЛИД | Аккумулятор свинцово-кислотный; 12В / 9 Ач; выводы Ш-4.8; срок службы 5 лет; 151х65х100 мм, 2.5 кг. Предназначен для применения в резервированных источниках питания (РИП), источниках бесперебойного питания (ИБП), приборах приемно-контрольных, шкафах оборудования пожарной автоматики, приборах систем контроля доступа, систем видеонаблюдения и другом оборудовании систем безопасности, прекращение функционирования которых недопустимо при отключении основного электропитания. | 3040.36 | 3040.36
00-00079378 | АБ 1209М | БОЛИД | Аккумулятор свинцово-кислотный; 12В / 7 Ач; выводы Ш-6.3; срок службы 15 лет; 151х65х100 мм, 2.75 кг. Предназначен для применения в резервированных источниках питания (РИП), источниках бесперебойного питания (ИБП), приборах приемно-контрольных, шкафах оборудования пожарной автоматики, приборах систем контроля доступа, систем видеонаблюдения и другом оборудовании систем безопасности, прекращение функционирования которых недопустимо при отключении основного электропитания. | 6026.8 | 6026.8
00-00079379 | АБ 1209С | БОЛИД | Аккумулятор свинцово-кислотный; 12В / 9 Ач; выводы Ш-6.3; срок службы 12 лет; 151х65х100 мм, 2.75 кг. Предназначен для применения в резервированных источниках питания (РИП), источниках бесперебойного питания (ИБП), приборах приемно-контрольных, шкафах оборудования пожарной автоматики, приборах систем контроля доступа, систем видеонаблюдения и другом оборудовании систем безопасности, прекращение функционирования которых недопустимо при отключении основного электропитания. | 5788.9 | 5788.9
00-00116358 | АБ 12100С | БОЛИД | Аккумулятор свинцово-кислотный; 12В/100 Ач; выводы В-М8; срок службы 12 лет; 329х174х215 мм, 29.5 кг. Предназначен для применения в резервированных источниках питания (РИП), приборах приемно-контрольных, шкафах оборудования пожарной автоматики, приборах систем контроля доступа, систем видеонаблюдения и другом оборудовании систем безопасности, прекращение функционирования которых недопустимо при отключении основного электропитания. | 66903.82 | 66903.82
00-00116361 | АБ 12150С | БОЛИД | Аккумулятор свинцово-кислотный; 12В/150 Ач; выводы В-М8; срок службы 12 лет; 483х170х240 мм, 43 кг. Предназначен для применения в резервированных источниках питания (РИП), приборах приемно-контрольных, шкафах оборудования пожарной автоматики, приборах систем контроля доступа, систем видеонаблюдения и другом оборудовании систем безопасности, прекращение функционирования которых недопустимо при отключении основного электропитания. | 102033.72 | 102033.72
00-00056517 | АБ 1217К | БОЛИД | Аккумулятор свинцово-кислотный; 12В / 17 Ач; выводы Н-М5; срок службы 5 лет; 181х77х167 мм, 5.4 кг. Предназначен для применения в резервированных источниках питания (РИП), приборах приемно-контрольных, шкафах оборудования пожарной автоматики, приборах систем контроля доступа, систем видеонаблюдения и другом оборудовании систем безопасности, прекращение функционирования которых недопустимо при отключении основного электропитания. | 7533.5 | 7533.5
00-00056518 | АБ 1217М | БОЛИД | Аккумулятор свинцово-кислотный; 12В / 17 Ач; выводы Н-М5; срок службы 15 лет; 181х76х166 мм, 6.15 кг. Предназначен для применения в резервированных источниках питания (РИП), приборах приемно-контрольных, шкафах оборудования пожарной автоматики, приборах систем контроля доступа, систем видеонаблюдения и другом оборудовании систем безопасности, прекращение функционирования которых недопустимо при отключении основного электропитания. | 11855.35 | 11855.35
00-00056519 | АБ 1217С | БОЛИД | Аккумулятор свинцово-кислотный; 12В / 17 Ач; выводы Н-М5; срок службы 12 лет; 181х76х166 мм, 5.6 кг. Предназначен для применения в резервированных источниках питания (РИП), приборах приемно-контрольных, шкафах оборудования пожарной автоматики, приборах систем контроля доступа, систем видеонаблюдения и другом оборудовании систем безопасности, прекращение функционирования которых недопустимо при отключении основного электропитания. | 10719.77 | 10719.77
00-00056520 | АБ 1226К | БОЛИД | Аккумулятор свинцово-кислотный; 12В / 26 Ач; выводы В-М5; срок службы 5 лет; 178х166х125 мм, 8.2 кг. Предназначен для применения в резервированных источниках питания (РИП), приборах приемно-контрольных, шкафах оборудования пожарной автоматики, приборах систем контроля доступа, систем видеонаблюдения и другом оборудовании систем безопасности, прекращение функционирования которых недопустимо при отключении основного электропитания. | 10561.17 | 10561.17
00-00056521 | АБ 1226М | БОЛИД | Аккумулятор свинцово-кислотный; 12В / 26 Ач; выводы Н-М5; срок службы 15 лет; 175х166х125 мм, 9.4 кг. Предназначен для применения в резервированных источниках питания (РИП), приборах приемно-контрольных, шкафах оборудования пожарной автоматики, приборах систем контроля доступа, систем видеонаблюдения и другом оборудовании систем безопасности, прекращение функционирования которых недопустимо при отключении основного электропитания. | 16825.87 | 16825.87
00-00056522 | АБ 1226С | БОЛИД | Аккумулятор свинцово-кислотный; 12В / 26 Ач; выводы Н-М5; срок службы 12 лет; 175х166х125 мм, 9.4 кг. Предназначен для применения в резервированных источниках питания (РИП), приборах приемно-контрольных, шкафах оборудования пожарной автоматики, приборах систем контроля доступа, систем видеонаблюдения и другом оборудовании систем безопасности, прекращение функционирования которых недопустимо при отключении основного электропитания. | 16112.17 | 16112.17
00-00056523 | АБ 1240М | БОЛИД | Аккумулятор свинцово-кислотный; 12В / 40 Ач; выводы В-М6; срок службы 15 лет; 197х165х170 мм, 14.3 кг. Предназначен для применения в резервированных источниках питания (РИП), приборах приемно-контрольных, шкафах оборудования пожарной автоматики, приборах систем контроля доступа, систем видеонаблюдения и другом оборудовании систем безопасности, прекращение функционирования которых недопустимо при отключении основного электропитания. | 25707.47 | 25707.47
00-00056524 | АБ 1240С | БОЛИД | Аккумулятор свинцово-кислотный; 12В / 40 Ач; выводы В-М6; срок службы 12 лет; 197х165х170 мм, 12.5 кг. Предназначен для применения в резервированных источниках питания (РИП), приборах приемно-контрольных, шкафах оборудования пожарной автоматики, приборах систем контроля доступа, систем видеонаблюдения и другом оборудовании систем безопасности, прекращение функционирования которых недопустимо при отключении основного электропитания. | 20221.5 | 20221.5
00-00116362 | АБ 1265С | БОЛИД | Аккумулятор свинцово-кислотный; 12В/65 Ач; выводы В-М6; срок службы 12 лет; 350х166х174 мм, 20.5 кг. Предназначен для применения в резервированных источниках питания (РИП), приборах приемно-контрольных, шкафах оборудования пожарной автоматики, приборах систем контроля доступа, систем видеонаблюдения и другом оборудовании систем безопасности, прекращение функционирования которых недопустимо при отключении основного электропитания. | 45941.66 | 45941.66
00-00073998 | Аккумуляторная батарея | Омега-микродизайн | Универсальная аккумуляторная батарея с номинальной емкостью 7 Ач и напряжением 12 В, предназначена для обеспечения резервным питанием различных систем, оборудования. | 2030 | 2030
00-00073997 | БАКБ-12/14 | Омега-микродизайн | Блок аккумуляторных батарей. Для двух сменных аккумуляторных батарей 12 В (7 Ач) | 5080 | 5080
00-00073994 | БАКБ-24/7 | Омега-микродизайн | Блок аккумуляторных батарей. Для двух сменных аккумуляторных батарей 12 В (7 Ач) | 5080 | 5080
00-00114520 | АКБ исп.1 | Сигма-ИС | Батарея аккумуляторная герметичная необслуживаемая свинцово-кислотная, 12В, 17Ач-18Ач | 7500 | 7500
00-00131901 | АКБ исп.2 | Сигма-ИС | Батарея аккумуляторная герметичная необслуживаемая свинцово-кислотная, 12В, 7Ач-9Ач | 5400 | 5400
00-00071327 | АККУМУЛЯТОР ДЛЯ БПР-12-1,0 | Фортеза | Аккумуляторная батарея CSB выполнена по AGM -технологии; имеет небольшие массогабаритные показатели; способна работать в циклическом режиме; герметизирована - работоспособна в любом положении; безопасна в эксплуатации; имеет низкий уровень саморазряда; высоконадежна. Основные области применения: источники бесперебойного питания, охранные и пожарные системы, оборудование электросвязи, аварийное освещение, телеметрическое оборудование, портативная измерительная аппаратура, электроинструмент, контрольное и другое оборудование. | 2125 | 2125
00-00071326 | АККУМУЛЯТОР ДЛЯ БПР-15-0,15 (исполнение 2) | Фортеза | Аккумуляторная батарея CSB выполнена по AGM -технологии; имеет небольшие массогабаритные показатели; способна работать в циклическом режиме; герметизирована - работоспособна в любом положении; безопасна в эксплуатации; имеет низкий уровень саморазряда; высоконадежна. Основные области применения: источники бесперебойного питания, охранные и пожарные системы, оборудование электросвязи, аварийное освещение, телеметрическое оборудование, портативная измерительная аппаратура, электроинструмент, контрольное и другое оборудование. | Уточняйте у менеджера | Уточняйте у менеджера
00-00071328 | АККУМУЛЯТОР ДЛЯ БПР-24-0,5 (комплект из 2 шт.) | Фортеза | Аккумуляторная батарея CSB выполнена по AGM -технологии; имеет небольшие массогабаритные показатели; способна работать в циклическом режиме; герметизирована - работоспособна в любом положении; безопасна в эксплуатации; имеет низкий уровень саморазряда; высоконадежна. Основные области применения: источники бесперебойного питания, охранные и пожарные системы, оборудование электросвязи, аварийное освещение, телеметрическое оборудование, портативная измерительная аппаратура, электроинструмент, контрольное и другое оборудование. | 2750 | 2750
Блоки питания
00-00023118 | AT-12/10 КВАНТ | Accordtec | Источник стабилизированного питания, Uвх=110-240V AC, Uвых=12.6V DC, Iвых =1.0A (ном.). Материал корпуса: пластик, Регулировка выходного напряжения 11.9 ~ 14.7 В. Поставляется без сетевого кабеля. Подключение сетевого кабеля и нагрузки - клеммные колодки "под винт". | 421.04 | 399.99
00-00075161 | AT-12/10-3 DIN | Accordtec | Источник стабилизированного питания с креплением на DIN рейку; Uвх = 100-240В AC , 50Hz; Uвых : 12В DC (регулируется 10,8-13,8 В), Iвых = 1.25A (ном.); выходная мощность 15W. Рабочая температура : -20°C ~ +50°C Габаритные размеры: 90 х 18 х 58 мм. Масса брутто 80 г. | 939.71 | 892.72
00-00075164 | AT-12/150 | Accordtec | Источник питания для установки в стойку 19". Высота корпуса 1U. Uвх. AC 110-250 Количество выходов 16 х 1 А. Uвых DC 12,6 В (регулируется от 11.7 до 14.7 В ± 5%). Рабочая температура : -15°C ~ +50°C. Габаритные размеры: 465 х 200 х 45 мм. | 10504.59 | 9979.36
00-00075162 | AT-12/20-3 DIN | Accordtec | Источник стабилизированного питания с креплением на DIN рейку; Uвх = 100-240В AC, 50Hz; Uвых : 12В DC (регулируется 11-13 В), Iвых = 2A (ном.) Выходная мощность 24W Рабочая температура : -10°C ~ +50°C Габаритные размеры: 90 х 35 х 58 мм Масса брутто 123 г. | 1386.17 | 1316.86
00-00023119 | AT-12/25 КВАНТ | Accordtec | Источник стабилизированного питания, Uвх=110-240V AC, Uвых=12.6V DC, Iвых =2.5A (ном.). Материал корпуса: пластик, Регулировка выходного напряжения 11.9 ~ 14.7 В. Поставляется без сетевого кабеля. Подключение сетевого кабеля и нагрузки - клеммные колодки "под винт" | 621.39 | 590.32
00-00075163 | AT-12/30-3 DIN | Accordtec | Источник стабилизированного питания с креплением на DIN рейку; Uвх 100-240В AC, 50/60Hz; Uвых: 12VDC (расширенная регулировка 12-18 В), Iвых = 3A (ном.).Выходная мощность 54W,Рабочая температура : -10°C ~ +50°C Габаритные размеры: 96 х 78 х 56 мм Масса брутто 200 г. | 1928.23 | 1831.82
00-00075159 | AT-12/30S | Accordtec | Источник стабилизированного питания; Uвх: 100-240В AC, 50/60Hz; Uвых: 12В DC, Iвых = 3A (ном.); выходная мощность 36W; Защита при превышении тока нагрузки более 5,5А. Кабель для подключения к сети 220В с вилкой.Разъем для подключения нагрузки 5.5×2.1 мм.Рабочая температура : -10°C ~ +50°C. Габаритные размеры: 105х45х25,5 мм. Масса брутто 286 г. Цвет корпуса: черный | 1151.24 | 1093.68
00-00075160 | AT-12/50S | Accordtec | Источник стабилизированного питания; Uвх 100-240В AC, 50/60Hz; Uвых: 12В DC, Iвых = 5A (ном.) ; выходная мощность 60W. Защита при превышении тока нагрузки более 5,5А. Кабель для подключения к сети 220В с вилкой.Разъем для подключения нагрузки 5.5×2.1 мм.Рабочая температура : -10°C ~ +50°C. Габаритные размеры: 116х52х33 мм. Масса брутто 322 г Цвет корпуса: черный | 1899.76 | 1804.77
00-00017197 | AT-12/10 | Accordtec | Источник стабилизированного питания Uвх=110-240V AC, Uвых=12.6V DC, Iвых = 1A (ном.). Габаритные размеры: 64 х 35 х 27 мм. Вес 120 г. | 743.43 | 706.26
00-00017198 | AT-12/10W | Accordtec | Источник стабилизированного питания во влагозащитном корпусе (IP67) Uвх=110-240V AC, Uвых=12.6V DC, Iвых = 1A (ном.). Рабочая температура: -10°С ~ + 40°С. Габаритные размеры: 56 х 39 х 26 мм. Вес 120 г. | 651.9 | 619.3
03-00000914 | AT-12/15 | Accordtec | Источник стабилизированного питания. Uвх=110-240V AC, Uвых=12.6V DC, Iвых = 1.5A (ном.). Габаритные размеры: 127 х 76 х 60 мм. Вес 305 г. | 1019.03 | 968.08
03-00007196 | AT-12/15 DIN | Accordtec | Источник стабилизированного питания крепление на DIN-рейку. Uвх=110-240V AC, Uвых=12.6V DC, Iвых = 1.5A (ном.). Габаритные размеры: 94 х 78 х 67 мм. Вес 188 г. | 1067.85 | 1014.46
00-00017199 | AT-12/15W | Accordtec | Источник стабилизированного питания во влагозащитном корпусе (IP67). Uвх=110-240V AC, Uвых=12.6V DC, Iвых = 1.5A (ном.). Рабочая температура: -10°С ~ + 40°С. Габаритные размеры: 64 х 47.5 х 28 мм. Вес 150 г. | 860.38 | 817.36
03-00004524 | AT-12/30 DIN | Accordtec | Источник стабилизированного питания крепление на DIN-рейку Uвх=110-240V AC, Uвых=12.6V DC, Iвых = 3,0A (ном.). Габаритные размеры: 94 х 78 х 67 мм. Вес 239 г. | 1466.51 | 1393.19
00-00026273 | AT-12/30 белый | Accordtec | Источник стабилизированного питания Uвх=110-240V AC, Uвых=12.6V DC, Iвых = 3,0A (ном.). Габаритные размеры: 127 х 76 х 60 мм. Вес 356 г. Цвет корпуса: белый. | 1241.76 | 1179.67
03-00000703 | AT-12/30 черный | Accordtec | Источник стабилизированного питания Uвх=110-240V AC, Uвых=12.6V DC, Iвых = 3,0A (ном.). Габаритные размеры: 127 х 76 х 60 мм. Вес 356 г. Цвет корпуса: черный. | 1241.76 | 1179.67
00-00030756 | AT-12/30-2 белый | Accordtec | Источник стабилизированного питания Uвх=110-240V AC, Uвых=12.6V DC, Iвых = 3A (ном.). Цвет корпуса: белый. | 1116.67 | 1060.83
00-00014615 | AT-12/30-2 черный | Accordtec | Источник стабилизированного питания Uвх=110-240V AC, Uвых=12.6V DC, Iвых = 3A (ном.). Цвет корпуса: черный. | 1116.67 | 1060.83
00-00017200 | AT-12/30W | Accordtec | Источник стабилизированного питания во влагозащитном корпусе (IP67) Uвх=110-240V AC, Uвых=12.6V DC, Iвых = 3A (ном.). Рабочая температура: -10°С ~ + 40°С. Габаритные размеры: 135 х 49 х 33 мм. Вес 320 г. | 1540.76 | 1463.72
00-00025228 | AT-12/50 белый | Accordtec | Источник стабилизированного питания Uвх=110-240V AC, Uвых=12.6V DC, Iвых = 5,0A (ном.). Габаритные размеры: 127 х 76 х 60 мм. Вес 367 г. Цвет корпуса: белый. | 1675 | 1591.25
03-00001039 | AT-12/50 черный | Accordtec | Источник стабилизированного питания Uвх=110-240V AC, Uвых=12.6V DC, Iвых = 5,0A (ном.). Габаритные размеры: 127 х 76 х 60 мм. Вес 367 г. Цвет корпуса: черный. | 1675 | 1591.25
03-00004525 | AT-24/30 | Accordtec | Источник стабилизированного питания Uвх=110-240V AC, Uвых=24 ± 0.2V DC, Iвых = 3,0A (ном.). Габаритные размеры: 127 х 76 х 60 мм. Вес 377 г. | 1428.89 | 1357.44
00-00018284 | POE-480-24 | Beward | Источник питания предназначен для подачи питания на IP камеры BEWARD по кабелю Ethernet (Power over Ethernet, PoE). POE-480-24 состоит из двух частей, предназначенных для установки в 19” стойку источника питания 48 В (DC) в комплекте с DIN-рейкой и патч-панели на 48 портов STP-RJ45. | 24600 | 23700
00-00026179 | PS-0505W2 | Beward | Источник питания импульсный 5 В 1 А (DC) в комплекте с кабелем | 770 | 700
00-00018277 | PS-0512W2 | Beward | Источник питания импульсный 12 В 0.42 А (DC) в комплекте с кабелем | 770 | 700
00-00030812 | PS-3212T2-K | Beward | Источник питания импульсный 12 В 2.6 А (DC) в комплекте с кабелем | 2250 | 2050
00-00133128 | WJS4803000 | Beward | Источник питания импульсный 144 Вт 48 В 3 А (DC) в комплекте с кабелем | 4900 | 4500
00-00133127 | YU4802 | Beward | Источник питания импульсный 96 Вт 48 В 2 А (DC) в комплекте с кабелем | 3300 | 3100
00-00018282 | БП-Г 24-1 | Beward | Источник питания 24 В 1 А переменного тока | 3500 | 3300
03-00004547 | БП-Г 24-2 | Beward | Источник питания 24 В 2 А переменного тока | 4500 | 4300
00-00018283 | БП-М 24-4,5 | Beward | Источник питания 24 В 4.5 А переменного тока | 6500 | 6100
00-00075457 | PS-30 | CARDDEX | Источник питания, напряжение сети 180-240В, 50Гц, выходное напряжение 12В, выходной ток 2,5А, 74х120х40мм. | 2860 | 2860
00-00057718 | DH-DRL-48V120W1AAD | Dahua | Блок питания 48 VDC Входное напряжение питания - 85-264 VAC; Выходное напряжение - 48±2% VDC; Ток нагрузки - 2.5А Монтаж на DIN-рейку Диапазон рабочих температур: от -10⁰С до +55⁰С | 6990 | 6291
00-00123853 | DRS-270-56 | ELTEX | Источник питания для MES35хх(P), MES37xx(P), AC | Уточняйте у менеджера | Уточняйте у менеджера
00-00046955 | PM100-48/12 | ELTEX | Модуль питания, 48V DC, 100W. | Уточняйте у менеджера | Уточняйте у менеджера
00-00046962 | PM160-220/12 | ELTEX | Модуль питания, 220V AC, 160W Используется для оборудования Eltex: коммутаторов MES, транковых шлюзов SMG и маршрутизаторов. Для питания используется переменный ток 220V AC. | Уточняйте у менеджера | Уточняйте у менеджера
00-00123854 | PM160-48/12 | ELTEX | Модуль питания, 48V DC, 160W | Уточняйте у менеджера | Уточняйте у менеджера
00-00123857 | PM350-220/12 | ELTEX | Модуль питания, 220V AC, 350W | Уточняйте у менеджера | Уточняйте у менеджера
00-00123858 | PM350-48/12 | ELTEX | Модуль питания, 48V DC, 350W | Уточняйте у менеджера | Уточняйте у менеджера
00-00104025 | PM380-220/56 | ELTEX | Модуль питания, 220V AC, 380W | Уточняйте у менеджера | Уточняйте у менеджера
00-00123859 | PM600-220/12 | ELTEX | Модуль питания, 220 В AC, 600 Вт | Уточняйте у менеджера | Уточняйте у менеджера
00-00123861 | PM600-48/12 | ELTEX | Модуль питания, 48 В DC, 600 Вт | Уточняйте у менеджера | Уточняйте у менеджера
00-00058620 | PM950-220/56 | ELTEX | Модуль питания, 220V AC, 950W. Используется для оборудования Eltex: коммутаторов MES2348P | Уточняйте у менеджера | Уточняйте у менеджера
00-00123863 | PM950-48/56 | ELTEX | Модуль питания, 48V DC, 950W | Уточняйте у менеджера | Уточняйте у менеджера
00-00058561 | 10W/WM/PL (5V/2A) | FARADAY | Источник электропитания стабилизированный импульсный в корпусе из негорючего пластика; U-вх.100...240 В, U-вых.5 В, I-вых.2 А; защита от КЗ и перегрузки; t-раб.0...+50°С, 63х35.5х31 мм. Кабель 1.2 м, штекер 5.5х2.1х10 мм. | 534.3 | 526.5
00-00025758 | 120W/12V | FARADAY | Источник электропитания стабилизированный импульсный ; вход АС 176-264 выход DC 12В/10А; 160х98х39; -25…+65°C. Индикация работы светодиодом. Автоматическая защита от перегрузок и КЗ. | 2287.9 | 2254.5
00-00025764 | 120W/24V/DIN | FARADAY | Источник электропитания стабилизированный импульсный; Uвх.164...264, Uвых.24В; Ток вых.5А; Мощность вых.120Вт. Предназначен для питания -охранно-пожарных систем, системы разграничения доступа, системы видеонаблюдения, медицинское оборудование, системы передачи данных, кассовое оборудование. | Уточняйте у менеджера | Уточняйте у менеджера
00-00125770 | 120W/48V/DIN | FARADAY | Блок питания на Дин рейку с фиксированным напряжением DC 48, 2.5 А, 120 Вт. Регулировка выходного напряжения в диапазоне 47-54 В; защита от КЗ и перегрузки; -25…+60°C; 40х114х126 мм. | 3164.7 | 3118.5
00-00021880 | 12W/12-24V/DIN | FARADAY | Источник электропитания стабилизированный импульсный. Для установки на DIN-рейку, Uвх.100...240, Uвых. 12...24В(регулируемый), Iвых.1...0,5А, Pвых.12Вт, защ.от перегруз. и КЗ, tраб.-10…+70°C, 90х63х18мм. | 842.55 | 830.25
00-00025767 | 12W/12V/1A | FARADAY | Источник электропитания стабилизированный импульсный в пластиковом корпусе ; вход АС 100-240 выход DC 12 В/1А; 72х42х26; 0…+60°C | 897.35 | 884.25
00-00058554 | 12W/12V/DIN | FARADAY | Источник электропитания стабилизированный импульсный, для установки на DIN-рейку; U-вх.100...240 В, U-вых. 12 В, I-вых.1 А, P-вых.12Вт; защита от перегрузок и КЗ; t-раб.-10…+70°C, 91х63х19,5 мм. | 883.65 | 870.75
00-00058553 | 12W/24V/DIN | FARADAY | Источник электропитания стабилизированный импульсный, для установки на DIN-рейку; U-вх.100...240 В, U-вых. 24 В, I-вых.0.5 А, P-вых.12 Вт; защита от перегрузок и КЗ; t-раб.-10…+70°C, 91х63х19,5 мм. | 842.55 | 830.25
00-00058560 | 12W/WM/PL1 | FARADAY | Источник электропитания стабилизированный импульсный в корпусе из негорючего пластика; U-вх.100...240 В, U-вых.12 В, I-вых.1 А; защита от КЗ и перегрузки; t-раб.0...+50°С, 63х35.5х31 мм. Кабель 1.2 м, штекер 5.5х2.1х10 мм. | 452.1 | 445.5
00-00125771 | 150W/24V Slim | FARADAY | Источник вторичного электропитания импульсный, напряжение питания от сети переменного тока частотой 65 Гц. Диапазон входного напряжения, макс ~ 100-240В (95-264В макс)/ DC 135-370В, номинальный ток нагрузки 6,5 А, световая индикация режимов работы. Автоматическая защита от КЗ и перегрузки. Тонкий миниатюрный корпус (159 х 97 х 30 мм) | 2507.1 | 2470.5
00-00025759 | 150W/24V | FARADAY | Источник вторичного электропитания импульсный, напряжение питания от сети переменного тока частотой 50 Гц 176...264 В, выходное напряжение постоянного тока 22…27 В, номинальный ток нагрузки 6,25 А, световая индикация режимов работы, электронная защита от короткого замыкания, габаритные размеры 199×98×39 мм, металлический корпус | Уточняйте у менеджера | Уточняйте у менеджера
00-00025781 | 150W/50-60V | FARADAY | 150W/50-60V Источник вторичного электропитания импульсный 24В, 6,25А, 150Вт. | Уточняйте у менеджера | Уточняйте у менеджера
00-00025753 | 18W/12-24V/78AL | FARADAY | Источник электропитания стабилизированный импульсный с регулировкой выходного напряжения; вход АС 100-240 выход DC 12В/1.5А-24В/0.75А; 84х54х25; -25…+65°C (крепление на DIN рейку) | 1123.4 | 1107
00-00025766 | 18W/12V/WP (IP67) | FARADAY | Источник питания уличный, миниатюрный водонепроницаемый корпуc. Класс защиты IP67. 100...240 АС/12 DC, 1,5 А; Электронная защита от КЗ; IP67; -30 ...+40 C; 48х50х26 мм (диагональ 55 мм). Выходной штекер 5.5х2.1х10 мм. | 1061.75 | 1046.25
00-00025774 | 18W/WM/PL | FARADAY | Источник электропитания стабилизированный импульсный в пластиковом корпусе ; вход АС 100-240 выход DC 12 В/1.5А; 65х40х65;0…+60°C | 664.45 | 654.75
00-00104666 | 240W/24V/DIN | FARADAY | Блок питания на дин-рейку с фиксированным напряжением, Uвых. = 24V. Iвых. = 10A. Pвых. = 240W. Автоматическая защита от КЗ и перегрузки. | 5356.7 | 5278.5
00-00058556 | 240W/48V/DIN | FARADAY | Источник электропитания стабилизированный импульсный; Uвх.90...264, Uвых.47…56 В; Ток вых.5А; Мощность вых.240Вт. -40…+60°C, 130.5x124x45 мм. Крепление на DIN рейку. | 9110.5 | 8977.5
00-00039265 | 24W/12-24V/DIN | FARADAY | Источник электропитания стабилизированный импульсный, пластиковый миниатюрный корпус с креплением на дин-рейку, регулируемый выход, 12в – 24в с помощью подстроечного резистора, универсальный вход, ~85-264в; ±90-380в, автоматическая защита от перегрузок и кз, индикация работы светодиодом. | 1198.75 | 1181.25
00-00025310 | 24W/12V/2A | FARADAY | Блок питания вход АС 100-240 выход DC 12 В/2А; 89х37х29; 0…+60°C. Универсальный вход ~ 100 – 240 В; ±150-380 В. Индикация работы светодиодом. 8 часовой burn-in test.Автоматическая защита от перегрузок и КЗ. Разработаны для камер видеонаблюдения. | 1185.05 | 1167.75
00-00028838 | 24W/12V/WP | FARADAY | Источник питания. Новая модель (12В/2А, IP67) в аналогичном корпусе, как и модель 18W/12V/WP (12В/1.5А, IP67). Миниатюрный водонепроницаемый корпуc. Класс защиты IP67. Рабочая температура от -10 до +40 C. Автоматическая защита от перегрузок и КЗ. Выходной штекер 5.5 х 2.1 х 10 мм. | 1178.2 | 1161
00-00025769 | 24W/POE | FARADAY | Инжектор РоЕ; 220 АС/РоЕ; 24 Вт; IEEE 802.3af; 0 …+40 °С; 113х55х30 мм. Автоматическая защита от КЗ и перегрузки. Корпус из негорючего пластика. Поставляется с удлиненным до 1м DC кабелем и коннектором 5.5*2.1*11mm. | 1972.8 | 1944
00-00025761 | 350W/48V | FARADAY | Источник электропитания стабилизированный импульсный; вход АС 176-264 выход DC 48В/7,5А; -20…+60°C; 215х115х50 мм. крепление на DIN рейку. Предназначен для питания -охранно-пожарных систем, системы разграничения доступа, системы видеонаблюдения, медицинское оборудование, системы передачи данных, кассовое оборудование. | Уточняйте у менеджера | Уточняйте у менеджера
00-00025754 | 36W/12-24V/95AL | FARADAY | Источник электропитания стабилизированный импульсный с регулировкой выходного напряжения; вход АС 100-240 выход DC 12В/3А-24В/1.5А; 101х59х29; -25…+65°C (крепление на DIN рейку) | 1691.95 | 1667.25
00-00025314 | 36W/12-24V/DIN | FARADAY | Блок питания напряжение питания от сети переменного тока частотой 50 Гц 100...240 В, выходное напряжение постоянного тока 12-24 В, номинальный ток нагрузки 3-1,5 А, световая индикация режимов работы, электронная защита от короткого замыкания, габаритные размеры 94х78х55 мм, пластиковый корпус, без крепления. | 1931.7 | 1903.5
00-00058555 | 36W/12-24V/DIN Slim | FARADAY | Источник электропитания стабилизированный импульсный для установки на DIN-рейку; U-вх.100...240 В, U-вых.12...24В, I-ном.3.0...1.5А; световая индикация режимов работы, защита от короткого замыкания и перегрузки; t-раб.-25...+60°С, 90х54.5х35мм | 1863.2 | 1836
00-00025311 | 36W/12V/3A | FARADAY | Блок питания вход АС 100-240 выход DC 12 В/3А; 97х44х31;0…+60°C. Выходная мощность 36 Вт. Номинальное выходное напряжение 12 В. Номинальный выходной ток 3 А. Максимальный выходной ток 3,6 А. Шум и пульсации выходного напряжения ≤ 1%. Частота преобразования 55 кГц. Температурный дрейф ≤ 1%. Время установки выходного напряжения 1500 мс. Выходной кабель. Кабель 1м с ферритовой катушкой и коннектором. | 1541.25 | 1518.75
00-00058557 | 480W/48V/DIN | FARADAY | Источник питания стабилизированный промышленный; U-вх.100...240 В, U-вых.48 В, I-нагр.10 А, P-вых.480 Вт; защита от КЗ, перегрузки и перенапряжения; светодиодные индикаторы, релейный выход наличия выходного напряжения; t-раб -40...+70°С; 132x123.5x70 мм; 1,2 кг. Крепление на DIN-рейку. | 12604 | 12420
00-00025755 | 50W/12-24V/120AL | FARADAY | Источник электропитания стабилизированный импульсный с регулировкой выходного напряжения; вход АС 100-240 выход DC 12В/4.16А-24В/2.8А; 113х68х36; -25…+65°C (крепление на DIN рейку) | 2281.05 | 2247.75
00-00025762 | 50W/12-24V/DIN | FARADAY | Источник электропитания стабилизированный импульсный; Uвх.100...240, Uвых. 12...24В (регулируемый); Ток вых.4,16...2,08 А Мощность вых.50Вт; защита от перегрузок и КЗ; -10 …+60°C; 85х70х57 мм. крепление на DIN рейку. Предназначен для питания -охранно-пожарных систем, системы разграничения доступа, системы видеонаблюдения, медицинское оборудование, системы передачи данных, кассовое оборудование. | 1945.4 | 1917
00-00025775 | 5W/WM/PL | FARADAY | Блок питания 220 АС/5 DC; 1 А (5 Вт); Выходной разъем USB A; 0 …+50 °С; 24х59х78 мм. Автоматическая защита от перегрузок. | 431.55 | 425.25
00-00025768 | 60W/12V/5A | FARADAY | Источник электропитания стабилизированный импульсный в пластиковом корпусе ; вход АС 100-240 выход DC 12 В/5А; 120х50х34;0…+60°C | 2329 | 2295
00-00025756 | 75W/12-24V/140AL | FARADAY | Источник электропитания стабилизированный импульсный с регулировкой выходного напряжения; вход АС 100-240 выход DC 12В/6.3А-24В/3.12А; 134х74х37; -25…+65°C (крепление на DIN рейку) | 2315.3 | 2281.5
00-00025763 | 75W/12-24V/DIN | FARADAY | Источник электропитания стабилизированный импульсный; Uвх.100...240, Uвых. 12...24В (регулируемый); Ток вых.6,25...3,15 А; Мощность вых.75Вт, защита от перегрузок и КЗ; -10 …+60°C; 126х108х39 мм. крепление на DIN рейку. Предназначен для питания -охранно-пожарных систем, системы разграничения доступа, системы видеонаблюдения, медицинское оборудование, системы передачи данных, кассовое оборудование. | 3014 | 2970
00-00061472 | 80W/12-24V/DIN | FARADAY | Источник электропитания стабилизированный импульсный для установки на DIN-рейку; U-вх.100...240 В, U-вых.12...24В, I-ном.6.67...3.33А; световая индикация режимов работы, защита от короткого замыкания и перегрузки; t-раб.-25...+60°С, 93х78х56мм | 2438.6 | 2403
00-00139865 | AL350-48 | FARADAY | Универсальный промышленный блок питания с фиксированным напряжением. Выходная мощность 350 Вт. Номинальное выходное напряжение 48 В. | 3740.1 | 3685.5
00-00137961 | DIN120-24 | FARADAY | Блок питания на DIN рейку с фиксированным напряжением. U-вх.100…240 В, U-вых.24 В, I-ном.5 А, P-вых.160 Вт (max), U-пульс.80 мВ; световая индикация режимов работы; защита от КЗ и перегрузки; t-раб.-25…+60°C, 125.2х113.5х40 мм. | 3027.7 | 2983.5
00-00139864 | DIN75-12/24 | FARADAY | Блок питания на DIN рейку с регулируемым напряжением. Выходная мощность 75 Вт. Номинальное вых. напряжение 12 – 24 В. Диапазон выходного напряжения 11,3 – 26 В. Рабочая температура -25..+60 ºC. Температура хранения -40..+85 ºC. | 2726.3 | 2686.5
00-00139870 | UPS200-48 | FARADAY | Блок бесперебойного питания. Выходное напряжение (работа от сети) 55,4 В (регул. 48-56 В). Выходное напряжение (работа от АКБ) 40,0..55,2 В. Автоматическая защита от перегрузки, короткого замыкания, глубокого разряда АКБ • Допускается горячая замена АКБ • Запуск блока питания без подключенной АКБ • Отсутствие провалов питания при переключении • Индикация наличия выходного напряжения • Релейные выходы состояния | 5069 | 4995
00-00139871 | UPS600-12 | FARADAY | Блок бесперебойного питания. Выходное напряжение (работа от сети) 13,8 В (регул. 11,9-14,3 В). Выходное напряжение (работа от АКБ) 10,35..13,8 В. Автоматическая защита от перегрузки, короткого замыкания, глубокого разряда АКБ • Допускается горячая замена АКБ • Запуск блока питания без подключенной АКБ • Отсутствие провалов питания при переключении • Индикация наличия выходного напряжения • Релейные выходы состояния • Максимальный ток заряда аккумулятора устанавливается переключателем (2А/5А) • Встроенный корректор мощности (PF>0,95) • Рекомендуемая емкость АКБ 17..200 Ач | 15481 | 15255
00-00072026 | ADS-12FG-12N 12012EPG | HikVision | Блок питания, европейский разъем. DC12В/1A, Φ2.1 | 990 | 792
00-00076088 | DRL-48V240W1EN | HikVision | Блок питания 240Вт, выход 48Вт, 5.0А, -30~70°C, DIN rail | Уточняйте у менеджера | Уточняйте у менеджера
00-00076089 | DRL-48V75W1AZ | HikVision | Блок питания 75Вт, выход 8Вт, 1.57А, working temp. -20~70°C, DIN rail | Уточняйте у менеджера | Уточняйте у менеджера
00-00104284 | DS-K7M-AW100 | HikVision | Блок питания DS-K7M-AW100 является блоком питания для терминала контроля доступа и замков. Обеспечивает питание 2 терминалам доступа и 2 замкам. Входное напряжение AC от 100 до 240 В, выходная мощность100 Вт, выходное напряжение DС 12 В, размер 370×345×90мм. | 16790 | 15111
00-00104283 | DS-K7M-AW50 | HikVision | Блок питания DS-K7M-AW50 является блоком питания для 1 терминала доступа и 1 замка. Входное напряжение AC от 100 до 240 В, выходная мощность 50 Вт, выходное напряжение DC 12 В, размер 235×384×90мм. | 11590 | 10431
00-00072027 | EUV-150S036ST-KW02 | HikVision | Блок питания, европейский разъем.DC36В/4.17A | 20790 | 16632
00-00034929 | EUV-150S036SV-KW01 | HikVision | Блок питания, европейский разъем. АC24В/5A. | Уточняйте у менеджера | Уточняйте у менеджера
00-00057565 | EUV-150S036SV-KW02 | HikVision | Блок питания, европейский разъем.DC36В/4.17A. | Уточняйте у менеджера | Уточняйте у менеджера
00-00034928 | HKA-A24250-230 | HikVision | Блок питания, европейский разъем. AC24В/2.5A. | 3290 | 2632
00-00084194 | MKAC-96-248000V | HikVision | Источник питания. Европейский разъем. АC24В/8A | 11090 | 8872
00-00082611 | W120V020_D | Hostcall | Блок питания, входное напряжение 220 В, выходное - 12 В, ток нагрузки 2 А, встроенная защита от короткого замыкания, перегрузки и перенапряжения. Пластмассовый корпус со шнуром и штекером. | 1060 | 1060
00-00095016 | БПС 12-0,35 | Hostcall | Стабилизированный блок питания, 12 В, 0,35 А | 1570 | 1570
00-00138668 | БПС 24-0,3 | Hostcall | Стабилизированный блок питания 24 В, 0,3 А, со шнуром и штекером. | 1510 | 1510
00-00131998 | DS-IPS,A-200GD-24,AC176~264V,24V8.3A | iFLOW | Промышленный импульсный источник питания для шлагбаумов мощностью 200 Вт, с входным напряжением AC в диапозоне 176–264 В, выходным напряжением DC 24 В и максимальным значением выходного тока 8,3 А. | 41686.83 | 41686.83
00-00022935 | AL-505/800 | Inter-M | Стабилизированный источник питания, 5 В, 0,8 А. предназначен для электропитания электронных устройств и приборов стабилизированным напряжением постоянного тока. Конструктивно источник питания выполнен на открытом ударопрочном пластмассовом основании зелёного цвета, предназначенного для крепления на направляющей рейке и снабжен электрическими контактами под винт для подключения проводов. Блок питания рассчитан на работу от сети переменного тока 220В/50Гц. Для предотвращения перегрева и выхода из строя силового трансформатора при короткозамкнутом выходе и других внештатных ситуациях блоки питания снабжены предохранителем. | Уточняйте у менеджера | Уточняйте у менеджера
00-00022937 | AL-626 | Inter-M | Стабилизированный источник питания, 12,6 В, 20 А, предназначен для электропитания электронных устройств и приборов стабилизированным напряжением постоянного тока. Конструктивно источник питания выполнен в металлическом корпусе. Для соединения с питающим устройством на передней панели корпуса расположены клеммы выходного напряжения. Сетевой шнур с вилкой 'евростандарт' расположен на задней панели. Блок питания рассчитан на работу от сети переменного тока 220В/50Гц. | Уточняйте у менеджера | Уточняйте у менеджера
00-00022939 | AL-628 | Inter-M | Стабилизированный источник питания, 13,8 В, 25 А, предназначен для электропитания электронных устройств и приборов стабилизированным напряжением постоянного тока. Конструктивно источник питания выполнен в металлическом корпусе, который предусматривает настольный вариант установки. На передней панели корпуса расположены клеммы двухполярного выходного напряжения, выключатель блока питания, индикаторы перегрузки по току и защиты стабилизатора. Входные клеммы для подключения питания и клемма заземления расположены на задней панели. Блок питания рассчитан на работу от сети переменного тока 220В/50Гц. | Уточняйте у менеджера | Уточняйте у менеджера
00-00022940 | AL-628 S | Inter-M | Стабилизированный источник питания, 3-15 В, 35 А макс., предназначен для электропитания электронных устройств и приборов стабилизированным напряжением постоянного тока. Конструктивно источник питания выполнен в металлическом корпусе, который предусматривает настольный вариант установки. На передней панели корпуса расположены клеммы двухполярного выходного напряжения, выключатель блока питания, индикаторы перегрузки по току и защиты стабилизатора. Модель AL-628S предусматривает регулировку выходного напряжения, имеет встроенный вольтметр и амперметр. Входные клеммы для подключения питания и клемма заземления расположены на задней панели. Блок питания рассчитан на работу от сети переменного тока 220В/50Гц. | Уточняйте у менеджера | Уточняйте у менеджера
00-00022941 | AL-724 | Inter-M | Стабилизированный источник питания, 13,8 В, 12 А, предназначен для электропитания электронных устройств и приборов стабилизированным напряжением постоянного тока. Конструктивно источник питания выполнен в металлическом корпусе черного цвета. Для соединения с питающим устройством на передней панели корпуса расположены клеммы выходного напряжения. Сетевой шнур с вилкой 'евростандарт' расположен на задней панели. Блок питания рассчитан на работу от сети переменного тока 220В/50Гц. | Уточняйте у менеджера | Уточняйте у менеджера
00-00022942 | BA-212-28 | Inter-M | Нестабилизированный источник питания, 12 В, 1,1 А, предназначен для электропитания электронных устройств и приборов нестабилизированным напряжением постоянного тока. Конструктивно источник питания выполнен в неразборном ударопрочном пластмассовом корпусе черного цвета и снабжен электрическими шнурами: сетевым и выходным низковольтным разъемом DJK-11A (2,1x5,5x9 мм). Блок питания рассчитан на работу от сети переменного тока 220В/50Гц. Для предотвращения перегрева и выхода из строя силового трансформатора при короткозамкнутом выходе и других внештатных ситуациях блок питания снабжен термопредохранителем. | Уточняйте у менеджера | Уточняйте у менеджера
00-00022943 | BC-212-28 | Inter-M | Нестабилизированный источник питания, 12 В, 1,5 А, предназначен для электропитания электронных устройств и приборов нестабилизированным напряжением постоянного тока. Конструктивно источник питания выполнен в неразборном ударопрочном пластмассовом корпусе и снабжен электрическими шнурами: сетевым и выходным c низковольтным разъемом DJK-11A (2,1x5,5x9 мм). Блок питания рассчитан на работу от сети переменного тока 220В/50Гц. Для предотвращения перегрева и выхода из строя силового трансформатора при короткозамкнутом выходе и других внештатных ситуациях блок питания снабжен термопредохранителем. | Уточняйте у менеджера | Уточняйте у менеджера
03-00008959 | ИБПС-12-1 | IronLogic | Блок питания импульсный герметичный, предназначен для питания постоянным током до 1А стабилизированным напряжением 12В различных устройств. ИБПС-12-1 выдерживает короткое замыкание на выходе длительное время. При устранении короткого замыкания на выходе обеспечивается автоматический переход блока в рабочее состояние без обесточивания. | Уточняйте у менеджера | Уточняйте у менеджера
00-00082128 | NDR-240-48 | Mean Well | Источник питания 240 Вт 48 В 5 А (DC) с креплением для установки на DIN рейку | Уточняйте у менеджера | Уточняйте у менеджера
00-00039945 | NBLP-12/1 | Nobelic | Источник питания. Ввод: AC 100–240 В, 50/60 Гц, 0,5 А. Световой индикатор работы. Вывод: DC 12 В (+7%, -3%), 1 А (±2%). Защита от перегрузки по току и перенапряжения. Диапазон рабочих температур варьируется от -30 до +70 градусов. Вес 150 г. Габаритные размеры: 84 мм × 41 мм × 26 мм. Гарантия 12 месяцев | 1190 | 1190
00-00039946 | NBLP-12/3 | Nobelic | Источник питания. Ввод: AC 100–240 В, 50/60 Гц, 0,5 А. Световой индикатор работы. Вывод: DC 12 В (+7%, -3%), 3 А (±2%). Защита от перегрузки по току и перенапряжения. Диапазон рабочих температур варьируется от -30 до +70 градусов. Вес 150 г. Габаритные размеры: 84 мм × 41 мм × 26 мм. Гарантия 12 месяцев | 1650 | 1650
00-00120023 | NS-PS-52-300/I | NST | Промышленный блок питания с функцией ИБП на 300W. Входное напряжение: AC100-265V. Выходное напряжение: DC 52V. Регулировка выходного напряжения: DC50-57V. Максимальная выходная мощность в режиме заряда батарей - 300W. Выходное напряжение в режиме ИБП: 48V. Поддерживаемые батареи: Свинцово-кислотные батарейные сборки 48V. Максимальная емкость - 100Ah. Защита от перегрузки, перенапряжения, короткого замыкания, перегрева. Тревожный выход состояния батареи и входного напряжения. Монтаж на DIN-рейку. 157 x 40 x 125 мм. Рабочая температура: -40...+80°C. | 11350 | 10782.5
00-00120024 | NS-PS-52-480/I | NST | Промышленный блок питания DC52V, 480W. Выходной ток: до 9,2A. Регулировка выходного напряжения в диапазоне DC50-57V Диапазон входных напряжений: AC100-265V. Цифровой индикатор выходного напряжения и тока. Защита от короткого замыкания, перенапряжения и перегрузки. Конвекционная система охлаждения. Монтаж на DIN-рейку. Размеры (ШxВxГ): 152 x 73 x 115 мм. Рабочая температура: -40...+80°C. | 14000 | 13300
00-00120025 | NS-UPS-52-300/I | NST | Промышленный блок питания с функцией ИБП на 300W. Входное напряжение: AC100-265V. Выходное напряжение: DC 52V. Регулировка выходного напряжения: DC50-57V. Максимальная выходная мощность в режиме заряда батарей - 300W. Выходное напряжение в режиме ИБП: 48V. Поддерживаемые батареи: Свинцово-кислотные батарейные сборки 48V. Максимальная емкость - 100Ah. Автоматическое управление зарядом батарей. Максимальный ток заряда - 4A. Защита от перегрузки, перенапряжения, короткого замыкания, перегрева. Тревожный выход состояния батареи и входного напряжения. Отображение напряжения, тока, мощности в реальном времени. Монтаж на DIN-рейку. Размеры (ШхВхГ): 152 x 73 x 115 мм. Рабочая температура: -40...+80°C. | 17820 | 16929
00-00120026 | NS-UPS-52-480/I | NST | Промышленный блок питания с функцией ИБП на 480W. Входное напряжение: AC100-265V. Выходное напряжение: DC 52V. Регулировка выходного напряжения: DC50-57V. Максимальная выходная мощность в режиме заряда батарей - 480W. Выходное напряжение в режиме ИБП: 48V. Поддерживаемые батареи: Свинцово-кислотные батарейные сборки 48V. Максимальная емкость - 100Ah. Автоматическое управление зарядом батарей. Максимальный ток заряда - 4A. Защита от перегрузки, перенапряжения, короткого замыкания, перегрева. Тревожный выход состояния батареи и входного напряжения. Отображение напряжения, тока, мощности в реальном времени. Монтаж на DIN-рейку. Размеры (ШхВхГ): 152 x 73 x 115 мм. Рабочая температура: -40...+80°C. | 21250 | 20187.5
00-00018569 | DC12V | OPTEX | Блок питания с зарядным устройством 12B, 3.5A. Преобразовывает 220В в 12В внутри башни PT/MB. | 20002.5 | 19050
00-00018570 | DC24V | OPTEX | Блок питания с зарядным устройством 24B, 1.8A. Преобразовывает 220В в 24В внутри башни PT/MB. | 20895 | 19900
00-00035300 | PS-12012 | OSNOVO | Блок питания (сетевой адаптер) DC12V, 1A (12Вт макс.). Диапазон входных напряжений: AC100-240V. Штекер 2.1x5.5мм. Размеры (ШхВХГ): 40.5x75x65.6мм. Рабочая температура: -10...+70гр. С. | 738 | 738
00-00039176 | PS-12012(ver2) | OSNOVO | Блок питания (сетевой адаптер) DC12V, 1A (12Вт макс.). Диапазон входных напряжений: AC100-240V. Штекер 2.1x5.5мм. Плоский корпус для удобства подключения. Размеры (ШхВхГ): 28.2x73.8x58.8мм. Рабочая температура: -10...+70гр. С. | 738 | 738
00-00035301 | PS-12048 | OSNOVO | Блок питания (сетевой адаптер) DC12V, 4A (48Вт макс.). Диапазон входных напряжений: AC100-240V. Штекер 2.1x5.5мм. Размеры (ШхВхГ): 115x30x50мм. Рабочая температура: -10...+70гр. С. | 1532 | 1532
00-00035302 | PS-12084 | OSNOVO | Блок питания (сетевой адаптер) DC12V, 7A (84Вт макс.). Диапазон входных напряжений: AC90-265V. Штекер 2.1x5.5мм. Размеры (ШхВхГ): 138x33x58мм. Рабочая температура: -10...+70гр. С. | 3008 | 3008
00-00035303 | PS-24024 | OSNOVO | Блок питания (сетевой адаптер) DC24V, 1A (24Вт макс.). Диапазон входных напряжений: AC100-240V. Штекер 2.1x5.5мм. Размеры (ШхВхГ): 43,5x83.3x66.7мм. Рабочая температура: -10...+70гр. С. | 1256 | 1256
00-00035304 | PS-24120 | OSNOVO | Блок питания (сетевой адаптер) DC24V, 5A (120Вт макс.). Диапазон входных напряжений: AC100-240V. Штекер 2.1x5.5мм. Размеры (ШхВхГ): 170x40x65мм. Рабочая температура: -10...+70гр. С. | 3988 | 3988
00-00035305 | PS-48024 | OSNOVO | Блок питания (сетевой адаптер) DC48V, 0,5A (24Вт макс.). Диапазон входных напряжений: AC100-240V. Штекер 2.1x5.5мм. Размеры (ШхВхГ): 43,5x83x66.3мм. Рабочая температура: -10...+70гр. С. | 1527 | 1527
00-00035307 | PS-48096 | OSNOVO | Блок питания (сетевой адаптер) DC48V, 2A (96Вт макс.) для коммутаторов SW-20500; SW-20900; SW-20820. Диапазон входных напряжений: AC100-240V. Штекер 2.1x5.5мм. Размеры (ШхВхГ): 130x34x55мм. Рабочая температура: -10...+50гр. С. | 4267 | 4267
00-00035308 | PS-48120 | OSNOVO | Блок питания (сетевой адаптер) DC48V, 2,5A (120Вт макс.). Диапазон входных напряжений: AC100-240V. Штекер 2.1x5.5мм. Размеры (ШхВхГ): 173x34x72мм. Рабочая температура: -10...+70гр. С. | 6098 | 6098
00-00077541 | PS-48500/I | OSNOVO | Промышленный блок питания. DC48V, 10,5A (500W). Диапазон входных напряжений: AC195-265V. КПД: 85%. Регулировка выходного напряжения в диапазоне 44-53V. Защита от короткого замыкания, перенапряжения и перегрузки. Принудительная система охлаждения (вентилятор). Монтаж на DIN-рейку или стену. Размеры (ШxВxГ): 100x110x121мм. Рабочая температура: -40...+50°C. | 16816 | 16816
00-00035299 | PS-5010 | OSNOVO | Блок питания (сетевой адаптер) DC5V, 2A (10Вт макс.). Диапазон входных напряжений: AC100-240V. Штекер 2.1x5.5мм. Размеры (ШхВХГ): 40.5x75x65.6мм. Рабочая температура: -10...+70гр. С. | 981 | 981
00-00084998 | PS-52065 | OSNOVO | Блок питания (Сетевой адаптер) DC52V, 1,25A (65Вт макс.) для коммутаторов SW-20500; SW-20900; SW-20820. Диапазон входных напряжений: AC90-265V. Штекер 2.1x5.5мм. Размеры (ШхВхГ): 115x30x50мм. Рабочая температура: -10...+50гр. С. | 3157 | 3157
00-00084999 | PS-52130 | OSNOVO | Блок питания (сетевой адаптер) DC52V, 2,5A (130Вт макс.). Диапазон входных напряжений: AC90-265V. Штекер 2.1x5.5мм. Размеры (ШхВхГ): 173x34x72мм. Рабочая температура: -10...+70гр. С. | 6038 | 6038
00-00035313 | PS-55048/I | OSNOVO | Блок питания промышленный, DC55V, 0,9A (48W). Диапазон входных напряжений: AC100-240V. КПД: 83%. Регулировка выходного напряжения в диапазоне 50-60V. Защита от короткого замыкания, перенапряжения и перегрузки. Конвекционное охлаждение. Монтаж на DIN-рейку или стену. Размеры (ШxВxГ): 45x96x75мм. Рабочая температура: -40...+50°C. | 3900 | 3900
00-00035314 | PS-55150/I | OSNOVO | Блок питания промышленный, DC55V, 2,7A (150W). Диапазон входных напряжений: AC100-240V. КПД: 83%. Регулировка выходного напряжения в диапазоне 50-60V. Защита от короткого замыкания, перенапряжения и перегрузки. Конвекционное охлаждение. Монтаж на DIN-рейку или стену. Размеры (ШxВxГ): 75x110x121мм. Рабочая температура: -40...+50°C. | 6429 | 6429
00-00035315 | PS-55240/I | OSNOVO | Блок питания промышленный, DC55V, 4,4A (240W). Диапазон входных напряжений: AC100-240V. КПД: 83%. Регулировка выходного напряжения в диапазоне 50-60V. Защита от короткого замыкания, перенапряжения и перегрузки. Принудительная система охлаждения (вентилятор). Монтаж на DIN-рейку или стену. Размеры (ШxВxГ): 75x110x121мм. Рабочая температура: -40...+50°C. | 9333 | 9333
00-00035316 | PS-55360/I | OSNOVO | Блок питания промышленный, DC55V, 6,5A (360W). Диапазон входных напряжений: AC100-240V. КПД: 83%. Регулировка выходного напряжения в диапазоне 50-60V. Защита от короткого замыкания, перенапряжения и перегрузки. Принудительная система охлаждения (вентилятор). Монтаж на DIN-рейку или стену. Размеры (ШxВxГ): 75x110x121мм. Рабочая температура: -40...+50°C. | 12603 | 12603
00-00035310 | PS-57057 | OSNOVO | Блок питания (сетевой адаптер) DC57V, 1A (57Вт макс.). Диапазон входных напряжений: AC100-240V. Штекер 2.1x5.5мм. Размеры (ШхВхГ): 122x40x60мм. Рабочая температура: -10...+70гр. С. | 2762 | 2762
00-00035311 | PS-57114 | OSNOVO | Блок питания (сетевой адаптер) DC57V, 2A (114Вт макс.). Диапазон входных напряжений: AC100-240V. Штекер 2.1x5.5мм. Размеры (ШхВхГ): 172x32x72мм. Рабочая температура: -10...+70гр. С. | 5460 | 5460
00-00035312 | PS-57160 | OSNOVO | Блок питания (сетевой адаптер) DC57V, 2.8A (160Вт макс.). Диапазон входных напряжений: AC100-240V. Штекер 2.1x5.5мм. Размеры (ШхВхГ): 168x40x68мм. Рабочая температура: -10...+70гр. С. | 6210 | 6210
00-00039178 | PS18-12240/R | OSNOVO | Блок питания на 18 каналов, для монтажа в 19' стойку 1U, DC 12V, 1,11А на канал(макс ток до 2А, при одновременном использовании не более 10 каналов), суммарно до 20А. Общая выходная мощность до 240Вт. Кратковременная нагрузка на канал 4А(5 сек). Функция регулировки напряжения на выходе в пределах от 10 до 14В с помощью удобного подстроечного регулятора. Активное охлаждение. Защита от КЗ, перегрузок по току и напряжению. LED индикаторы подключенной нагрузки. LED дисплей для отображения параметров тока и напряжения. Переключатель входного напряжения 115/230В. Крепеж для стойки, резиновые ножки для настольного использования в комплекте. Размеры (ШхВхГ): 440х45х210мм. Рабочая температура: -20...+40гр. С. | 31417 | 31417
03-00003538 | PS-1215 | Проксима | Резервируемый импульсный блок питания пластиковый корпус для установки на дин рейку. С защитой от короткого замыкания, перезарядки и глубокой зарядки аккумулятора. Выходное напряжение 13,5-14,2 В. Номинальный ток нагрузки 1.5 А. Коротковременный ток нагрузки 2 А | Уточняйте у менеджера | Уточняйте у менеджера
00-00027926 | PS-1215 В Боксовое исполнение | Проксима | Резервируемый импульсный блок питания боксовое сполнение под аккумулятор 7АЧ, (аккумулятор в коплект поставки не входит) с защитой от короткого замыкания, перезарядки и глубокой зарядки аккумулятора. Выходное напряжение 13,5-14,2 В. Номинальный ток нагрузки 1.5 А. Коротковременный ток нагрузки 2 А. | 2800 | 2660
00-00027927 | Блок питания Вилочка РА-1410 ц цвет белый | Проксима | Стабилизированный блок питания типа "Вилочка" для приборов сери Р 600 Выходное напряжение 14В 1А | 600 | 570
00-00027566 | SWP052000 (DC5V/10W) | SC&T | Блок питания (сетевой адаптер) DC5V, 2A (10Вт макс.). Диапазон входных напряжений: AC100-240V. Штекер 2.5x5.5мм. Размер: 72x39x28мм (длина кабеля БП 150см). Рабочая температура: 0…55°С. | 1130 | 1130
00-00021453 | SWP241250 (DC24V/30W) | SC&T | Блок питания (сетевой адаптер) DC24V, 1.25A (30Вт макс.). Подходит для CA101VP, EP01. Диапазон входных напряжений: AC100-240V. Штекер 2.1x5.5мм. Размер: 84x47x30мм (длина кабеля БП 150см). Рабочая температура: 0…55°С. | 1785 | 1785
00-00105490 | БПС-12/1 | SLT | Блок питания стабилизированный, предназначен для питания радиоэлектронных устройств широкого применения напряжением 12 В постоянного тока от сети переменного тока напряжением 220 В. Напряжение выходное номинальное 11.8 - 14.0В. 1А; Диапазон напряжения 100-265В; 50Гц. Потребляемая мощность по сети 220В - не более 18Вт. Выходная мощность не более 14Вт. IP 21. Диапазон рабочих температур -15...+50, Габаритные размеры 88х32х22мм. Масса 0.04кг. Защита от перегрузок по току и короткого замыкания. Регулировка выходного напряжения. Индикатор работы. | 603 | 550.14
00-00105491 | БПС-12/2 | SLT | Блок питания стабилизированный, предназначен для питания радиоэлектронных устройств широкого применения напряжением 12 В постоянного тока от сети переменного тока напряжением 220 В. Напряжение выходное номинальное 11.8 - 14.0В. 2А; Диапазон напряжения 90-265В; 50Гц. Потребляемая мощность по сети 220В - не более 36Вт. Выходная мощность не более 28Вт. IP 21. Диапазон рабочих температур -15...+50, Габаритные размеры 88х39х22мм. Масса 0.06кг. Защита от перегрузок по току и короткого замыкания. Регулировка выходного напряжения. Индикатор работы. | 663 | 606.32
00-00105492 | БПС-12/3 | SLT | Блок питания стабилизированный, предназначен для питания радиоэлектронных устройств широкого применения напряжением 12 В постоянного тока от сети переменного тока напряжением 220 В. Напряжение выходное номинальное 11.8 - 14.0В. 3А; Диапазон напряжения 85-265В; 50Гц. Потребляемая мощность по сети 220В - не более 53Вт. Выходная мощность не более 42Вт. IP 21. Диапазон рабочих температур -15...+50, Габаритные размеры 140х45х28мм. Масса 0.12кг. Защита от перегрузок по току и короткого замыкания. Регулировка выходного напряжения. Индикатор работы. | 948 | 866.02
00-00122437 | БПС-12/3-У | SLT | Блок питания стабилизированный, предназначен для питания радиоэлектронных устройств широкого применения напряжением 12 В постоянного тока от сети переменного тока напряжением 220 В.Эксплуатируется помещениях, а также на улице. Напряжение выходное номинальное 11.0 - 14.0. 3А; Диапазон напряжения 85-265В; 50Гц. Потребляемая мощность по сети 220В - не более 53Вт. Выходная мощность не более 42Вт. IP 56. Диапазон рабочих температур -25...+50, Габаритные размеры 154х94х62мм. Масса 0.17кг. Защита от перегрузок по току и короткого замыкания. Регулировка выходного напряжения. Индикатор работы. | 1393 | 1272
00-00105493 | БПС-12/5 | SLT | Блок питания стабилизированный, предназначен для питания радиоэлектронных устройств широкого применения напряжением 12 В постоянного тока от сети переменного тока напряжением 220 В. Напряжение выходное номинальное 11.8 - 14.0В. 5А; Диапазон напряжения 85-265В; 50Гц. Потребляемая мощность по сети 220В - не более 88Вт. Выходная мощность не более 70Вт. IP 21. Диапазон рабочих температур -15...+50, Габаритные размеры 140х45х28мм. Масса 0.14кг. Защита от перегрузок по току и короткого замыкания. Регулировка выходного напряжения. Индикатор работы. | 1064 | 970.96
00-00122438 | БПС-12/5-У | SLT | Блок питания стабилизированный, предназначен для питания радиоэлектронных устройств широкого применения напряжением 12 В постоянного тока от сети переменного тока напряжением 220 В.Эксплуатируется помещениях, а также на улице. Напряжение выходное номинальное 11.0 - 14.0. 3А; Диапазон напряжения 85-265В; 50Гц. Потребляемая мощность по сети 220В - не более 88Вт. Выходная мощность не более 70Вт. IP 56. Диапазон рабочих температур -25...+50, Габаритные размеры 185х124х84мм. Масса 0.25кг. Защита от перегрузок по току и короткого замыкания. Регулировка выходного напряжения. Индикатор работы. | 2068 | 1887.86
00-00122690 | SF-PS12-6-18 (PS12-6-18) | Smartec | Блок питания резервируемый, адресный. Напряжение 12В, ток до 6А, корпус под АКБ до 18АЧ. БПР предназначен для обеспечения бесперебойного электропитания оборудования работающего в составе ППКиУ Vesta. Может включаться в адресную линию ППКиУ Vesta, для передачи данных о своем состоянии в систему, при этом занимает в системе до 4-х адресов. Входное напряжение 180-260В, выходное 12-14В, ток до 6А. Место под АКБ до 18А/ч. Контроль наличия входного и выходного напряжения, заряда АКБ и общей неисправности. Защита выхода от короткого замыкания и перегрузки с автоматическим восстановлением. Защита АКБ от глубокого разряда. | Уточняйте у менеджера | Уточняйте у менеджера
00-00122691 | SF-PS12-6-40 (PS12-6-40) | Smartec | Блок питания резервируемый, адресный. Напряжение 12В, ток до 6А, корпус под АКБ до 40АЧ. БПР предназначен для обеспечения бесперебойного электропитания оборудования работающего в составе ППКиУ Vesta. Может включаться в адресную линию ППКиУ Vesta, для передачи данных о своем состоянии в систему, при этом занимает в системе до 4-х адресов. Входное напряжение 180-260В, выходное 12-14В, ток до 6А. Место под АКБ до 40А/ч. Контроль наличия входного и выходного напряжения, заряда АКБ и общей неисправности. Защита выхода от короткого замыкания и перегрузки с автоматическим восстановлением. Защита АКБ от глубокого разряда. | Уточняйте у менеджера | Уточняйте у менеджера
00-00122692 | SF-PS24-3 (PS24-3-7) | Smartec | Блок питания резервируемый, адресный. Напряжение 24В, ток до 3А, корпус под АКБ до 7А/ч х 2шт. БПР предназначен для обеспечения бесперебойного электропитания оборудования работающего в составе ППКиУ Vesta. Может включаться в адресную линию ППКиУ Vesta, для передачи данных о своем состоянии в систему, при этом занимает в системе до 4-х адресов. Входное напряжение 180-260В, выходное 24-28В, ток до 3А. Место под АКБ до 7А/ч х 2 шт. Контроль наличия входного и выходного напряжения, заряда АКБ и общей неисправности. Защита выхода от короткого замыкания и перегрузки с автоматическим восстановлением. Защита АКБ от глубокого разряда. | Уточняйте у менеджера | Уточняйте у менеджера
00-00122693 | SF-PS24-3-40 (PS24-3-40) | Smartec | Блок питания резервируемый, адресный. Напряжение 24В, ток до 3А, корпус под АКБ до 40А/ч х 2шт. БПР предназначен для обеспечения бесперебойного электропитания оборудования работающего в составе ППКиУ Vesta. Может включаться в адресную линию ППКиУ Vesta, для передачи данных о своем состоянии в систему, при этом занимает в системе до 4-х адресов. Входное напряжение 180-260В, выходное 24-28В, ток до 3А. Место под АКБ до 40А/ч х 2 шт. Контроль наличия входного и выходного напряжения, заряда АКБ и общей неисправности. Защита выхода от короткого замыкания и перегрузки с автоматическим восстановлением. Защита АКБ от глубокого разряда. | Уточняйте у менеджера | Уточняйте у менеджера
00-00122752 | SF-PS24-3DIN | Smartec | Блок питания резервируемый, адресный. Напряжение 24В, ток до 3А, под внешний АКБ до 75А/ч х 2шт. Корпус на DIN рейку. БПР предназначен для обеспечения бесперебойного электропитания оборудования работающего в составе ППКиУ Vesta. Может включаться в адресную линию ППКиУ Vesta, для передачи данных о своем состоянии в систему, при этом занимает в системе до 4-х адресов. Входное напряжение 180-260В, выходное 24-28В, ток до 3А. Максимальная емкость внешнего АКБ не более 75А/ч х 2шт. Контроль наличия входного и выходного напряжения, заряда АКБ и общей неисправности. Защита выхода от короткого замыкания и перегрузки с автоматическим восстановлением. Защита АКБ от глубокого разряда. Используется только в составе ШПС. | Уточняйте у менеджера | Уточняйте у менеджера
00-00144575 | ST-MD001HC | Smartec | Зарядная станция для ST-MD620H | 4600 | 4600
00-00121483 | ST-PS101DAS-BK | Smartec | Адаптер питания 12 В, 1 А, черный | 485 | 485
00-00131539 | ST-PS102BDS-BK | Smartec | Б.б.п. 12 VDC/ 2 A; 220 VAC, крепление на DIN-рейку | 1300 | 1300
00-00121482 | ST-PS102DAL-BK | Smartec | Адаптер питания 12 В, 2 А, черный. | 700 | 700
00-00112330 | ST-PS102DDS-BK | Smartec | Блок питания 12 VDC/ 2 A, крепление на DIN-рейку, черный | 1060 | 1060
00-00121481 | ST-PS103DAL-BK | Smartec | Адаптер питания 12 В, 3 А, черный. | 810 | 810
00-00112331 | ST-PS103DDL-BK | Smartec | Блок питания 12 VDC/ 3 A, крепление на DIN-рейку, черный | 1690 | 1690
00-00131537 | ST-PS105BML-BK | Smartec | Б.б.п. 12 VDC/ 5 A; 220 VAC; корпус 195х265х90 мм (место для аккумулятора 17 Ач) | 3350 | 3350
00-00131536 | ST-PS105BMS-BK | Smartec | Б.б.п. 12 VDC/ 5 A; 220 VAC; корпус 195х265х75 мм (место для аккумулятора 9 Ач) | 3150 | 3150
00-00121480 | ST-PS105DAX-BK | Smartec | Адаптер питания 12 В, 5 А, черный | 1190 | 1190
00-00112332 | ST-PS105DDL-BK | Smartec | Блок питания12 VDC/ 5 A, крепление на DIN-рейку | 1950 | 1950
00-00112339 | ST-PS105DML-BK | Smartec | Блок питания 12 VDC/ 5 A, 8 каналов, металлический корпус 205х200х50 мм, черный | 3300 | 3300
00-00131538 | ST-PS110BMX-BK | Smartec | Б.б.п. 12 VDC/ 10 A; 220 VAC; корпус 285х395х165 мм (место для 2-х аккумуляторов 17 Ач) | 7100 | 7100
00-00112333 | ST-PS110DDX-BK | Smartec | Блок питания 12 VDC/ 10 A, крепление на DIN-рейку, черный | 3900 | 3900
00-00112340 | ST-PS110DML-BK | Smartec | Блок питания 12 VDC/ 10 A, 9 каналов, металлический корпус 205х200х50 мм, черный | 4180 | 4180
00-00114519 | ST-PS110DRD-BK | Smartec | Профессиональный блок питания ST-PS110DRD-BK предназначен для высококачественного электропитания напряжением 12 В постоянного тока оборудования систем видеонаблюдения и других устройств без необходимости резервирования питания. Индивидуальная защита для каждого выходного канала с помощью самовосстанавливающихся предохранителей обеспечивает независимость питания подключаемых устройств. | 7950 | 7950
00-00112341 | ST-PS116DMX-BK | Smartec | Блок питания 12 VDC/ 16 A, 16 каналов, металлический корпус 305х205х50 мм, черный | 5870 | 5870
00-00112334 | ST-PS120DDU-BK | Smartec | Блок питания 12 VDC/ 20 A, крепление на DIN-рейку, черный | 5350 | 5350
00-00136378 | ST-PS120DRD-BK | Smartec | Профессиональный блок питания предназначен для высококачественного электропитания напряжением 12 В постоянного тока оборудования видеонаблюдения и других устройств без необходимости резервирования питания. Индивидуальная защита для каждого выходного канала с помощью самовосстанавливающихся предохранителей обеспечивает независимость питания подключаемых устройств. | 13000 | 13000
00-00112342 | ST-PS145DRD-BK | Smartec | Блок питания 12 VDC/45 A, 24 канала, цифровой дисплей, корпус в стойку 1U, черный | 19400 | 19400
00-00112335 | ST-PS203DDL-BK | Smartec | Блок питания 24 VDC/ 2,5 A, крепление на DIN-рейку, черный | 1950 | 1950
00-00112336 | ST-PS205DDX-BK | Smartec | Блок питания 24 VDC/ 5 A, крепление на DIN-рейку, черный | 3850 | 3850
00-00112337 | ST-PS210DDU-BK | Smartec | Блок питания 24 VDC/ 10 A, крепление на DIN-рейку, черный | 5320 | 5320
00-00060285 | RPC-024125 | Sonar | Источник питания, предназначен для бесперебойного питания основного и вспомогательного оборудования системы оповещения Sonar стабилизированным напряжением постоянного тока номинальным значением 24 В. | 37923 | 37923
00-00040055 | SEP-3352-SE | Sonar | Блок аварийного электропитания, подключение к блокам SPD-3322-SE или SPD-3322. | Уточняйте у менеджера | Уточняйте у менеджера
00-00040054 | SPD-3322-SE | Sonar | Блок электропитания, 3U, подключение к SRG-3220, работает в составе системы оповещения и управления эвакуацией людей при пожаре (СОУЭ) в зданиях и сооружениях и является составной частью комплекса технических средств противопожарной защиты. | Уточняйте у менеджера | Уточняйте у менеджера
00-00042511 | TS-08-Slim | Tantos | Источник стабилизированного питания 14.5В, 0.8А. Совместим с мониторами серий Lilu, Tango, Sherlock, Stark, Neo Slim, Prime Slim, Amelie Slim или трубки TS-AD Tantos. | 1229 | 1167.55
00-00042512 | TS-08-Slim 2 | Tantos | Источник стабилизированного питания 14.5В, 0.8А. Совместим с мониторами серий Lea, Selina, Rocky, Marilyn и панелью Corban Wi-Fi. | 1906 | 1810.7
00-00080110 | TS-1,5A-Slim Lux | Tantos | Источник вторичного электропитания 12В, 1.5А в корпусе IP54 для скрытой установки в короба, распределительные коробки, сетевой шнур с вилкой, 43×45×27 мм | 1345 | 1277.75
00-00047037 | TS-1,5A-U-Slim Lux | Tantos | Источник вторичного электропитания 12В, 1.5А в корпусе IP67 (всепогодный) для скрытой установки в короба, распределительные коробки, сетевой шнур с вилкой, 43×45×27 мм. | 1330 | 1263.5
00-00080108 | TS-10A-OPN | Tantos | Источник стабилизированного питания 12В, 10А, регулировка выходного напряжения, защита от КЗ, перфорированный корпус IP20, 198×110×43 мм | 3040 | 2888
03-00006750 | TS-1A | Tantos | Источник стабилизированного питания 12В, 1А. | 525 | 498.75
00-00109520 | TS-1A-K | Tantos | Блок питания стабилизированный, 12В; 1А; 100-265В 50Гц, пластиковый корпус | 1155 | 1097.25
00-00042945 | TS-1A-Slim | Tantos | Источник вторичного электропитания 12В, 1А для скрытой установки в короба, распределительные коробки. Электронная защита от короткого замыкания и перегрузки по току; защита от пробоя вход-выход 4000В; автоматическое восстановление выходного напряжения после снятия короткого замыкания или перегрузки; защита от перегрузки по входу; защита потребителей от перенапряжения на входе; неограниченное время нахождения в состоянии короткого замыкания. | 1070 | 1016.5
00-00047023 | TS-1A-U-Slim | Tantos | Источник вторичного электропитания 12В, 1А в корпусе IP67 (всепогодный) для скрытой установки в короба, распределительные коробки, 48×56×28 мм. | 1372 | 1303.4
00-00080109 | TS-20A-OPN | Tantos | Источник стабилизированного питания 12В, 20А, регулировка выходного напряжения, защита от КЗ, перфорированный корпус IP20, 202×110×50 мм | 3765 | 3576.75
00-00027990 | TS-2A | Tantos | Источник стабилизированного питания 12В, 2А. | 760 | 722
00-00109521 | TS-2A-K | Tantos | Блок питания стабилизированный 12В, 2А, 90-265В 50Гц, пластиковый корпус | 1274 | 1210.3
00-00047038 | TS-2A-U-Slim Lux | Tantos | Источник вторичного электропитания 12В, 1.5А в корпусе IP67 (всепогодный) для скрытой установки в короба, распределительные коробки, сетевой шнур с вилкой, 43×45×27 мм. | 1680 | 1596
00-00027991 | TS-3A | Tantos | Источник стабилизированного питания 12В, 3А. | 1125 | 1068.75
00-00042948 | TS-3A-DIN | Tantos | Источник стабилизированного питания 12В, 3А, встроенная защита от короткого замыкания нагрузки, перегрузки по напряжению и току. Установка источника питания производится на DIN-рейку. | 2025 | 1923.75
00-00042949 | TS-3A-DIN-UPS | Tantos | Источник стабилизированного питания резервированный 12В, 3А, встроенная защита от короткого замыкания нагрузки, перегрузки по напряжению и току. Возможность подключения резервного аккумулятора ёмкостью 4 - 7 - 12 А•ч. Установка источника питания производится на DIN-рейку. | 2920 | 2774
00-00109522 | TS-3A-K | Tantos | Блок питания стабилизированный, 12В, 3А, 85-265В 50Гц, пластиковый корпус | 1819 | 1728.05
00-00042942 | TS-3A-OPN | Tantos | Источник стабилизированного питания 12В, 3.2А перфорированный корпус IP20. | 1570 | 1491.5
00-00089801 | TS-3AM-DIN | Tantos | Источник вторичного питания на DIN-рейку 12В, 3А встроенная защита от короткого замыкания нагрузки, перегрузки по напряжению и току, регулировка выходного напряжения (11.2 - 14.2 В) 93x78x56мм | 2393 | 2273.35
03-00013178 | TS-4A | Tantos | Источник стабилизированного питания 12В, 4А. | 1450 | 1377.5
00-00020159 | TS-5A | Tantos | Источник стабилизированного питания 12В, 5А. | 1710 | 1624.5
00-00042944 | TS-5A V.4 | Tantos | Источник стабилизированного питания 12В, 5А. Регулировка выходного напряжения. Защита от КЗ (перегрузки по току). Четыре клеммные колодки. Кабель подключения к сети 220В с вилкой и трёхконтактным штепселем длиной 1.2 м. | 2355 | 2237.25
00-00033057 | TS-5A-DIN | Tantos | Источник стабилизированного питания 12В, 5А, встроенная защита от короткого замыкания нагрузки, перегрузки по напряжению и току. Установка источника питания производится на DIN-рейку. | 3600 | 3420
00-00042950 | TS-5A-DIN-UPS | Tantos | Источник стабилизированного питания резервированный 12В, 5А, встроенная защита от короткого замыкания нагрузки, перегрузки по напряжению и току. Возможность подключения резервного аккумулятора ёмкостью 4 - 7 - 12 А•ч. Установка источника питания производится на DIN-рейку. | 4220 | 4009
00-00109523 | TS-5A-K | Tantos | Блок питания стабилизированный, 12В, 5А, 85-265В 50Гц, пластиковый корпус | 2042 | 1939.9
00-00042943 | TS-5A-OPN | Tantos | Источник стабилизированного питания 12В, 5А перфорированный корпус IP20. | 2042 | 1939.9
00-00029662 | TS-7A | Tantos | Источник стабилизированного питания 12В, 7А. | 2630 | 2498.5
00-00042941 | БП-100 V.18 | Tantos | Источник питания 12В 10А 110Вт,18 выходов 0.5A на видеокамеры. В БП имеется защита от короткого замыкания и перегрузки по току. | 6370 | 6051.5
00-00080130 | БП-2А | Tantos | Источник стабилизированного питания 12В, 2А (макс 2.5А) пластиковый корпус, регулировка выходного напряжения, защита сети 220В от помех. Крепления кабеля - зажимные колодки. Шнур питания 220 В входит в комплект поставки устройства. | 1507 | 1431.65
00-00024960 | БП-3А-У | Tantos | Источник вторичного электропитания импульсный 12В, 3А размещён в пластиковом корпусе со степенью защиты IP56 по ГОСТ 14254-94 и рассчитан на размещение на открытом воздухе. | 2544 | 2416.8
00-00047076 | БП-3АМ-У | Tantos | Источник вторичного электропитания импульсный 12В, 3А Электронная защита от короткого замыкания и перегрузки по току. Корус - герметичный (уличный) металлический, IP67, -35...+35°С, 45×37×149 ммИсточник вторичного электропитания импульсный 12В, 3А Электронная защита от короткого замыкания и перегрузки по току. Корус - герметичный (уличный) металлический, IP67, -35...+35°С, 45×37×149 мм. | 2393 | 2273.35
00-00047075 | БП-3АП-У | Tantos | Источник вторичного электропитания импульсный 12В, 3А Электронная защита от короткого замыкания и перегрузки по току. Корус - герметичный (уличный) пластиковый, IP67, -35...+35°С, 100×35×100 ммИсточник вторичного электропитания импульсный 12В, 3А Электронная защита от короткого замыкания и перегрузки по току. Корус - герметичный (уличный) пластиковый, IP67, -35...+35°С, 100×35×100 мм. | 2728 | 2591.6
00-00042940 | БП-50 V.9 | Tantos | Источник питания 12В 5А 60Вт, 9 выходов × 0.5А для питания видеокамер. В БП имеется защита от короткого замыкания и перегрузки по току. | 5208 | 4947.6
00-00047022 | БП-5А-У | Tantos | Источник вторичного электропитания импульсный 12В, 5А (max 6A). Электронная защита от короткого замыкания и перегрузки по току. Корус – пластик, IP56,182×184×85мм. | 3785 | 3595.75
00-00046462 | БП-5АМ-У | Tantos | Источник вторичного электропитания импульсный 12В, 5А Электронная защита от короткого замыкания и перегрузки по току. Корус - герметичный (уличный) металлический, IP67, -35...+35°С, 52×42×194 ммИсточник вторичного электропитания импульсный 12В, 5А Электронная защита от короткого замыкания и перегрузки по току. Корус - герметичный (уличный) металлический, IP67, -35...+35°С, 52×42×194 мм. | 3315 | 3149.25
00-00072526 | Mollusk-VR 12/1 | Бастион | Источник питания 12В, 1А. Напряжение питающей сети 110-245 В переменного тока. Защита выхода от КЗ. Пластиковый корпус IP20. Подключение питания - сетевая вилка, подключение нагрузки - штекер 5,5х2,1 мм, переходник на клеммы в комплекте. Габаритные размеры - 50х25х70 мм. | 295 | 221
00-00072527 | Mollusk-VR 12/2 | Бастион | Источник питания 12В, 2А. Напряжение питающей сети 110-245 В переменного тока. Защита выхода от КЗ. Пластиковый корпус IP20. Подключение питания - сетевая вилка, подключение нагрузки - штекер 5,5х2,1 мм, переходник на клеммы в комплекте. Габаритные размеры - 50х25х70 мм. | 370 | 278
00-00072528 | Mollusk-VR 12/3 | Бастион | Источник питания 12В, 3А. Напряжение питающей сети 110-245 В переменного тока. Защита выхода от КЗ. Пластиковый корпус IP20. Подключение питания - сетевая вилка, подключение нагрузки - штекер 5,5х2,1 мм, переходник на клеммы в комплекте. Габаритные размеры - 50х30х110 мм. | 500 | 375
00-00072529 | Mollusk-VR 12/4 | Бастион | Источник питания 12В, 4А. Напряжение питающей сети 110-245 В переменного тока. Защита выхода от КЗ. Пластиковый корпус IP20. Подключение питания - сетевая вилка, подключение нагрузки - штекер 5,5х2,1 мм, переходник на клеммы в комплекте. Габаритные размеры - 50х30х110 мм. | 670 | 503
00-00072530 | Mollusk-VR 12/5 | Бастион | Источник питания 12В, 5А. Напряжение питающей сети 110-245 В переменного тока. Защита выхода от КЗ. Пластиковый корпус IP20. Подключение питания - сетевая вилка, подключение нагрузки - штекер 5,5х2,1 мм, переходник на клеммы в комплекте. Габаритные размеры - 50х30х110 мм. | 850 | 638
00-00072531 | Mollusk-VR 12/6 | Бастион | Источник питания 12В, 6А. Напряжение питающей сети 110-245 В переменного тока. Защита выхода от КЗ. Пластиковый корпус IP20. Подключение питания - сетевая вилка, подключение нагрузки - штекер 5,5х2,1 мм, переходник на клеммы в комплекте. Габаритные размеры - 50х30х110 мм. | 1070 | 803
00-00074167 | Mollusk-VRK 12/1 | Бастион | Источник питания 12В, 1А. Напряжение питающей сети 110-245 В переменного тока. Защита выхода от КЗ. Пластиковый корпус IP20. Подключение питания - сетевая вилка, подключение нагрузки - штекер 5,5х2,1 мм, переходник на клеммы в комплекте. Габаритные размеры - 25х75х75 мм. | 285 | 214
00-00075449 | Mollusk-VRK 12/2 | Бастион | Источник питания 12В, 2А. Напряжение питающей сети 110-245 В переменного тока. Защита выхода от КЗ. Пластиковый корпус IP20. Подключение питания - сетевая вилка, подключение нагрузки - штекер 5,5х2,1 мм, переходник на клеммы в комплекте. Габаритные размеры - 25х75х75 мм. | 340 | 255
00-00072525 | Mollusk-VRK 12/3 | Бастион | Источник питания 12В, 3А. Напряжение питающей сети 110-245 В переменного тока. Защита выхода от КЗ. Пластиковый корпус IP20. Подключение питания - сетевая вилка, подключение нагрузки - штекер 5,5х2,1 мм, переходник на клеммы в комплекте. Габаритные размеры - 45х65х80 мм. | 470 | 353
00-00100655 | PSE-PoE.48DC/120VA v.2 | Бастион | Источник питания для РОЕ коммутаторов | 2430 | 1944
00-00087752 | RAPAN PL-2W3H | Бастион | Блок аварийного питания встраиваемый. Напряжение питающей сети 180-250В. Диапазон выходного напряжения 3-300В. Номинальная выходная мощность 2Вт. Аккумулятор Li-ion, встроенный. Выносная кнопка «тест» со светодиодной индикацией. Время автономной работы до 3 часов. Предназначен для модернизации светильников рабочего освещения. БАП подключается к драйверу светильника и в случае пропадания рабочей сети питает светодиодную плату, тем самым обеспечивает минимальный уровень освещённости 10-15%. | Уточняйте у менеджера | Уточняйте у менеджера
00-00087753 | RAPAN PL-40W1H | Бастион | Блок аварийного питания встраиваемый. Напряжение питающей сети 180-260В. Диапазон выходного напряжения 170-220В. Максимальная выходная мощность 40Вт. Аккумулятор Li-ion, внешний. Выносная кнопка «тест» со светодиодной индикацией. Время автономной работы до 3 часов. Предназначен для модернизации светильников рабочего освещения. БАП подключается к драйверу светильника и питает его в случае пропадания рабочей сети. Время резерва зависит от мощности светильника. 40Вт - 1час, 20Вт-2часа, 10Вт - 3часа. | Уточняйте у менеджера | Уточняйте у менеджера
00-00087754 | RAPAN PL-4W3H | Бастион | Блок аварийного питания встраиваемый. Напряжение питающей сети 180-250В. Диапазон выходного напряжения 9-230В. Номинальная выходная мощность 4Вт. Аккумулятор Li-ion, внешний. Выносная кнопка «тест» со светодиодной индикацией. Время автономной работы до 3 часов. Предназначен для модернизации светильников рабочего освещения. БАП подключается к драйверу светильника и в случае пропадания рабочей сети питает светодиодную плату, тем самым обеспечивает минимальный уровень освещённости 10-15%. | Уточняйте у менеджера | Уточняйте у менеджера
00-00087755 | RAPAN PL-7W3H | Бастион | Блок аварийного питания встраиваемый. Напряжение питающей сети 180-250В. Диапазон выходного напряжения 30-300В. Номинальная выходная мощность 7Вт. Аккумулятор Li-ion, внешний. Выносная кнопка «тест» со светодиодной индикацией. Время автономной работы до 3 часов. Предназначен для модернизации светильников рабочего освещения. БАП подключается к драйверу светильника и в случае пропадания рабочей сети питает светодиодную плату, тем самым обеспечивает минимальный уровень освещённости 10-15%. | Уточняйте у менеджера | Уточняйте у менеджера
03-00000485 | SKAT-V.16 | Бастион | Источник питания 16 выходов по 0,5 А или 8 выходов по 1 А, максимальный ток по всем выходам 6 А, необходима установка 2 АКБ 26 Ач. Независимая регулировка выходного напряжения по каналам, фильтрация помех по каждому каналу, защита от КЗ и перегрузки по каждому каналу. | 30200 | 25670
03-00002159 | SKAT-V.16 RACK | Бастион | Источник питания 19", 1 модуль 2U, 16 выходов по 0,5 А или 8 выходов по 1 А. Плавная регулировка выходного напряжения, максимальный ток по всем выходам 6 А, 2 внешние АКБ 26 Ач, 2 информационных выхода о состоянии источника. | 45200 | 38420
03-00000705 | SKAT-VN.24/27AC | Бастион | Источник переменного напряжения, сетевой (не бесперебойный) источник питания. Выходное переменное напряжение 24 В или 27 В, 50 Гц. Максимальный ток выхода — 5 А. Выход 27 В используется для компенсации падения напряжения на длинной линии | 7700 | 6545
00-00028269 | SKAT-VN.24AC/2А исп.5 | Бастион | Источник переменного напряжения, трансформаторный (не бесперебойный) источник питания. Выходное переменное напряжение 24 В, 50 Гц. Номинальный ток выхода 2 А. Защита выходов от КЗ посредством самовосстанавливающегося предохранителя. Световая индикация короткого замыкания и наличия напряжения сети. Защита выхода от импульсов перенапряжения амплитудой до 10 кВ. Уличное исполнение, класс защиты IP 56. рабочий температурный диапазон от - 40°С до + 50°С | 9000 | 7650
00-00021901 | МОЛЛЮСК 12-14/1,5 | Бастион | Источник питания малогабаритный, уникальное решение на российском рынке, источник питания с двумя вариантами постоянного выходного напряжения (12 В / 14 В). Максимальный выходной ток до 1,5 А. Расширенный сетевой диапазон 90—250 В. Защита выхода от КЗ и перегрузки, прочность изоляции 3 кВ. Корпус уличного исполнения IP67, отверстия для крепления, белый корпус, светодиодная индикация. | 1620 | 1215
03-00001568 | МОЛЛЮСК-12/1,5 | Бастион | Источник питания малогабаритный 12 В, 1,5 А. Расширенный сетевой диапазон 90—250 В, габариты 50х50х25 мм, скругленные края Ø 55 мм, защита выхода от КЗ и перегрузки, прочность изоляции 3 кВ, отверстия для крепления, корпус IP-67. Обновление модели: Белый корпус, светодиодная индикация. | 1390 | 1043
03-00010613 | МОЛЛЮСК-12/10 | Бастион | Источник питания малогабаритный 12 В, 10 А, габариты 205х70х40 мм, защита выхода от КЗ и перегрузки, прочность изоляции 3 кВ, проушины для крепления, корпус IP67. | 4610 | 3458
00-00022796 | МОЛЛЮСК-12/10 IP20-DIN | Бастион | Источник питания малогабаритный 12 В, 10 А. Расширенный сетевой диапазон 100—240 В, габариты 160х99х37 мм. Перфорированный корпус IP20. Дополнительное крепление на DIN-рейку, защита выхода от КЗ и перегрузки. Быстроразъемные клеммы. Регулировка выходного напряжения. | 3560 | 2670
03-00000977 | МОЛЛЮСК-12/3 | Бастион | Источник питания малогабаритный 12 В, 3 А. Расширенный сетевой диапазон 90—250 В, габариты 135х50х35 мм, защита выхода от КЗ и перегрузки, прочность изоляции 3 кВ, проушины для крепления, корпус IP67. Обновление модели: Белый корпус, светодиодная индикация. | 2770 | 2078
00-00022794 | МОЛЛЮСК-12/3 IP20-DIN | Бастион | Источник питания малогабаритный 12 В, 3 А. Расширенный сетевой диапазон 100—240 В, габариты 110х78х36 мм. Перфорированный корпус IP20. Дополнительное крепление на DIN-рейку, защита выхода от КЗ и перегрузки. Быстроразъемные клеммы. Регулировка выходного напряжения. | 2480 | 1860
03-00010611 | МОЛЛЮСК-12/5 | Бастион | Источник питания малогабаритный 12 В, 5 А для скрытой установки в кабельные каналы, распаечные коробки, кожух видеокамеры, габариты 150х56х35 мм, защита выхода от КЗ и перегрузки, прочность изоляции 3 кВ, проушины для крепления, корпус IP67 | 3950 | 2963
00-00022795 | МОЛЛЮСК-12/5 IP20-DIN | Бастион | Источник питания малогабаритный 12 В, 5 А. Расширенный сетевой диапазон 100—240 В, габариты 160х99х37 мм. Перфорированный корпус IP20. Дополнительное крепление на DIN-рейку, защита выхода от КЗ и перегрузки. Быстроразъемные клеммы. Регулировка выходного напряжения. | 3050 | 2288
03-00010612 | МОЛЛЮСК-12/7 | Бастион | Источник питания малогабаритный 12 В, 7 А, габариты 205х70х40 мм, защита выхода от КЗ и перегрузки, прочность изоляции 3 кВ, проушины для крепления, корпус IP67. | 4020 | 3015
00-00053307 | LLVPOD-EPK-12-3H | IEK | Блок аварийного питания (БАП) обеспечивает бесперебойную работу светодиодных светильников в случае непредвиденного отключения сети 230В или при снижении напряжения ниже порогового уровня. Блок включает 1 подключенную светодиодную линейку. БАП12-3 IEK встраивается в светильник или в выносной бокс и обеспечивает работу в аварийном режиме светодиодных ламп, светодиодных модулей (СИД) и светодиодных лент напряжением питания 6-20 В и максимальной мощностью от 3 Вт до 12 Вт. В дополнение к БАП 12 предлагается светодиодная линейка LED-18SMD2835 IEK, рассчитанная специально на работу с данным блоком. Использование БАП 12 со светодиодной линейкой LED-18SMD2835 позволит организовать аварийное освещение светильников любых типов (с ЛЛ, LED). | 7156.74 | 6441.07
00-00053306 | LLVPOD-EPK-120-1H-U | IEK | Блок аварийного питания универсальный предназначен для питания постоянным напряжением 220В светильников с драйвером различного типа и назначения, что позволяет преобразовать любой светильник в светильник аварийного назначения с полноценным резервным освещением в течении 1 часа работы от аккумулятора. Блок расположен в выносном влагозащищенном боксе со степенью защиты IP65. Максимальная мощность подключаемой нагрузки - 120Вт. К одному БАП может быть подключено несколько светильников. | 42612.11 | 38350.9
00-00053308 | LLVPOD-EPK-200-1H | IEK | Блок аварийного питания (БАП) предназначен для обеспечения бесперебойного освещения помещений светодиодными светильниками в случае непредвиденного отключения сети 230В. БАП200 позволяет питать постоянным напряжением от 0 до 120В (регулируется DIP-переключателем) светодиодные модули различных конфигураций – от дискретных светодиодов до светодиодных линеек и плат. Это дает возможность преобразовывать светодиодные светильники типа "Армстронг", "DownLight", "Spotlight", а также промышленные светильники различного назначения мощностью до 200Вт в светильники аварийного освещения. Обязательным условием является наличие доступа к драйверу. Блок аварийного питания IEK состоит из электронного пускорегулирующего аппарата (конвертера), герметичной никель-кадмиевой аккумуляторной батареи, светодиодного индикатора наличия сети и подзарядки аккумулятора с кнопкой "ТЕСТ". | 8648.13 | 7783.32
00-00053309 | LLVPOD-EPK-200-1H-U | IEK | Блок аварийного питания универсальный предназначен для питания постоянным напряжением 220В светильников с драйвером различного типа и назначения, что позволяет преобразовать любой светильник в светильник аварийного назначения с полноценным резервным освещением в течении 1 часа работы от аккумулятора. Блок расположен в выносном влагозащищенном боксе со степенью защиты IP65. Максимальная мощность подключаемой нагрузки - 200Вт. К одному БАП может быть подключено несколько светильников. | 46831.07 | 42147.96
00-00053310 | LLVPOD-EPK-200-3H | IEK | Блок аварийного питания (БАП) предназначен для обеспечения бесперебойного освещения помещений светодиодными светильниками в случае непредвиденного отключения сети 230В. БАП200 позволяет питать постоянным напряжением от 0 до 120В (регулируется DIP-переключателем) светодиодные модули различных конфигураций - от дискретных светодиодов до светодиодных линеек и плат. Это дает возможность преобразовывать светодиодные светильники типа "Армстронг", "DownLight", "Spotlight", а также промышленные светильники различного назначения мощностью до 200Вт в светильники аварийного освещения. Обязательным условием является наличие доступа к драйверу. Блок аварийного питания IEK состоит из электронного пускорегулирующего аппарата (конвертера), герметичной никель-кадмиевой аккумуляторной батареи, светодиодного индикатора наличия сети и подзарядки аккумулятора с кнопкой "ТЕСТ". | 9758.68 | 8782.81
00-00053311 | LLVPOD-EPK-40-1H | IEK | Блок аварийного питания (БАП) предназначен для обеспечения бесперебойного освещения помещений светодиодными светильниками в случае непредвиденного отключения сети 230В. БАП40 позволяет питать светодиодные модули различных конфигураций - от дискретных светодиодов до светодиодных линеек и плат. Это дает возможность преобразовывать светодиодные светильники типа "Армстронг", "DownLight", "Spotlight", а также промышленные светильники различного назначения мощностью до 40Вт в светильники аварийного освещения. Обязательным условием является наличие доступа к драйверу. Блок аварийного питания IEK состоит из электронного пускорегулирующего аппарата (конвертера), герметичной никель-кадмиевой аккумуляторной батареи, светодиодного индикатора наличия сети и подзарядки аккумулятора с кнопкой "ТЕСТ". | 6665.19 | 5998.67
00-00053312 | LLVPOD-EPK-40-1H-U | IEK | Блок аварийного питания (БАП) предназначен для обеспечения бесперебойного резервного освещения помещений светодиодными светильниками в случае непредвиденного отключения сети 230В. Питает постоянным напряжением 220В светодиодные светильники различных конфигураций, независимо от расположения драйвера (внутри или снаружи светильника). Возможно подключение несколько светильников к одному блоку. Общая мощность нагрузки 40Вт. Световой выход на каждом светильнике - 100%. Блок аварийного питания IEK состоит из электронного пускорегулирующего аппарата (конвертера), герметичной никель-кадмиевой аккумуляторной батареи, светодиодного индикатора наличия сети и подзарядки аккумулятора с кнопкой "ТЕСТ". | 14839.02 | 13355.12
00-00053313 | LLVPOD-EPK-40-3H | IEK | Блок аварийного питания (БАП) предназначен для обеспечения бесперебойного освещения помещений светодиодными светильниками в случае непредвиденного отключения сети 230В. БАП40 позволяет питать светодиодные модули различных конфигураций - от дискретных светодиодов до светодиодных линеек и плат. Это дает возможность преобразовывать светодиодные светильники типа "Армстронг", "DownLight", "Spotlight", а также промышленные светильники различного назначения мощностью до 40Вт в светильники аварийного освещения. Обязательным условием является наличие доступа к драйверу. Блок аварийного питания IEK состоит из электронного пускорегулирующего аппарата (конвертера), герметичной никель-кадмиевой аккумуляторной батареи, светодиодного индикатора наличия сети и подзарядки аккумулятора с кнопкой "ТЕСТ". | 7769.06 | 6992.15
00-00053314 | LLVPOD-EPK-58-1H | IEK | Блок аварийного питания (БАП) предназначен для обеспечения бесперебойного освещения помещений светильниками с люминесцентными лампами в случае непредвиденного отключения сети 230В. БАП встраивается в светильник или в выносной бокс управления люминесцентными лампами серии Т5 и Т8 мощностью до 58Вт, с лампами КЛЛ серии PL-C мощностью до 36 Вт и обеспечивает работу в аварийном режиме одной лампы в светильнике. Блок аварийного питания IEK состоит из электронного пускорегулирующего аппарата (конвертера), герметичной никель-металл-гидридной аккумуляторной батареи, светодиодного индикатора наличия сети и подзарядки аккумулятора, кнопки "ТЕСТ". | 5208.33 | 4687.5
00-00053315 | LLVPOD-EPK-58-3H | IEK | Блок аварийного питания (БАП) предназначен для обеспечения бесперебойного освещения помещений светильниками с люминесцентными лампами в случае непредвиденного отключения сети 230В. БАП встраивается в светильник или в выносной бокс управления люминесцентными лампами серии Т5 и Т8 мощностью до 58Вт, с лампами КЛЛ серии PL-C мощностью до 36 Вт и обеспечивает работу в аварийном режиме одной лампы в светильнике. Блок аварийного питания IEK состоит из электронного пускорегулирующего аппарата (конвертера), герметичной никель-металл-гидридной аккумуляторной батареи, светодиодного индикатора наличия сети и подзарядки аккумулятора, кнопки "ТЕСТ". | Уточняйте у менеджера | Уточняйте у менеджера
00-00018756 | 200-012-3 | REXANT | Блок питания (сетевой адаптер) применяется для обеспечения высококачественной работы осветительных приборов. Используется для питания LED устройств, систем безопасности и видеонаблюдения, а также любых других низковольтных систем. Класс IP43 обеспечивает защиту корпуса от попадания крупных частиц пыли и брызг воды, благодаря чему блок можно использовать на открытом воздухе, например, в саду или на террасе. Данная модель имеет мощность 12 Вт и оснащена DC разъемом 5,5х2,1 мм для подключения. Габаритные размеры (ДхШхВ): 65х35х40 мм. | Уточняйте у менеджера | Уточняйте у менеджера
00-00105357 | МИП-24 исп.100 (МИП-24-1/П10) | БОЛИД | Стабилизированный источник питания, U-вх.187...264 В, U-вых.27±2% В, I-max.1 А, световая индикация, электронная защита от короткого замыкания, IP20, t-раб.-20...+45°С, 27 95 56 мм. Крепление на DIN-рейку. | 1283.07 | 1283.07
00-00031341 | ИВЭП-0520VR | ДАВИКОН | Источник вторичного электропитания, U = 5, Iном = 2, Iмакс = 2,5, P = 10, Корпус пластиковый, 65x75x47, 0,09 кг, IP21, предназначен для обеспечения электропитания потребителей при номинальном напряжении 5В постоянного тока и номинальном токе потребления до 2,0А. Электропитание ИВЭП осуществляется от сети переменного тока 50 Гц напряжением от 160В до 242В. ИВЭП предназначен для установки внутри помещения и рассчитан на круглосуточный режим работы. Отличительные особенности ИВЭП: - электронная защита от короткого замыкания и перегрузки по току; - защита от пробоя вход-выход 4000В; - автоматическое восстановление выходного напряжения после снятия короткого замыкания или перегрузки; - защита от перегрузки по входу; - защита потребителей от перенапряжения на входе; - неограниченное время нахождения в состоянии короткого замыкания. | Уточняйте у менеджера | Уточняйте у менеджера
00-00031343 | ИВЭП-0530 | ДАВИКОН | Источник вторичного электропитания, U = 5, Iном = 3, Iмакс = 3,5, P = 15, Корпус пластиковый, 147x39x31, 0,1 кг, IP21, предназначен для обеспечения электропитания потребителей при номинальном напряжении 5В постоянного тока и номинальном токе потребления 3А. Электропитание ИВЭП осуществляется от сети переменного тока 50 Гц напряжением от 160В до 242В. ИВЭП предназначен для установки внутри помещения и рассчитан на круглосуточный режим работы. Отличительные особенности ИВЭП: - электронная защита от короткого замыкания и перегрузки по току; - защита от пробоя вход-выход 4000В; - автоматическое восстановление выходного напряжения после снятия короткого замыкания или перегрузки; - защита от перегрузки по входу; - защита потребителей от перенапряжения на входе; - неограниченное время нахождения в состоянии короткого замыкания. | Уточняйте у менеджера | Уточняйте у менеджера
00-00072494 | ИВЭП-0550DIN | ДАВИКОН | Источник вторичного электропитания, U вых.=5B. Крепление на DIN-рейку; Размер 78х93х56мм. Вес 0,13 кг. | Уточняйте у менеджера | Уточняйте у менеджера
00-00072493 | ИВЭП-0620V | ДАВИКОН | Источник вторичного электропитания, U=6B. Выходной шнур 6В с разьёмом 5,5х2,1х9мм. Размер:55х47х27мм; Розеточного типа | Уточняйте у менеджера | Уточняйте у менеджера
00-00031342 | ИВЭП-0620VR | ДАВИКОН | Источник вторичного электропитания, U = 6, Iном = 2, Iмакс = 2,5, P = 12, Корпус пластиковый, 65x75x47, 0,09 кг, IP21, предназначен для обеспечения электропитания потребителей при номинальном напряжении 6В постоянного тока и номинальном токе потребления до 2,0А. Электропитание ИВЭП осуществляется от сети переменного тока 50 Гц напряжением от 160В до 242В. ИВЭП предназначен для установки внутри помещения и рассчитан на круглосуточный режим работы. Отличительные особенности ИВЭП: - электронная защита от короткого замыкания и перегрузки по току; - защита от пробоя вход-выход 4000В; - автоматическое восстановление выходного напряжения после снятия короткого замыкания или перегрузки; - защита от перегрузки по входу; - защита потребителей от перенапряжения на входе; - неограниченное время нахождения в состоянии короткого замыкания. | Уточняйте у менеджера | Уточняйте у менеджера
00-00016037 | ИВЭП-0630 | ДАВИКОН | Источник вторичного электропитания, U = 6, Iном = 3, Iмакс = 3,5, P = 18, Корпус пластиковый, 147x39x31, 0,11 кг, IP21, предназначен для обеспечения электропитания потребителей при номинальном напряжении 6В постоянного тока и номинальном токе потребления 3А. Электропитание ИВЭП осуществляется от сети переменного тока 50 Гц напряжением от 160В до 242В. ИВЭП предназначен для установки внутри помещения и рассчитан на круглосуточный режим работы. Отличительные особенности ИВЭП: - электронная защита от короткого замыкания и перегрузки по току; - защита от пробоя вход-выход 4000В; - автоматическое восстановление выходного напряжения после снятия короткого замыкания или перегрузки; - защита от перегрузки по входу; - защита потребителей от перенапряжения на входе; - неограниченное время нахождения в состоянии короткого замыкания. | Уточняйте у менеджера | Уточняйте у менеджера
00-00016038 | ИВЭП-0650 | ДАВИКОН | Источник вторичного электропитания, U = 6, Iном = 5, Iмакс = 5,5, P = 30, Корпус пластиковый, 147x39x31, 0,11 кг, IP21, предназначен для обеспечения электропитания потребителей при номинальном напряжении 6 В постоянного тока и номинальном токе потребления 5А. Электропитание ИВЭП осуществляется от сети переменного тока 50 Гц напряжением от 160В до 242В. ИВЭП предназначен для установки внутри помещения и рассчитан на круглосуточный режим работы. Отличительные особенности ИВЭП: - электронная защита от короткого замыкания и перегрузки по току; - защита от пробоя вход-выход 4000В; - автоматическое восстановление выходного напряжения после снятия короткого замыкания или перегрузки; - защита от перегрузки по входу; - защита потребителей от перенапряжения на входе; - неограниченное время нахождения в состоянии короткого замыкания. | Уточняйте у менеджера | Уточняйте у менеджера
00-00072495 | ИВЭП-0650DIN | ДАВИКОН | Источник вторичного электропитания, U вых.=6B. Крепление на DIN-рейку; Размер 78х93х56мм. Вес 0,13 кг. | Уточняйте у менеджера | Уточняйте у менеджера
00-00072496 | ИВЭП-0915V | ДАВИКОН | Источник вторичного электропитания, U=9B. Выходной шнур 9В с разьёмом 5,5х2,1х9мм. Размер:55х47х27мм. Розеточного типа | Уточняйте у менеджера | Уточняйте у менеджера
00-00031344 | ИВЭП-0915VR | ДАВИКОН | Источник вторичного электропитания, U = 9, Iном = 1,5, Iмакс = 2, P = 15, Корпус пластиковый, 65x75x47, 0,09 кг, IP21, предназначен для обеспечения электропитания потребителей при номинальном напряжении 9В постоянного тока и номинальном токе потребления до 1,5А. Электропитание ИВЭП осуществляется от сети переменного тока 50 Гц напряжением от 160В до 242В. ИВЭП предназначен для установки внутри помещения и рассчитан на круглосуточный режим работы. Отличительные особенности ИВЭП: - электронная защита от короткого замыкания и перегрузки по току; - защита от пробоя вход-выход 4000В; - автоматическое восстановление выходного напряжения после снятия короткого замыкания или перегрузки; - защита от перегрузки по входу; - защита потребителей от перенапряжения на входе; - неограниченное время нахождения в состоянии короткого замыкания. | Уточняйте у менеджера | Уточняйте у менеджера
00-00072497 | ИВЭП-0940 | ДАВИКОН | Источник вторичного электропитания, U=9B. Дополнительная защита сети 220В от помех; Размер 147х39х31мм. | Уточняйте у менеджера | Уточняйте у менеджера
00-00072498 | ИВЭП-0940DIN | ДАВИКОН | Источник вторичного электропитания, U=9B. Крепление на DIN-рейку. Размер 78х93х56мм. Вес 0,14 кг. | Уточняйте у менеджера | Уточняйте у менеджера
00-00072473 | ИВЭП-12100 | ДАВИКОН | Источник вторичного электропитания предназначен для обеспечения электропитания потребителей при номинальном напряжении 12В постоянного тока и номинальном токе потребления 8А и 10А. | Уточняйте у менеджера | Уточняйте у менеджера
00-00072476 | ИВЭП-12100-V16 | ДАВИКОН | Источник вторичного электропитания предназначен для обеспечения электропитания потребителей при номинальном напряжении 12В постоянного тока при суммарном токе потребления до 10А.Ток потребления одного канала не более 1А. Количество каналов 16. | Уточняйте у менеджера | Уточняйте у менеджера
00-00072475 | ИВЭП-12100H | ДАВИКОН | Источник вторичного электропитания предназначен для обеспечения электропитания потребителей при номинальном напряжении 12В постоянного тока и номинальном токе потребления до 10,0А. Электропитание ИВЭП осуществляется от сети переменного тока 50 Гц напряжением от 160В до 242В. ИВЭП предназначен для установки внутри помещения и рассчитан на круглосуточный режим работы. | Уточняйте у менеджера | Уточняйте у менеджера
00-00072481 | ИВЭП-1210G | ДАВИКОН | Источник вторичного электропитания, U=12B. Герметичный (всепогодный, залитый компаундом, IP 67). Для скрытой установки, в т.ч. в подрозетник; Размер 55х47х27мм (Диаметр = 55мм). Вес 0,08 кг. | Уточняйте у менеджера | Уточняйте у менеджера
00-00086917 | ИВЭП-1210L | ДАВИКОН | Источник вторичного электропитания, U=12B; Для скрытой установки; IP52; Размер 55х47х27 мм (d = 55мм). Не съемный сетевой шнур. Вес 0,05 кг. | Уточняйте у менеджера | Уточняйте у менеджера
00-00072447 | ИВЭП-1210M | ДАВИКОН | Источник вторичного электропитания, U=12B; Для скрытой установки; Размер 55х47х27мм (Диаметр = 55мм). Вес 0,04 кг. | Уточняйте у менеджера | Уточняйте у менеджера
00-00072448 | ИВЭП-1210V | ДАВИКОН | Источник вторичного электропитания, U=12B; Выходной шнур 12В с разьёмом 5,5х2,1х9мм. Размер 55х47х27мм (Диаметр = 55мм). Вес 0,1 кг. | Уточняйте у менеджера | Уточняйте у менеджера
03-00001541 | ИВЭП-1215 | ДАВИКОН | Источник вторичного электропитания, U= 12 B. Съемный сетевой шнур, клеммы в закрытом корпусе, крепление на стену. Размер 147х39х31мм. Вес 0,115 кг. | Уточняйте у менеджера | Уточняйте у менеджера
00-00031335 | ИВЭП-1215G | ДАВИКОН | Источник вторичного электропитания, U = 12, Iном = 1,5, Iмакс = 2, P = 18, Корпус пластиковый, 55x47x27, 0,08 кг, IP67, предназначен для обеспечения электропитания потребителей при номинальном напряжении 12В постоянного тока и номинальном токе потребления: - ИВЭП-1210G до 1,0А; - ИВЭП-1215G до 1,5А. Электропитание ИВЭП осуществляется от сети переменного тока 50 Гц напряжением от 160В до 242В. ИВЭП предназначен для установки на открытом воздухе и рассчитан на круглосуточный режим работы. Отличительные особенности ИВЭП: - электронная защита от короткого замыкания и перегрузки по току; - защита от пробоя вход-выход 4000В; - автоматическое восстановление выходного напряжения после снятия короткого замыкания или перегрузки; - защита от перегрузки по входу; - защита потребителей от перенапряжения на входе; - неограниченное время нахождения в состоянии короткого замыкания. | Уточняйте у менеджера | Уточняйте у менеджера
00-00016021 | ИВЭП-1215M | ДАВИКОН | Источник вторичного электропитания, U = 12, Iном = 1,5, Iмакс = 2, P = 18, Корпус пластиковый, 55x47x27, 0,04 кг, IP52, предназначен для обеспечения электропитания потребителей при номинальном напряжении 12В постоянного тока и номинальном токе потребления: - ИВЭП-1210M до 1,0А; - ИВЭП-1215M до 1,5А. Электропитание ИВЭП осуществляется от сети переменного тока 50 Гц напряжением от 160В до 242В. ИВЭП предназначен для установки внутри помещения и рассчитан на круглосуточный режим работы. Отличительные особенности ИВЭП: - электронная защита от короткого замыкания и перегрузки по току; - защита от пробоя вход-выход 4000В; - автоматическое восстановление выходного напряжения после снятия короткого замыкания или перегрузки; - защита от перегрузки по входу; - защита потребителей от перенапряжения на входе; - неограниченное время нахождения в состоянии короткого замыкания. | Уточняйте у менеджера | Уточняйте у менеджера
00-00016019 | ИВЭП-1215V | ДАВИКОН | Источник вторичного электропитания, U = 12, Iном = 1,5, Iмакс = 2, P = 18, Корпус пластиковый, 55x47x27, 0,1 кг, IP52, предназначен для обеспечения электропитания потребителей при номинальном напряжении 12В постоянного тока и номинальном токе потребления: - ИВЭП-1210V до 1,0А; - ИВЭП-1215V до 1,5А. Электропитание ИВЭП осуществляется от сети переменного тока 50 Гц напряжением от 160В до 242В. ИВЭП предназначен для установки внутри помещения и рассчитан на круглосуточный режим работы. Отличительные особенности ИВЭП: - электронная защита от короткого замыкания и перегрузки по току; - защита от пробоя вход-выход 4000В; - автоматическое восстановление выходного напряжения после снятия короткого замыкания или перегрузки; - защита от перегрузки по входу; - защита потребителей от перенапряжения на входе; - неограниченное время нахождения в состоянии короткого замыкания. | Уточняйте у менеджера | Уточняйте у менеджера
00-00031327 | ИВЭП-1215VR | ДАВИКОН | Источник вторичного электропитания, U = 12, Iном = 1, Iмакс = 1,5, P = 18, Корпус пластиковый, 65x75x47, 0,09 кг, IP21, предназначен для обеспечения электропитания потребителей при номинальном напряжении 12В постоянного тока и номинальном токе потребления: - ИВЭП-1215VR до 1,5А; - ИВЭП-1220VR до 2,0А. Электропитание ИВЭП осуществляется от сети переменного тока 50 Гц напряжением от 160 В до 242В. ИВЭП предназначен для установки внутри помещения и рассчитан на круглосуточный режим работы. Отличительные особенности ИВЭП: - электронная защита от короткого замыкания и перегрузки по току; - защита от пробоя вход-выход 4000В; - автоматическое восстановление выходного напряжения после снятия короткого замыкания или перегрузки; - защита от перегрузки по входу; - защита потребителей от перенапряжения на входе; - неограниченное время нахождения в состоянии короткого замыкания. | Уточняйте у менеджера | Уточняйте у менеджера
00-00072451 | ИВЭП-1215Х | ДАВИКОН | Источник вторичного электропитания, Без шнура; U= 12 B. Iном=1,5 А, Iмакс.=2А; P=18Вт. Размер 147х39х31мм. Вес 0,1 кг. | Уточняйте у менеджера | Уточняйте у менеджера
00-00016023 | ИВЭП-1220 | ДАВИКОН | Источник вторичного электропитания, U = 11,5-14,5, Iном = 2, Iмакс = 2,5, P = 24, Корпус пластиковый, 147x39x31, 0,12 кг, IP21, предназначен для обеспечения электропитания потребителей при номинальном напряжением 12В постоянного тока и номинальном токе потребления от 1,5А до 2А. Электропитание ИВЭП осуществляется от сети переменного тока 50 Гц напряжением от 160 В до 242В. ИВЭП предназначен для установки внутри помещения и рассчитан на круглосуточный режим работы. Отличительные особенности ИВЭП: - электронная защита от короткого замыкания и перегрузки по току; - защита от пробоя вход-выход 4000В; - автоматическое восстановление выходного напряжения после снятия короткого замыкания или перегрузки; - защита от перегрузки по входу; - защита потребителей от перенапряжения на входе; - неограниченное время нахождения в состоянии короткого замыкания. | Уточняйте у менеджера | Уточняйте у менеджера
00-00031333 | ИВЭП-1220DIN | ДАВИКОН | Источник вторичного электропитания, U = 11,5-14,5, Iном = 2, Iмакс = 2,5, P = 25, Корпус пластиковый, 78x93x56, 0,13 кг, IP31, предназначен для обеспечения бесперебойного электропитания потребителей при номинальном напряжении 12В постоянного тока и токе потребления: - для «ИВЭПР-1220 DIN» - до 2А; - для «ИВЭПР-1230 DIN» - до 3А. Электропитание ИВЭПР осуществляется от сети переменного тока 50 Гц напряжением от 160В до 242В или от подключенного аккумулятора (АКБ) напряжением 12В и номинальной емкостью 7-17А•ч. ИВЭПР размещён в пластиковом корпусе со степенью защиты IP20 по ГОСТ 14254-96 и предназначен для установки на DIN-рейке внутри помещения и рассчитан на круглосуточный режим работы. ИВЭПР обеспечивает автоматический переход на питание от аккумулятора при отсутствии напряжения сети. | Уточняйте у менеджера | Уточняйте у менеджера
00-00031336 | ИВЭП-1220G | ДАВИКОН | Источник вторичного электропитания, U = 12, Iном = 2, Iмакс = 2,5, P = 24, Корпус пластиковый, 70x50x35, 0,15 кг, IP67, предназначен для обеспечения электропитания потребителей при номинальном напряжении 12В постоянного тока и номинальном токе потребления до 2А. Электропитание ИВЭП осуществляется от сети переменного тока 50 Гц напряжением от 160В до 242В. ИВЭП предназначен для установки внутри помещения (на открытом воздухе, для ИВЭП-1220G) и рассчитан на круглосуточный режим работы. Отличительные особенности ИВЭП: - электронная защита от короткого замыкания и перегрузки по току; - защита от пробоя вход-выход 4000В; - автоматическое восстановление выходного напряжения после снятия короткого замыкания или перегрузки; - защита от перегрузки по входу; - защита потребителей от перенапряжения на входе; - неограниченное время нахождения в состоянии короткого замыкания. | Уточняйте у менеджера | Уточняйте у менеджера
00-00072482 | ИВЭП-1220GP | ДАВИКОН | Источник вторичного электропитания, U=12B. Герметичный (всепогодный, залитый компаундом). Для скрытой установки. Пластиковый корпус. Размер 85х85х35 мм. | Уточняйте у менеджера | Уточняйте у менеджера
00-00086920 | ИВЭП-1220L | ДАВИКОН | Источник вторичного электропитания, U=12B; Не съемный сетевой шнур. Степень защиты IP31, Размер 147х39х31мм. Вес 0,14 кг | Уточняйте у менеджера | Уточняйте у менеджера
00-00016022 | ИВЭП-1220M | ДАВИКОН | Источник вторичного электропитания, U = 12, Iном = 2, Iмакс = 2,5, P = 24, Корпус пластиковый, 70x50x35, 0,08 кг, IP52, предназначен для обеспечения электропитания потребителей при номинальном напряжении 12В постоянного тока и номинальном токе потребления до 2А. Электропитание ИВЭП осуществляется от сети переменного тока 50 Гц напряжением от 160В до 242В. ИВЭП предназначен для установки внутри помещения (на открытом воздухе, для ИВЭП-1220G) и рассчитан на круглосуточный режим работы. Отличительные особенности ИВЭП: - электронная защита от короткого замыкания и перегрузки по току; - защита от пробоя вход-выход 4000В; - автоматическое восстановление выходного напряжения после снятия короткого замыкания или перегрузки; - защита от перегрузки по входу; - защита потребителей от перенапряжения на входе; - неограниченное время нахождения в состоянии короткого замыкания. | Уточняйте у менеджера | Уточняйте у менеджера
00-00072449 | ИВЭП-1220P | ДАВИКОН | Источник вторичного электропитания предназначен для обеспечения электропитания потребителей при номинальном напряжении 12В постоянного тока и номинальном токе потребления 1,8A. Электропитание ИВЭП осуществляется от сети переменного тока 50 Гц напряжением от 160В до 242В. ИВЭП предназначен для установки на открытом воздухе и рассчитан на круглосуточный режим работы. | Уточняйте у менеджера | Уточняйте у менеджера
00-00016020 | ИВЭП-1220V | ДАВИКОН | Источник вторичного электропитания, U = 12, Iном = 2, Iмакс = 2,5, P = 24, Корпус пластиковый, 70x50x35, 0,13 кг, IP21, предназначен для обеспечения электропитания потребителей при номинальном напряжении 12В постоянного тока и номинальном токе потребления до 2А. Электропитание ИВЭП осуществляется от сети переменного тока 50 Гц напряжением от 160В до 242В. ИВЭП предназначен для установки внутри помещения и рассчитан на круглосуточный режим работы. Отличительные особенности ИВЭП: - электронная защита от короткого замыкания и перегрузки по току; - защита от пробоя вход-выход 4000В; - автоматическое восстановление выходного напряжения после снятия короткого замыкания или перегрузки; - защита от перегрузки по входу; - защита потребителей от перенапряжения на входе; - неограниченное время нахождения в состоянии короткого замыкания. | Уточняйте у менеджера | Уточняйте у менеджера
00-00072450 | ИВЭП-1220VR | ДАВИКОН | Источник вторичного электропитания, U=12B; Iном=2А, Iмакс.=2,2А; P=24Вт. Выходной шнур 12В с разьёмом 5,5х2,1х9мм. Размер 65х75х47мм. Розеточного типа | Уточняйте у менеджера | Уточняйте у менеджера
00-00024273 | ИВЭП-1220УК | ДАВИКОН | Источник вторичного электропитания, U = 11,5-14,5, Iном = 2, Iмакс = 2,5, P = 24, Корпус пластиковый, 125x85x55, 0,19 кг, IP54, предназначен для обеспечения электропитания потребителей, требующих постоянного выходного напряжения 12В и номинальном токе потребления 2А. Электропитание ИВЭП осуществляется от сети переменного тока 50 Гц напряжением от 160В до 242В. ИВЭП предназначен для установки как внутри помещения, так и вне помещений и рассчитан на круглосуточный режим работы. Отличительные особенности ИВЭП: - электронная защита от короткого замыкания и перегрузки по току; - защита от пробоя вход-выход 4000В; - автоматическое восстановление выходного напряжения после снятия короткого замыкания или перегрузки; - защита от перегрузки по входу; - неограниченное время нахождения в состоянии короткого замыкания. | Уточняйте у менеджера | Уточняйте у менеджера
00-00072452 | ИВЭП-1220Х | ДАВИКОН | Источник вторичного электропитания стабилизированный. Без шнура. Предназначен для обеспечения электропитания потребителей при номинальном напряжением 11,5 - 14,5B. постоянного тока 2А (максимальный 2,5А). | Уточняйте у менеджера | Уточняйте у менеджера
00-00072483 | ИВЭП-1225Р | ДАВИКОН | Источник вторичного электропитания. Регулировка выходного напряж. 11,5 - 14,5 B. Дополнительная защита сети 220В от помех; Размер 85х85х35мм. Вес 0,13 кг. | Уточняйте у менеджера | Уточняйте у менеджера
03-00004887 | ИВЭП-1230 | ДАВИКОН | Источник вторичного электропитания, U = 11,5-14,5, Iном = 3, Iмакс = 3,5, P = 36, Корпус пластиковый, 147x39x31, 0,135 кг, IP21, предназначен для обеспечения электропитания потребителей при номинальном напряжении 12В постоянного тока и номинальном токе потребления до 3А. Электропитание ИВЭП осуществляется от сети переменного тока 50 Гц напряжением от 160В до 242В. ИВЭП предназначен для установки внутри помещения и рассчитан на круглосуточный режим работы. Отличительные особенности ИВЭП: - электронная защита от короткого замыкания и перегрузки по току; - защита от пробоя вход-выход 4000В; - автоматическое восстановление выходного напряжения после снятия короткого замыкания или перегрузки; - защита от перегрузки по входу; - защита потребителей от перенапряжения на входе; - неограниченное время нахождения в состоянии короткого замыкания. | Уточняйте у менеджера | Уточняйте у менеджера
00-00031334 | ИВЭП-1230DIN | ДАВИКОН | Источник вторичного электропитания, U = 11,5-14,5, Iном = 3, Iмакс = 3,5, P = 36, Корпус пластиковый, 78x93x56, 0,14 кг, IP31, предназначен для обеспечения бесперебойного электропитания потребителей при номинальном напряжении 12В постоянного тока и токе потребления: - для «ИВЭПР-1220 DIN» - до 2А; - для «ИВЭПР-1230 DIN» - до 3А. Электропитание ИВЭПР осуществляется от сети переменного тока 50 Гц напряжением от 160В до 242В или от подключенного аккумулятора (АКБ) напряжением 12В и номинальной емкостью 7-17А•ч. ИВЭПР размещён в пластиковом корпусе со степенью защиты IP20 по ГОСТ 14254-96 и предназначен для установки на DIN-рейке внутри помещения и рассчитан на круглосуточный режим работы. ИВЭПР обеспечивает автоматический переход на питание от аккумулятора при отсутствии напряжения сети. | Уточняйте у менеджера | Уточняйте у менеджера
00-00031339 | ИВЭП-1230G | ДАВИКОН | Источник вторичного электропитания, U = 12, Iном = 3, Iмакс = 3,5, P = 36, Корпус металлический, 150x40x35, 0,4 кг, IP67, предназначен для обеспечения электропитания потребителей при номинальном напряжении 12В постоянного тока и номинальном токе потребления: ИВЭП-1230G - 3,0А; ИВЭП-1240G - 4,0А; ИВЭП-1250G - 5,0А. Электропитание ИВЭП осуществляется от сети переменного тока 50 Гц напряжением от 160В до 242В. ИВЭП предназначен для установки на открытом воздухе и рассчитан на круглосуточный режим работы. Отличительные особенности ИВЭП: - электронная защита от короткого замыкания и перегрузки по току; - защита от пробоя вход-выход 4000В; - автоматическое восстановление выходного напряжения после снятия короткого замыкания или перегрузки; - защита от перегрузки по входу; - защита потребителей от перенапряжения на входе; - неограниченное время нахождения в состоянии короткого замыкания. | Уточняйте у менеджера | Уточняйте у менеджера
00-00072458 | ИВЭП-1230GP | ДАВИКОН | Источник вторичного электропитания, U=12B. Герметичный (всепогодный, залитый компаундом). Пластиковый корпус ; Размер 85х85х35 мм. | Уточняйте у менеджера | Уточняйте у менеджера
00-00086921 | ИВЭП-1230L | ДАВИКОН | Источник вторичного электропитания, U=12B; Не съемный сетевой шнур. Степень защиты IP31, Размер 147х39х31мм. Вес 0,14 кг | Уточняйте у менеджера | Уточняйте у менеджера
00-00072457 | ИВЭП-1230К | ДАВИКОН | Источник вторичного электропитания. Регулировка выходного напряж. 11,5 - 14,5B. Дополнительная защита сети 220В от помех; Размер 170x48x32мм. Вес 0,2 кг. | Уточняйте у менеджера | Уточняйте у менеджера
00-00086922 | ИВЭП-1230КL | ДАВИКОН | Источник вторичного электропитания, U=12B; Не съемный сетевой шнур. Степень защиты IP31, Размер 170x48x32мм. Вес 0,3 кг. | Уточняйте у менеджера | Уточняйте у менеджера
00-00072454 | ИВЭП-1230КХ | ДАВИКОН | Источник вторичного электропитания. Без шнура. Регулировка выходного напряж. 11,5 - 14,5 B. Размер 170x48x32мм. Вес 0,14 кг. | Уточняйте у менеджера | Уточняйте у менеджера
00-00072460 | ИВЭП-1230П-VF4 | ДАВИКОН | Источник вторичного электропитания предназначен для обеспечения электропитания потребителей при номинальном напряжении 12В постоянного тока и номинальном токе потребления одного канала не более 0,4А. Количество каналов 4. | Уточняйте у менеджера | Уточняйте у менеджера
00-00016032 | ИВЭП-1230У | ДАВИКОН | Источник вторичного электропитания, U = 11,5-14,5, Iном = 3, Iмакс = 3,5, P = 36, Корпус пластиковый, 165x125x85, 0,23 кг, IP56, предназначен для обеспечения электропитания потребителей напряжением 12В постоянного тока и максимальном токе потребления в круглосуточном режиме работы до 3А. Электропитание ИВЭП осуществляется от сети переменного тока 50 Гц напряжением от 160 до 242В. ИВЭП размещён в пластиковом корпусе со степенью защиты IP56 по ГОСТ 14254-96 и предназначен для использования на открытом воздухе. ИВЭП рассчитан на круглосуточный режим работы. Отличительные особенности ИВЭП: - электронная защита от короткого замыкания и перегрузки по току; - защита от пробоя вход-выход 4000В; - автоматическое восстановление выходного напряжения после снятия - короткого замыкания или перегрузки; - защита от перегрузки по входу; - защита потребителей от перенапряжения на входе; - неограниченное время нахождения в состоянии короткого замыкания. - ИВЭП-1230УК имеет более ком | Уточняйте у менеджера | Уточняйте у менеджера
00-00072459 | ИВЭП-1230У-VF4 | ДАВИКОН | Источник вторичного электропитания предназначен для обеспечения электропитания потребителей при номинальном напряжении 12В постоянного тока и номинальном токе потребления одного канала не более 0,4А. Количество каналов 4. | Уточняйте у менеджера | Уточняйте у менеджера
00-00016031 | ИВЭП-1230УК | ДАВИКОН | Источник вторичного электропитания, U = 11,5-14,5, Iном = 3, Iмакс = 3,5, P = 36, Корпус пластиковый, 130x90x60, 0,25 кг, IP56, предназначен для обеспечения электропитания потребителей напряжением 12В постоянного тока и максимальном токе потребления в круглосуточном режиме работы до 3А. Электропитание ИВЭП осуществляется от сети переменного тока 50 Гц напряжением от 160 до 242В. ИВЭП размещён в пластиковом корпусе со степенью защиты IP56 по ГОСТ 14254-96 и предназначен для использования на открытом воздухе. ИВЭП рассчитан на круглосуточный режим работы. Отличительные особенности ИВЭП: - электронная защита от короткого замыкания и перегрузки по току; - защита от пробоя вход-выход 4000В; - автоматическое восстановление выходного напряжения после снятия - короткого замыкания или перегрузки; - защита от перегрузки по входу; - защита потребителей от перенапряжения на входе; - неограниченное время нахождения в состоянии короткого замыкания. - ИВЭП-1230УК имеет более комп | Уточняйте у менеджера | Уточняйте у менеджера
00-00072453 | ИВЭП-1230Х | ДАВИКОН | Источник вторичного электропитания. Без шнура; Регулировка выходного напряж. 11,5 - 14,5 B. Размер 147х39х31мм. Вес 0,1 кг. | Уточняйте у менеджера | Уточняйте у менеджера
00-00031340 | ИВЭП-1240G | ДАВИКОН | Источник вторичного электропитания, U = 12, Iном = 4, Iмакс = 4,5, P = 48, Корпус металлический, 195x45x43, 0,54 кг, IP67, предназначен для обеспечения электропитания потребителей при номинальном напряжении 12В постоянного тока и номинальном токе потребления: ИВЭП-1230G - 3,0А; ИВЭП-1240G - 4,0А; ИВЭП-1250G - 5,0А. Электропитание ИВЭП осуществляется от сети переменного тока 50 Гц напряжением от 160В до 242В. ИВЭП предназначен для установки на открытом воздухе и рассчитан на круглосуточный режим работы. Отличительные особенности ИВЭП: - электронная защита от короткого замыкания и перегрузки по току; - защита от пробоя вход-выход 4000В; - автоматическое восстановление выходного напряжения после снятия короткого замыкания или перегрузки; - защита от перегрузки по входу; - защита потребителей от перенапряжения на входе; - неограниченное время нахождения в состоянии короткого замыкания. | Уточняйте у менеджера | Уточняйте у менеджера
00-00072461 | ИВЭП-1240К | ДАВИКОН | Источник вторичного электропитания. Без шнура. Регулировка выходного напряж. 11,5 - 14,5 B. Размер 170x48x32мм. Вес 0,14 кг. | Уточняйте у менеджера | Уточняйте у менеджера
00-00072455 | ИВЭП-1240КХ | ДАВИКОН | Источник вторичного электропитания. Без шнура. Регулировка выходного напряж. 11,5 - 14,5 B. Размер 170x48x32мм. Вес 0,14 кг. | Уточняйте у менеджера | Уточняйте у менеджера
00-00072463 | ИВЭП-1240П-V4 | ДАВИКОН | Источник вторичного электропитания. Пластиковый корпус. Регулировка выходного напряж. 11,5 - 14,5В. 4 распределённых выхода по 0,4А. Размер 180х200х90мм. Вес 0,8 кг. | Уточняйте у менеджера | Уточняйте у менеджера
00-00072462 | ИВЭП-1240У | ДАВИКОН | Источник вторичного электропитания. Герметичный пластиковый корпус. Регулировка выходного напряж. 11,5 - 14,5В. Размер 160х110х70мм. Вес 0,6 кг. | Уточняйте у менеджера | Уточняйте у менеджера
00-00016024 | ИВЭП-1250 | ДАВИКОН | Источник вторичного электропитания, U = 11,5-14,5, Iном = 5, Iмакс = 5,5, P = 60, Корпус пластиковый, 119x76x80, 0,37 кг, IP21, предназначен для обеспечения электропитания потребителей при номинальном напряжении 12В постоянного тока и номинальном токе потребления 5А и 6А. Электропитание ИВЭП осуществляется от сети переменного тока 50 Гц напряжением от 160В до 242В. ИВЭП предназначен для установки внутри помещения и рассчитан на круглосуточный режим работы. Отличительные особенности ИВЭП: - электронная защита от короткого замыкания и перегрузки по току; - защита от пробоя вход-выход 4000В; - автоматическое восстановление выходного напряжения после снятия короткого замыкания или перегрузки; - защита от перегрузки по входу; - защита потребителей от перенапряжения на входе; - неограниченное время нахождения в состоянии короткого замыкания. | Уточняйте у менеджера | Уточняйте у менеджера
00-00072467 | ИВЭП-1250G | ДАВИКОН | Источник вторичного электропитания, U=12B. Герметичный (всепогодный, залитый компаундом). Металлический корпус; Вес 0,7-0,9 кг. | Уточняйте у менеджера | Уточняйте у менеджера
00-00072466 | ИВЭП-1250H | ДАВИКОН | Источник вторичного электропитания. Входное напряжение от 160 до 242В, 50Гц; Регулировка выходного напряжения 11,5-14,0В, степень защиты IP20, габариты 180х50х40; вес:0,35 кг. | Уточняйте у менеджера | Уточняйте у менеджера
00-00072464 | ИВЭП-1250K | ДАВИКОН | Источник вторичного электропитания. С тепловой защитой от перегрева. Съемный сетевой шнур, клеммы в закрытом корпусе, крепление на стену. Регулировка выходного напряж. 11,5 - 14,5B. Размер 170x48x32мм. Вес 0,2 кг. | Уточняйте у менеджера | Уточняйте у менеджера
00-00083660 | ИВЭП-1250KL | ДАВИКОН | Источник вторичного электропитания, U=12B; Не съемный сетевой шнур. Степень защиты IP31, Размер 170x48x32мм. Вес 0,3 кг. | Уточняйте у менеджера | Уточняйте у менеджера
00-00086923 | ИВЭП-1250KLV | ДАВИКОН | Источник вторичного электропитания, U=12B; Не съемный сетевой шнур. Выходной шнур 12В с разьёмом 5,5х2,1х9мм. Степень защиты IP31, Размер 170x48x32мм. Вес 0,3 кг. | Уточняйте у менеджера | Уточняйте у менеджера
00-00072456 | ИВЭП-1250KХ | ДАВИКОН | Источник вторичного электропитания. Без шнура. Регулировка выходного напряж. 11,5 - 14,5 B. Размер 170x48x32мм. Вес 0,14 кг. | Уточняйте у менеджера | Уточняйте у менеджера
00-00016033 | ИВЭП-1250У | ДАВИКОН | Источник вторичного электропитания, U = 11,5-14,5, Iном = 5, Iмакс = 5,5, P = 60, Корпус пластиковый, 165x125x85, 0,6 кг, IP56, предназначен для обеспечения электропитания светодиодных лент и другой светодиодной подсветки, требующих постоянного выходного напряжения 12В и общей выходной мощности 60Вт. Электропитание ИВЭП осуществляется от сети переменного тока 50 Гц напряжением от 160В до 242В. ИВЭП размещён в пластиковом корпусе со степенью защиты IP56 по ГОСТ 14254-96 и предназначен для использования на открытом воздухе. ИВЭП рассчитан на круглосуточный режим работы. Отличительные особенности ИВЭП: - электронная защита от короткого замыкания и перегрузки по току; - защита от пробоя вход-выход 4000В; - автоматическое восстановление выходного напряжения после снятия - короткого замыкания или перегрузки; - защита от перегрузки по входу; - защита потребителей от перенапряжения на входе; - неограниченное время нахождения в состоянии короткого замыкания. | Уточняйте у менеджера | Уточняйте у менеджера
00-00072469 | ИВЭП-1250У-V8 | ДАВИКОН | Источник вторичного электропитания стабилизированный. Выполнен в пластиковом корпусе. Регулировка выходного напряж. 11,5 - 14,5 B. Номинальный выходной ток: 5А. Максимальный выходной ток: 5,5 А.Габаритные размеры: 205x160x85 мм. 8 распределённых выходов по 0,75А | Уточняйте у менеджера | Уточняйте у менеджера
00-00072468 | ИВЭП-1250У-VF4 | ДАВИКОН | Источник вторичного электропитания предназначен для обеспечения электропитания потребителей при номинальном напряжении 12В постоянного тока при токе потребления одного канала не более 1А. Количество каналов 4. | Уточняйте у менеджера | Уточняйте у менеджера
00-00072470 | ИВЭП-1260 | ДАВИКОН | Источник вторичного электропитания. Регулировка выходного напряж. 11,5 - 14,5B. Выходной шнур с винтовой клеммой. Размер 119х76х80мм. Вес 0,37 кг. | Уточняйте у менеджера | Уточняйте у менеджера
00-00072472 | ИВЭП-1260-V16 | ДАВИКОН | Источник вторичного электропитания. Металлический корпус. U=12B. 16 распределённых выходов по 0,75А. Размер 230х290х75мм. Вес 2,0 кг. | Уточняйте у менеджера | Уточняйте у менеджера
00-00072471 | ИВЭП-1260П-V8 | ДАВИКОН | Источник вторичного электропитания. Пластиковый корпус (не поддерж. горение, не требует заземления). Регулировка выходного напряж. 11,5 - 14,5В. 8 распределённых выходов по 0,75А. Размер 180х200х90мм. | Уточняйте у менеджера | Уточняйте у менеджера
00-00016025 | ИВЭП-1280 | ДАВИКОН | Источники вторичного электропитания, U = 11,5-14,5, Iном = 8, Iмакс = 8,5, P = 95, Корпус пластиковый, 180x200x90, 0,95 кг, IP21, предназначен для обеспечения электропитания потребителей при номинальном напряжении 12В постоянного тока и номинальном токе потребления 8А и 10А. Электропитание ИВЭП осуществляется от сети переменного тока 50 Гц напряжением от 160В до 242В. ИВЭП предназначен для установки внутри помещения и рассчитан на круглосуточный режим работы. Отличительные особенности ИВЭП: - электронная защита от короткого замыкания и перегрузки по току; - защита от пробоя вход-выход 4000В; - автоматическое восстановление выходного напряжения после снятия короткого замыкания или перегрузки; - защита от перегрузки по входу; - защита потребителей от перенапряжения на входе; - неограниченное время нахождения в состоянии короткого замыкания. | Уточняйте у менеджера | Уточняйте у менеджера
00-00016028 | ИВЭП-1280-V16 | ДАВИКОН | Источник вторичного электропитания. Металлический корпус. U=12B. 16 распределённых выходов по 0,5А. Размер 225х290х70мм. Вес 2,1кг. | Уточняйте у менеджера | Уточняйте у менеджера
00-00086932 | ИВЭП-1280H | ДАВИКОН | Источник вторичного электропитания. Входное напряжение от 160 до 242В, 50Гц; Регулировка выходного напряжения 11,5-14,0В, степень защиты IP20, габариты 175х62х44; вес:0,45 кг. | Уточняйте у менеджера | Уточняйте у менеджера
00-00016035 | ИВЭП-1280У | ДАВИКОН | Источник вторичного электропитания, U = 11,5-14,5, Iном = 8, Iмакс = 9, P = 95, Корпус пластиковый, 205x160x85, 0,9 кг, IP56, предназначен для обеспечения электропитания потребителей при номинальном напряжении 12В постоянного тока и номинальном токе потребления до 8А. Электропитание ИВЭП осуществляется от сети переменного тока 50 Гц напряжением от 160В до 242В. ИВЭП предназначен для использования на открытом воздухе и рассчитан на круглосуточный режим работы. Отличительные особенности ИВЭП: - электронная защита от короткого замыкания и перегрузки по току; - защита от пробоя вход-выход 4000В; - автоматическое восстановление выходного напряжения после снятия короткого замыкания или перегрузки; - защита от перегрузки по входу; - защита потребителей от перенапряжения на входе; - неограниченное время нахождения в состоянии короткого замыкания. | Уточняйте у менеджера | Уточняйте у менеджера
00-00031345 | ИВЭП-1410M | ДАВИКОН | Источник вторичного электропитания, U = 14, Iном = 1, Iмакс = 1,2, P = 14, Корпус пластиковый, 55x47x27, 0,04 кг, IP52, предназначен для обеспечения электропитания потребителей при номинальном напряжении 14В постоянного тока и номинальном токе потребления до 1,0А. Электропитание ИВЭП осуществляется от сети переменного тока 50 Гц напряжением от 160 В до 242В. ИВЭП предназначен для установки внутри помещения и рассчитан на круглосуточный режим работы. Отличительные особенности ИВЭП: - электронная защита от короткого замыкания и перегрузки по току; - защита от пробоя вход-выход 4000В; - автоматическое восстановление выходного напряжения после снятия короткого замыкания или перегрузки; - защита от перегрузки по входу; - защита потребителей от перенапряжения на входе; - неограниченное время нахождения в состоянии короткого замыкания. | Уточняйте у менеджера | Уточняйте у менеджера
00-00031346 | ИВЭП-1410V | ДАВИКОН | Источник вторичного электропитания, U = 14, Iном = 1, Iмакс = 1,2, P = 14, Корпус пластиковый, 55x47x27, 0,1 кг, IP52, предназначен для обеспечения электропитания потребителей при номинальном напряжении 14В постоянного тока и номинальном токе потребления до 1,0А. Электропитание ИВЭП осуществляется от сети переменного тока 50 Гц напряжением от 160 В до 242В. ИВЭП предназначен для установки внутри помещения и рассчитан на круглосуточный режим работы. Отличительные особенности ИВЭП: - электронная защита от короткого замыкания и перегрузки по току; - защита от пробоя вход-выход 4000В; - автоматическое восстановление выходного напряжения после снятия короткого замыкания или перегрузки; - защита от перегрузки по входу; - защита потребителей от перенапряжения на входе; - неограниченное время нахождения в состоянии короткого замыкания. | Уточняйте у менеджера | Уточняйте у менеджера
00-00072486 | ИВЭП-2405G | ДАВИКОН | Источник вторичного электропитания, U=24B. Герметичный (всепогодный, залитый компаундом, IP 67). Для скрытой установки, в т.ч. в подрозетник; Размер 55х47х27мм (Диаметр = 55мм). | Уточняйте у менеджера | Уточняйте у менеджера
00-00072485 | ИВЭП-2405V | ДАВИКОН | Источник вторичного электропитания, U=24B. Выходной шнур 12В с разьёмом 5,5х2,1х9мм. Размер 55х47х27мм (Диаметр = 55мм). | Уточняйте у менеджера | Уточняйте у менеджера
00-00072484 | ИВЭП-2405М | ДАВИКОН | Источник вторичного электропитания, U=24B. Для скрытой установки; Размер 55х47х27мм (Диаметр = 55мм). | Уточняйте у менеджера | Уточняйте у менеджера
00-00016039 | ИВЭП-2410 | ДАВИКОН | Источник вторичного электропитания, U = 24, Iном = 1, Iмакс = 1,5, P = 24, Корпус пластиковый, 147x39x31, 0,14 кг, IP21, предназначен для обеспечения электропитания потребителей при номинальном напряжении 24В постоянного тока и номинальном токе потребления до 1А. Электропитание ИВЭП осуществляется от сети переменного тока 50 Гц напряжением от 160В до 242В. ИВЭП предназначен для установки внутри помещения и рассчитан на круглосуточный режим работы. Отличительные особенности ИВЭП: - электронная защита от короткого замыкания и перегрузки по току; - защита от пробоя вход-выход 4000В; - автоматическое восстановление выходного напряжения после снятия короткого замыкания или перегрузки; - защита от перегрузки по входу; - защита потребителей от перенапряжения на входе; - неограниченное время нахождения в состоянии короткого замыкания. | Уточняйте у менеджера | Уточняйте у менеджера
00-00072487 | ИВЭП-2415 | ДАВИКОН | Источник вторичного электропитания, U=24B. Съемный сетевой шнур, клеммы в закрытом корпусе, крепление на стену. Размер 147х39х31мм. Вес 0,135 кг. | Уточняйте у менеджера | Уточняйте у менеджера
00-00031347 | ИВЭП-2415DIN | ДАВИКОН | Источник вторичного электропитания, U = 24, Iном = 1,5, Iмакс = 1,7, P = 36, Корпус пластиковый, 78x93x56, 0,13 кг, IP31, предназначен для обеспечения электропитания потребителей при номинальном напряжении 12В постоянного тока и номинальном токе потребления для: «ИВЭП – 1220 DIN» до 2А; «ИВЭП – 1230 DIN» до 3А; «ИВЭП – 2415 DIN» до 1,5А. Электропитание ИВЭП осуществляется от сети переменного тока 50 Гц напряжением от 160В до 242В. ИВЭП размещён в пластиковом корпусе со степенью защиты IP20 по ГОСТ 14254-96 и предназначен для установки на DIN-рейке внутри помещения и рассчитан на круглосуточный режим работы. Отличительные особенности ИВЭП: - электронная защита от короткого замыкания и перегрузки по току; - защита от пробоя вход-выход 4000В; - автоматическое восстановление выходного напряжения после снятия короткого замыкания или перегрузки; - защита от перегрузки по входу; - защита потребителей от перенапряжения на входе; - неограниченное время нахождения в состоянии коро | Уточняйте у менеджера | Уточняйте у менеджера
00-00072489 | ИВЭП-2415G | ДАВИКОН | Источник вторичного электропитания, U=24B. Герметичный (всепогодный, залитый компаундом). Металлический корпус; Размер 150х40х35 мм. | Уточняйте у менеджера | Уточняйте у менеджера
00-00072492 | ИВЭП-2415GР | ДАВИКОН | Источник вторичного электропитания, U=24B. Герметичный (всепогодный, залитый компаундом). Пластиковый корпус ; Размер 85х85х35 мм. | Уточняйте у менеджера | Уточняйте у менеджера
00-00072490 | ИВЭП-2420G | ДАВИКОН | Источник вторичного электропитания, U=24B. Герметичный (всепогодный, залитый компаундом). Металлический корпус; Размер 195х45х43 мм. | Уточняйте у менеджера | Уточняйте у менеджера
00-00072488 | ИВЭП-2425К | ДАВИКОН | Источник вторичного электропитания, U=24B. Съемный сетевой шнур, клеммы в закрытом корпусе, крепление на стену. Размер 170х48х32мм. | Уточняйте у менеджера | Уточняйте у менеджера
00-00016040 | ИВЭП-2430 | ДАВИКОН | Источник вторичного электропитания, U = 24, Iном = 3, Iмакс = 3,5, P = 70, Корпус пластиковый, 119x76x80, 0,38 кг, IP21, предназначен для обеспечения электропитания потребителей при номинальном напряжении 24В постоянного тока и номинальном токе потребления 2А. Электропитание ИВЭП осуществляется от сети переменного тока 50 Гц напряжением от 160В до 242В. ИВЭП предназначен для установки внутри помещения и рассчитан на круглосуточный режим работы. Отличительные особенности ИВЭП: - электронная защита от короткого замыкания и перегрузки по току; - защита от пробоя вход-выход 4000В; - автоматическое восстановление выходного напряжения после снятия короткого замыкания или перегрузки; - защита от перегрузки по входу; - защита потребителей от перенапряжения на входе; - неограниченное время нахождения в состоянии короткого замыкания. | Уточняйте у менеджера | Уточняйте у менеджера
00-00072491 | ИВЭП-2430G | ДАВИКОН | Источник вторичного электропитания, U=24B. Герметичный (всепогодный, залитый компаундом). Металлический корпус; Размер 195х45х43 мм. Вес 0,7 кг. | Уточняйте у менеджера | Уточняйте у менеджера
03-00004889 | ИВЭП-2435АС | ДАВИКОН | Источник вторичного электропитания, U = 24, Iном = 3,5, Iмакс = 4, P = 85, Корпус металлический, 124x98x100, 2 кг, IP21, предназначен для обеспечения электропитания потребителей при номинальном напряжении 24В переменного тока, частотой 50Гц и номинальном токе потребления до 3,5А. Электропитание ИВЭП осуществляется от сети переменного тока 50 Гц напряжением от 160В до 242В. ИВЭП предназначен для установки внутри помещения и рассчитан на круглосуточный режим работы. Защита от короткого замыкания и перегрузки по току по входу и по выходу осуществляется с помощью съемных предохранителей соответствующего номинала. | Уточняйте у менеджера | Уточняйте у менеджера
00-00016036 | ИВЭП-2435АС-У | ДАВИКОН | Источник вторичного электропитания, U = 24, Iном = 3,5, Iмакс = 4, P = 85, Корпус пластиковый, 205x160x85, 0,1 кг, IP56. предназначен для обеспечения электропитания потребителей при номинальном напряжении 24В переменного тока, частотой 50Гц и номинальном токе потребления до 3,5А. Электропитание ИВЭП осуществляется от сети переменного тока 50 Гц напряжением от 160В до 242В. ИВЭП предназначен для установки на открытом воздухе и рассчитан на круглосуточный режим работы. Защита от короткого замыкания и перегрузки по току по входу и по выходу осуществляется с помощью съемных предохранителей соответствующего номинала. | Уточняйте у менеджера | Уточняйте у менеджера
00-00024274 | ИВЭП-2440 | ДАВИКОН | Источник вторичного электропитания, U=24B. Пластиковый корпус (не поддерж. горение, не требует заземления). Размер 180х200х90мм. Вес 0,7 кг. | Уточняйте у менеджера | Уточняйте у менеджера
00-00016041 | ИВЭП-2450 | ДАВИКОН | Источник вторичного электропитания, U = 24, Iном = 5, Iмакс = 5,5, P = 120, Корпус пластиковый, 180x200x90, 0,95 кг, IP21, предназначен для обеспечения электропитания потребителей при номинальном напряжении 24В постоянного тока и номинальном токе потребления 5А. Электропитание ИВЭП осуществляется от сети переменного тока 50 Гц напряжением от 160В до 242В. ИВЭП предназначен для установки внутри помещения и рассчитан на круглосуточный режим работы. Отличительные особенности ИВЭП: - электронная защита от короткого замыкания и перегрузки по току; - защита от пробоя вход-выход 4000В; - автоматическое восстановление выходного напряжения после снятия короткого замыкания или перегрузки; - защита от перегрузки по входу; - защита потребителей от перенапряжения на входе; - неограниченное время нахождения в состоянии короткого замыкания. | Уточняйте у менеджера | Уточняйте у менеджера
00-00021817 | 200-036-1 | REXANT | Источник питания можно использовать не только для LED продукции, но и для систем безопасности, видеонаблюдения и питания любых других низковольтных систем. Данная модель имеет мощность 36 Вт и разъемы под винт для подключения. Габаритные размеры (ДхШхВ): 111х78х37 мм | Уточняйте у менеджера | Уточняйте у менеджера
03-00008411 | 200-400-1 | REXANT | Источник питания можно использовать не только для LED продукции, но и для систем безопасности, видеонаблюдения и питания любых других низковольтных систем. Данная модель имеет мощность 400Вт и разъемы под винт для подключения. Габаритные размеры (ДхШхВ): 215х114х50мм | Уточняйте у менеджера | Уточняйте у менеджера
00-00024588 | 200-120-4 | REXANT | Источник питания в компактном корпусе (Slim) можно использовать не только для LED продукции, но и для систем безопасности, видеонаблюдения и питания любых других низковольтных систем. Данная модель имеет мощность 120Вт, компактные размеры и разъемы под винт для подключения. Габаритные размеры (ДхШхВ): 175x47x37мм | Уточняйте у менеджера | Уточняйте у менеджера
00-00048300 | МЕТА 7712 | МЕТА | Блок резервного питания, предназначен для работы в составе устройства тревожной сигнализации МЕТА 3511, системе речевого оповещения при пожаре МЕТА 7122 и служит для размещения и заряда По защищенности от воздействия окружающей среды БРП соответствует обыкновенному исполнению по ГОСТ Р 52931 Степень защиты, обеспечиваемая оболочкой, IP41 по ГОСТ 14254 БРП предназначен для непрерывной круглосуточной работы в помещениях с регулируемыми климатическими условиями без непосредственного воздействия солнечных лучей, осадков, ветра, песка и пыли, отсутствия - изменениях температуры воздуха от +5 до +40 С; - относительной влажности окружающего воздуха до 95% при температуре 40С и более низких температурах - атмосферном давлении от 84 до 107 кПа (от 630 до800 мм рт.ст.). | 32651 | 31997.98
00-00048716 | МЕТА 9709 | МЕТА | Блок резервного питания ± 48В без АКБ, предназначен для работы в составе системы оповещения и управления эвакуацией МЕТА в качестве источника резервного питания плюс 48В и минус 48В для усилителей мощности МЕТА 9152 - МЕТА9155. По защищенности от воздействия окружающей среды БРП соответствует обыкновенному исполнению по ГОСТ 12997. БРП предназначен для непрерывной круглосуточной работы в помещениях с регулируемыми климатическими условиями без непосредственного воздействия солнечных лучей, осадков, ветра, песка и пыли, отсутствия конденсации влаги при: - изменениях температуры воздуха от +5 до +40 °С; - относительной влажности окружающего воздуха до 95% при температуре 40°С и более низких температурах без конденсации влаги; - атмосферном давлении от 84 до 107 кПа (от 630 до800 мм рт.ст.). | 92198 | 90354.04
00-00035427 | МЕТА 9716 | МЕТА | Блок резервного питания ±24 В без АКБ, предназначен для работы в составе системы оповещения и управления эвакуацией МЕТА в качестве источника резервного питания +24В и источника бесперебойного питания +24В. По защищенности от воздействия окружающей среды БРП соответствует обыкновенному исполнению по ГОСТ 12997. БРП предназначен для непрерывной круглосуточной работы в помещениях с регулируемыми климатическими условиями без непосредственного воздействия солнечных лучей, осадков, ветра, песка и пыли, отсутствия конденсации влаги при: - изменениях температуры воздуха от +5 до +40 °С; - относительной влажности окружающего воздуха до 95% при температуре 40°С и более низких температурах без конденсации влаги; - атмосферном давлении от 84 до 107 кПа (от 630 до 800 мм рт.ст.). | 70910 | 69491.8
00-00073996 | БП-12/4 | Омега-микродизайн | Блок питания отдельный (без БАКБ). Выходное напряжение 12 В, ток нагрузки до 4А. Uпит.=88…264 В. Диапазон рабочих температур от 0С до +50С. | 12780 | 12780
00-00073992 | БП-24/2 | Омега-микродизайн | Блок питания отдельный (без БАКБ). Выходное напряжение 26(24) В, ток нагрузки до 2А. Uпит.=88…264 В. Диапазон рабочих температур от 0С до +50С. | 12780 | 12780
00-00073993 | БП-24/5 | Омега-микродизайн | Блок питания отдельный (без БАКБ). Выходное напряжение 26(24) В, ток нагрузки до 5А. Uпит.=88…264 В. Диапазон рабочих температур от 0С до +50С. | 15870 | 15870
00-00025287 | БП-1-12-300 | Промикс | Источник электропитания для систем контроля и управления доступом нестабилизированный, поставляется без вилки, DC 10-14 В, 0,3 А. | 917 | 917
00-00055229 | БП~12В 1,5 А с платой УЗ-1ТВ-12В | Полисервис | Блок питания переменного тока БП ~12 В 1,5 А с платой УЗ-1ТВ-12 В предназначен для обеспечения питания переменным током телевизионных камер с напряжением питания ~12 В Герметизированный корпус обеспечивает всепогодное исполнение блока. Блок представляет собой сетевой источник переменного напряжения с понижающим трансформатором, обеспечивает защиту телевизионной камеры по питанию и выходному сигналу от импульсных перенапряжений, в том числе при воздействии грозы. | 4495 | 4270
00-00015347 | БП~24В-1,5А с модулем УЗ-1ТВ-24 | Полисервис | Блок питания переменного тока предназначен для обеспечения питания переменным током телевизионных камер с напряжением питания ~24 В. Герметизированный корпус обеспечивает всепогодное исполнение блока.Блок представляет собой сетевой источник переменного напряжения с понижающим трансформатором, обеспечивает защиту телевизионной камеры по питанию и выходному сигналу от импульсных перенапряжений, в том числе при воздействии грозы. | 4680 | 4445
03-00006111 | РЕЗЕРВ-12/3У | МикроКомСервис | Источник вторичного электропитания импульсный, предназначен для обеспечения электропитания средств охранно-пожарной сигнализации, видеонаблюдения и других потребителей номинальным напряжением 12В постоянного тока. Электpопитание источника осуществляется от сети переменного тока напряжением 220±25% В с частотой 50/60Гц. Источник обеспечивает питание нагрузки постоянным напряжением 12В и защиту от короткого замыкания по выходу с отключением выходного напряжения. Источник имеет герметичное исполнение (IP56) и предназначен для установки на открытом воздухе для круглосуточной непрерывной эксплуатации при температуре окружающей среды от -25°С до +40°С, относительной влажности воздуха не более 93 % при +40°С. Недопустимо попадание прямых солнечных лучей и наличие в воздухе паров агрессивных веществ (кислот, щелочей и пр.). | 1803.2 | 1803.2
00-00082783 | РЕЗЕРВ-12/3У PRO | МикроКомСервис | Источник вторичного электропитания импульсный, предназначен для обеспечения электропитания средств охранно-пожарной сигнализации, видеонаблюдения и других потребителей номинальным напряжением 12 В постоянного тока. Источник обеспечивает: Питание нагрузки постоянным напряжением 12 В; Защиту от короткого замыкания по выходу с отключением выходного напряжения; Защиту от перегрева при неблагоприятных климатических условиях. Источник имеет герметичное исполнение (IP56) и предназначен для установки на открытом воздухе для круглосуточной непрерывной эксплуатации, при: - температуре окружающей среды от минус 25°С до плюс 40°С; - относительной влажности воздуха не более 93 % при плюс 40°С; отсутствии в воздухе паров агрессивных веществ (кислот, щелочей и пр.). | Уточняйте у менеджера | Уточняйте у менеджера
00-00082784 | РЕЗЕРВ-12/3У PRO КС | МикроКомСервис | Источник вторичного электропитания импульсный, предназначен для обеспечения электропитания средств охраннопожарной сигнализации, видеонаблюдения и других потребителей номинальным напряжением 12 В постоянного тока. Источник обеспечивает: Питание нагрузки постоянным напряжением 12 В; Защиту от короткого замыкания по выходу с отключением выходного напряжения; Защиту от перегрева при неблагоприятных климатических условиях. Источник имеет герметичное исполнение (IP56) и предназначен для установки на открытом воздухе для круглосуточной непрерывной эксплуатации, при: - температуре окружающей среды от минус 25°С до плюс 40°С; - относительной влажности воздуха не более 93 % при плюс 40°С; отсутствии в воздухе паров агрессивных веществ (кислот, щелочей и пр.). | Уточняйте у менеджера | Уточняйте у менеджера
00-00082785 | РЕЗЕРВ-12/3У PRO(DIN) | МикроКомСервис | Источник вторичного электропитания импульсный, уличное исполнение (IP56), предназначен для обеспечения электропитания средств охранно-пожарной сигнализации, видеонаблюдения и других потребителей номинальным напряжением 12 В постоянного тока Источник обеспечивает: Питание нагрузки постоянным напряжением 12 В; Защиту от короткого замыкания по выходу с отключением выходного напряжения; Защиту от перегрева при неблагоприятных климатических условиях. Источник имеет герметичное исполнение (IP56) и предназначен для установки на открытом воздухе для круглосуточной непрерывной эксплуатации, при: - температуре окружающей среды от минус 25°С до плюс 40°С; - относительной влажности воздуха не более 93 % при плюс 40°С; отсутствии в воздухе паров агрессивных веществ (кислот, щелочей и пр.). | Уточняйте у менеджера | Уточняйте у менеджера
00-00082786 | РЕЗЕРВ-12/3У(DIN) | МикроКомСервис | Источник вторичного электропитания импульсный, предназначен для обеспечения электропитания средств охранно-пожарной сигнализации, видеонаблюдения и других потребителей номинальным напряжением 12В постоянного тока. Электpопитание источника осуществляется от сети переменного тока напряжением 220±25% В с частотой 50/60Гц. Источник обеспечивает питание нагрузки постоянным напряжением 12В и защиту от короткого замыкания по выходу с отключением выходного напряжения. Источник имеет герметичное исполнение (IP56) и предназначен для установки на открытом воздухе для круглосуточной непрерывной эксплуатации при температуре окружающей среды от -25°С до +40°С, относительной влажности воздуха не более 93 % при +40°С. Недопустимо попадание прямых солнечных лучей и наличие в воздухе паров агрессивных веществ (кислот, щелочей и пр.). | Уточняйте у менеджера | Уточняйте у менеджера
00-00045899 | РЕЗЕРВ-12/3УКС | МикроКомСервис | Источник вторичного электропитания импульсный, предназначен для обеспечения электропитания средств охраннопожарной сигнализации, видеонаблюдения и других потребителей номинальным напряжением 12 В постоянного тока. Источник обеспечивает:  Питание нагрузки постоянным номинальным напряжением 12 В;  Защиту от короткого замыкания по выходу с отключением выходного напряжения; Источник имеет герметичное исполнение (IP56) и предназначен для установки на открытом воздухе для круглосуточной непрерывной эксплуатации, при: - температуре окружающей среды от минус 25°С до плюс 40°С; - относительной влажности воздуха не более 93 % при плюс 40°С; отсутствии в воздухе паров агрессивных веществ (кислот, щелочей и пр.). | Уточняйте у менеджера | Уточняйте у менеджера
03-00008845 | РЕЗЕРВ-12/5У | МикроКомСервис | Источник вторичного электропитания импульсный, предназначен для обеспечения электропитания средств охранно-пожарной сигнализации, видеонаблюдения и других потребителей номинальным напряжением 12В постоянного тока. Источник имеет герметичное исполнение (IP56) и предназначен для установки на открытом воздухе для круглосуточной непрерывной эксплуатации при температуре окружающей среды от -10°С до +40°С и относительной влажности воздуха не более 93% при +40°С. Преимущества источника: Возможность установки в непосредственной близости у отдаленных объектов на открытом воздухе; Снижает расходы на обеспечение отдаленных объектов электропитанием; Низкая цена; Высокий КПД. | Уточняйте у менеджера | Уточняйте у менеджера
00-00082787 | РЕЗЕРВ-12/5У PRO | МикроКомСервис | Источник вторичного электропитания импульсный, уличный, U-вх. перемен. 165...275 В, U-вых. пост. 12,2...13,4 В, I-ном. 5 А, I-макс. 6 А; t-раб. -25…+40°С, IP56, габ. Размеры 152х93х64 мм. Предназначен для обеспечения электропитания средств охраннопожарной сигнализации, видеонаблюдения и других потребителей номинальным напряжением 12 В постоянного тока. | 3400.32 | 3400.32
00-00061603 | РЕЗЕРВ-12/5У PRO КС | МикроКомСервис | Источник вторичного электропитания импульсный, уличный, U-вх. перемен. 165...275 В, U-вых. пост. 12,2...13,4 В, I-ном. 5 А, I-макс. 6 А; t-раб. -25…+40°С, IP56, габ. Размеры 152х93х64 мм. В комплекте универсальное крепление на столб. Предназначен для обеспечения электропитания средств охраннопожарной сигнализации, видеонаблюдения и других потребителей номинальным напряжением 12 В постоянного тока | Уточняйте у менеджера | Уточняйте у менеджера
00-00061604 | РЕЗЕРВ-12/5У PRO(DIN) | МикроКомСервис | Источник вторичного электропитания импульсный, уличный, U-вх. перемен. 165...275 В, U-вых. пост. 12,2...13,4 В, I-ном. 5 А, I-макс. 6 А; t-раб. -25…+40°С, IP56, габ. Размеры 152х93х64 мм. С креплением на DIN-рейку. Предназначен для обеспечения электропитания средств охранно-пожарной сигнализации, видеонаблюдения и других потребителей номинальным напряжением 12 В постоянного тока | Уточняйте у менеджера | Уточняйте у менеджера
00-00061605 | РЕЗЕРВ-12/5У(DIN) | МикроКомСервис | Источник вторичного электропитания импульсный предназначен для обеспечения электропитания средств охранно-пожарной сигнализации, видеонаблюдения и других потребителей номинальным напряжением 12В постоянного тока. Источник имеет герметичное исполнение (IP56) и предназначен для установки на открытом воздухе для круглосуточной непрерывной эксплуатации при температуре окружающей среды от -10°С до +40°С и относительной влажности воздуха не более 93% при +40°С. Преимущества источника: Возможность установки в непосредственной близости у отдаленных объектов на открытом воздухе; Снижает расходы на обеспечение отдаленных объектов электропитанием; Низкая цена; Высокий КПД. | Уточняйте у менеджера | Уточняйте у менеджера
00-00082788 | РЕЗЕРВ-12/5УКС | МикроКомСервис | Источник вторичного электропитания импульсный с универсальным столбовым креплением предназначен для обеспечения электропитания средств охранно-пожарной сигнализации, видеонаблюдения и других потребителей номинальным напряжением 12В постоянного тока. Источник имеет герметичное исполнение (IP56) и предназначен для установки на открытом воздухе для круглосуточной непрерывной эксплуатации при температуре окружающей среды от -10°С до +40°С и относительной влажности воздуха не более 93% при +40°С. Преимущества источника: Возможность установки в непосредственной близости у отдаленных объектов на открытом воздухе; Снижает расходы на обеспечение отдаленных объектов электропитанием; Низкая цена; Высокий КПД. | Уточняйте у менеджера | Уточняйте у менеджера
03-00011586 | РЕЗЕРВ-24/3У-АС | МикроКомСервис | Источник питания, предназначен для обеспечения электропитанием видеокамер и других потребителей номинальным напряжением 24 В переменного тока. Источник обеспечивает: Питание нагрузки напряжением 24 В переменного тока; Защиту от короткого замыкания по выходу; Источник имеет герметичное исполнение (IP56) и предназначен для установки на открытом воздухе для круглосуточной непрерывной эксплуатации при температуре окружающей среды от -25°С до +40°С и относительной влажности воздуха не более 93% при +40°С. | 5126.24 | 5126.24
00-00082789 | РЕЗЕРВ-24/3У-АС(DIN) | МикроКомСервис | Источник питания предназначен для обеспечения электропитанием видеокамер и других потребителей номинальным напряжением 24 В переменного тока. Источник обеспечивает: Питание нагрузки напряжением 24 В переменного тока; Защиту от короткого замыкания по выходу. Источник имеет герметичное исполнение (IP56) и предназначен для установки на открытом воздухе для круглосуточной непрерывной эксплуатации при температуре окружающей среды от -25°С до +40°С и относительной влажности воздуха не более 93% при +40°С. | Уточняйте у менеджера | Уточняйте у менеджера
00-00044622 | РЕЗЕРВ-24/3УКС-АС | МикроКомСервис | Источник питания с универсальным столбовым креплением предназначен для обеспечения электропитанием видеокамер и других потребителей номинальным напряжением 24 В переменного тока. Источник обеспечивает: Питание нагрузки напряжением 24 В переменного тока; Защиту от короткого замыкания по выходу. Источник имеет герметичное исполнение (IP56) и предназначен для установки на открытом воздухе для круглосуточной непрерывной эксплуатации при температуре окружающей среды от -25°С до +40°С и относительной влажности воздуха не более 93% при +40°С. | Уточняйте у менеджера | Уточняйте у менеджера
00-00016885 | РЕЗЕРВ-24/5У-АС | МикроКомСервис | Источник питания, предназначен для обеспечения электропитанием видеокамер и других потребителей номинальным напряжением 24 В переменного тока. Источник обеспечивает: Питание нагрузки напряжением 24 В переменного тока; Защиту от короткого замыкания по выходу; Источник имеет герметичное исполнение (IP56) и предназначен для установки на открытом воздухе для круглосуточной непрерывной эксплуатации при температуре окружающей среды от -25°С до +40°С и относительной влажности воздуха не более 93% при +40°С. | 7084 | 7084
00-00082790 | РЕЗЕРВ-24/5У-АС(DIN) | МикроКомСервис | Источник питания предназначен для обеспечения электропитанием видеокамер и других потребителей номинальным напряжением 24 В переменного тока. Источник обеспечивает: Питание нагрузки напряжением 24 В переменного тока; Защиту от короткого замыкания по выходу. Источник имеет герметичное исполнение (IP56) и предназначен для установки на открытом воздухе для круглосуточной непрерывной эксплуатации при температуре окружающей среды от -25°С до +40°С и относительной влажности воздуха не более 93% при +40°С. | Уточняйте у менеджера | Уточняйте у менеджера
00-00082791 | РЕЗЕРВ-24/5УКС-АС | МикроКомСервис | Источник питания с универсальным креплением на столб предназначен для обеспечения электропитанием видеокамер и других потребителей номинальным напряжением 24 В переменного тока. Источник обеспечивает: Питание нагрузки напряжением 24 В переменного тока; Защиту от короткого замыкания по выходу. Источник имеет герметичное исполнение (IP56) и предназначен для установки на открытом воздухе для круглосуточной непрерывной эксплуатации при температуре окружающей среды от -25°С до +40°С и относительной влажности воздуха не более 93% при +40°С. | Уточняйте у менеджера | Уточняйте у менеджера
00-00076846 | БРП 12В 2,5А без корпуса, под установку в корпус « | РИТМ | Блок резервного питания, без корпуса, под установку в корпус «Контакт» предназначен для питания устройств постоянным напряжением 12В с максимальным током нагрузки 2,5А. При подключении к контрольной панели увеличивает количество вводов электропитания: модуль питания работает от сети переменного напряжения 220 В (основное питание) и постоянного напряжения 12 В (резервное питание). В качестве резервного питания может использоваться свинцовая аккумуляторная батарея. | 3660 | 3570
00-00014814 | БРП 12В 5А без корпуса | РИТМ | Блок резервного питания без корпуса предназначен для питания устройств постоянным напряжением 12В с максимальным током нагрузки 5А и заряда аккумуляторов. | 3850 | 3750
00-00014815 | БРП 12В 5А в корпусе "Контакт" под АКБ 7Ah | РИТМ | Блок резервного питания в корпусе «Контакт» предназначен для питания устройств постоянным напряжением 12В с максимальным током нагрузки 5А и заряда аккумуляторов. | 5210 | 5080
03-00002088 | МИП-Р-1 | Риэлта | Малогабаритный источник питания с резервом, предназначен для обеспечения бесперебойным электропитанием средств охранно-пожарной сигнализации номинальным напряжением 12 В постоянного тока. Защита от превышения тока нагрузки и КЗ, защита от глубокого разряда АКБ, 1А, -30…+50°С, АКБ 7 Ач. Соответствует тех.требованиям ФЗ-123, ГОСТ-Р 52435 и ГОСТ Р 53325. | 5335 | 5068.25
00-00136389 | Блок питания для Mini и Sergeant | Си-Норд НТКФ ООО | Блок питания для приборов Nord Mini, Nord Mini Air и Sergeant GSM | Уточняйте у менеджера | Уточняйте у менеджера
00-00136390 | Блок питания для Pro и Max | Си-Норд НТКФ ООО | Блок питания без корпуса. Предназначен для установки в корпус приборов Nord Pro, Nord Pro Air, Nord Max, Nord Max Air. | Уточняйте у менеджера | Уточняйте у менеджера
00-00108681 | Импульсный источник питания 2 для ППКОП | Сократ | Импульсный источник питания для КОП-05, КОП-03 | 2517.17 | 2421.09
00-00030179 | Импульсный источник питания для ППКОП | Сократ | Импульсный источник питания для ППКОП-01, -02, -03, -061-1к, 064К,-011К, КОП-01. | 2745.89 | 2641.09
00-00120656 | СПЭК-БП1 | СПЭК | Блок питания предназначен для питания приборов и оборудования, устанавливаемых в жилых, коммерческих и промышленных зонах. Конструкция БП1 обеспечивает: - эксплуатацию на открытых площадках в сложных метеорологических условиях и воздействии значительных электромагнитных помех, в том числе кондуктивных помех, наведенных грозовыми разрядами; - отключение нагрузки при превышении максимально допустимого тока, либо короткого замыкания с автоматическим подключением нагрузки при значениях тока ниже порога отключения; - защиту от превышения сетевого питающего напряжения; - отключение нагрузки при превышении максимально допустимой температуры внутри корпуса с автоматическим подключением нагрузки при значениях температуры ниже порога отключения; Конструкция БП1 позволяет устанавливать его в непосредственной близости от потребителя энергии, что существенно уменьшает потери напряжения на проводниках. БП1 оборудован встроенной световой сигнализацией его состояния. | 52900 | 52900
00-00120657 | СПЭК-БП2 | СПЭК | Блок питания предназначен для питания приборов и оборудования, устанавливаемых в жилых, коммерческих и промышленных зонах. Конструкция БП2 обеспечивает: - эксплуатацию на открытых площадках в сложных метеорологических условиях и воздействии значительных электромагнитных помех, в том числе кондуктивных помех, наведенных грозовыми разрядами; - отключение нагрузки при превышении максимально допустимого тока, либо короткого замыкания с автоматическим подключением нагрузки при значениях тока ниже порога отключения; - защиту от превышения сетевого питающего напряжения; - отключение нагрузки при превышении максимально допустимой температуры внутри корпуса с автоматическим подключением нагрузки при значениях температуры ниже порога отключения; Конструкция БП2 позволяет устанавливать его в непосредственной близости от потребителя энергии, что существенно уменьшает потери напряжения на проводниках. БП2 оборудован встроенной световой сигнализацией его состояния. | 52900 | 52900
00-00054192 | БПЗУ-12 (40061) | Тахион | Блок переключения питания с зарядным устройством БПЗУ-12 предназначен для создания системы бесперебойного питания с использованием одной 12 В аккумуляторной батареи (АКБ), (или двух, подключенных последовательно*), и внешнего источника питания 12 В. Изделие обеспечивает: питание нагрузки стабилизированным напряжением от источника питания 12 (в состав изделия не входит) при наличии напряжения в электрической сети 220 В AC; автоматический переход на резервное питание от одной (БПЗУ-12) или двух включенных последовательно АКБ (БПЗУ-24) при пропадании электрической сети; оптимальный заряд АКБ при наличии напряжения в электрической сети 220 В AC; защиту АКБ от глубокого разряда; защиту от короткого замыкания клемм АКБ; индикацию наличия входного, выходного напряжений и работы от АКБ. Изделие выпускается по техническим условиям ТУ 26.30.50-077-31006686-2017. По способу защиты человека от поражения электрическим током изделие соответствует классу IIIпо ГОСТ 12.2.007.0-75. Конструктивно изд | 3885 | 3496.5
00-00054193 | БПЗУ-24 (40062) | Тахион | Блок переключения питания с зарядным устройством БПЗУ-24 предназначен для создания системы бесперебойного питания с использованием одной 12 В аккумуляторной батареи (АКБ), (или двух, подключенных последовательно*), и внешнего источника питания 24 В. Изделие обеспечивает: питание нагрузки стабилизированным напряжением от источника питания 24 В (в состав изделия не входит) при наличии напряжения в электрической сети 220 В AC; автоматический переход на резервное питание от одной (БПЗУ-12) или двух включенных последовательно АКБ (БПЗУ-24) при пропадании электрической сети; оптимальный заряд АКБ при наличии напряжения в электрической сети 220 В AC; защиту АКБ от глубокого разряда; защиту от короткого замыкания клемм АКБ; индикацию наличия входного, выходного напряжений и работы от АКБ. Изделие выпускается по техническим условиям ТУ 26.30.50-077-31006686-2017. По способу защиты человека от поражения электрическим током изделие соответствует классу IIIпо ГОСТ 12.2.007.0-75. Конструктивно и | 3885 | 3496.5
00-00054194 | БПЗУ-48 (40074) | Тахион | Блок переключения питания с зарядным устройством БПЗУ-48 (БПЗУ-60) предназначен для создания системы бесперебойного питания с использованием внешнего источ-ника питания 48 (60) В и четырех (пяти) подключенных последовательно 12 В аккумуляторных батарей (АКБ)*. Изделие обеспечивает: питание аппаратуры стабилизированным напряжением от источника питания 48 или 60 В (в состав изделия не входит) при наличии напряжения в электрической сети 220 В AC; автоматический переход на резервное питание от четырех (БПЗУ-48) или пяти (БПЗУ-60) включенных последовательно АКБ при пропадании электрической сети; оптимальный заряд АКБ при наличии напряжения в электрической сети; защиту АКБ от глубокого разряда; защиту от короткого замыкания клемм АКБ; индикацию наличия входного, выходного напряжений и работы от АКБ. Изделие выпускается по техническим условиям ТУ 26.30.50-077-31006686-2017. По способу защиты человека от поражения электрическим током изделие соответствует классу IIIпо ГОСТ 12.2.007.0-75. Ко | 5670 | 5103
00-00038513 | БП-0,3 А | Телеинформсвязь | Источник электропитания предназначен для питания электро- и радио- аппаратуры выпрямленным стабилизированным напряжением 12 В, током не более 0,3 А. Рекомендуемые эксплуатационные режимы: интервал температур от +5°С до +45°С, относительная влажность воздуха до 80 %, БП-0,3А имеет электронную защиту от короткого замыкания на выходе. | Уточняйте у менеджера | Уточняйте у менеджера
00-00017909 | БП-12/2,0 А | Телеинформсвязь | Источник электропитания предназначен для питания электрорадиоаппаратуры выпрямленным стабилизированным напряжением 12,2В, током не более 2,0А. Перед эксплуатацией БП-12-2,0А необходимо ознакомиться с данным паспортом. Рекомендуемые эксплуатационные режимы: интервал температур от +5 С до +40 С, относительная влажность воздуха до 80%, БП-12-2,0А имеет внутреннюю электронную защиту от короткого замыкания. | 1917.84 | 1917.84
00-00017910 | БП-12/3,0 А | Телеинформсвязь | Источник электропитания предназначен для питания электрорадиоаппаратуры выпрямленным стабилизированным напряжением 12,2В, током не более 3 А. Перед эксплуатацией БП-12-3,0А необходимо ознакомиться с данным паспортом. Рекомендуемые эксплуатационные режимы: интервал температур от +5 С до +40 С, относительная влажность воздуха до 80%, БП-12-3,0А имеет внутреннюю электронную защиту от короткого замыкания. | 1976.4 | 1976.4
00-00017911 | БП-12/5,0 А | Телеинформсвязь | Источник электропитания предназначен для питания электрорадиоаппаратуры выпрямленным стабилизированным напряжением 12,2В, током не более 5 А. Перед эксплуатацией БП-12-5,0А необходимо ознакомиться с данным паспортом. Рекомендуемые эксплуатационные режимы: интервал температур от +10 С до +40 С, относительная влажность воздуха до 80%, БП-12-5,0А имеет внутреннею электронную защиту от короткого замыкания. | 2210.64 | 2210.64
03-00004537 | БП-1А | Телеинформсвязь | Источник электропитания предназначен для питания электрорадиоаппаратуры выпрямленным стабилизированным напряжением 12 В, током не более 0,7 А. Перед эксплуатацией БП-1А необходимо ознакомиться с данным паспортом. Рекомендуемые эксплуатационные режимы: интервал температур от + 5 С до +40 С, относительная влажность воздуха до 80%, БП-1А имеет электронную защиту от короткого замыкания на выходе. | 1485.96 | 1485.96
00-00017906 | БП-1А-2 | Телеинформсвязь | Блок питания предназначен для питания электромеханических замков и защелок различного типа и устройств управления замком (кодовые панели, контроллеры «Touch memory», считыватели магнитных карточек и т.д.). Катушки электромеханических замков не рассчитаны на протекание тока в течение продолжительного времени, так как для срабатывания замка достаточно импульса тока длительностью не более 0,5 сек. При подаче на замок напряжения непрерывно в течении 10-20 минут катушка электромеханического замка, как правило выходит из строя. Блок питания БП –1А-2 при замыкании цепи электрозамка выдает мощный импульс тока за счет разряда накопительной емкости, что обеспечивает надежное срабатывание замка при относительно высоком сопротивлении линии. Если цепь продолжает оставаться замкнутой, ток ограничивается до величины «безопасной» для электрозамка. БП–1А-2, кроме схемы питания замка имеет стабилизированный источник с выходным напряжением 12 В. Его можно использовать для питания устройств контроля | 1830 | 1830
03-00004538 | БП-1А-М | Телеинформсвязь | Источник электропитания предназначен для питания электрорадиоаппаратуры выпрямленным стабилизированным напряжением 12 В, током не более 1А. Перед эксплуатацией БП-1АМ необходимо ознакомиться с данным паспортом. Рекомендуемые эксплуатационные режимы: интервал температур от + 5 С до +40 С, относительная влажность воздуха до 80%, БП-1АМ имеет электронную защиту от короткого замыкания на выходе. | 1551.84 | 1551.84
03-00004539 | БП-1А-Н-1,4 | Телеинформсвязь | Источник электропитания предназначен для питания электрорадиоаппаратуры выпрямленным нестабилизированным напряжением 12В, током не более 1,3 А. Перед эксплуатацией БП-1А-Н необходимо ознакомиться с данным паспортом. Рекомендуемые эксплуатационные режимы: интервал температур от + 5С до +40 С, относительная влажность воздуха до 80%, БП-1А-Н имеет термопредохранитель на входе. | Уточняйте у менеджера | Уточняйте у менеджера
00-00038512 | БП-1А-н-18 В | Телеинформсвязь | Источник электропитания предназначен для питания электрорадиоаппаратуры выпрямленным нестабилизированным напряжением 18В, током не более 1,0 А. Перед эксплуатацией необходимо ознакомиться с данным паспортом. Рекомендуемые эксплуатационные режимы: интервал температур от + 5С до +40 С, относительная влажность воздуха до 80%, БП-1А-Н имеет термопредохранитель на входе. | Уточняйте у менеджера | Уточняйте у менеджера
00-00017905 | БП-1АМ-Г | Телеинформсвязь | Источник электропитания предназначен для питания электрорадиоаппаратуры выпрямленным стабилизированным напряжением 12В, током не более 1А, может эксплуатироваться на открытом воздухе, в макроклиматическом районе с умеренным климатом. По степени защиты от проникновения посторонних тел и воды блоки питания относятся к приборам исполнения IP 56. Перед эксплуатацией БП-1АМГ необходимо ознакомиться с данным паспортом. Рекомендуемые эксплуатационные режимы: интервал температур от -40 С до +40 С, относительная влажность воздуха до 100%, БП-1АМГ имеет электронную защиту от короткого замыкания на выходе. | Уточняйте у менеджера | Уточняйте у менеджера
03-00004540 | БП-24-2 | Телеинформсвязь | Источник электропитания предназначен для питания электрорадиоаппаратуры переменным напряжением 24 В, током не более 1,7 А. Перед эксплуатацией БП-24-2 необходимо ознакомиться с данным паспортом. Рекомендуемые эксплуатационные режимы: интервал температур от + 5 С до +40 С, относительная влажность воздуха до 80%. | 1581.12 | 1581.12
03-00000401 | БП-24-5 | Телеинформсвязь | Источник электропитания предназначен для питания электрорадиоаппаратуры переменным напряжением 24В, током не более 4А. Перед эксплуатацией БП-24-5 необходимо ознакомиться с данным паспортом. Рекомендуемые эксплуатационные режимы: интервал температур от + 5 С до +40 С, относительная влажность воздуха до 80%. | Уточняйте у менеджера | Уточняйте у менеджера
00-00038516 | БП-24-5-3 | Телеинформсвязь | Блок питания имеет три выхода ~24В (по 1,3 А). При неисправности (замыкании) одной линии остальная система не выходит из строя. Каждый выход имеет свой предохранитель. | Уточняйте у менеджера | Уточняйте у менеджера
00-00038517 | БП-24А-Г | Телеинформсвязь | Источник электропитания предназначен для питания электро- и радио- аппаратуры переменным напряжением 24 В, током не более 4 А. Рекомендуемые эксплуатационные режимы: интервал температур от -40°С до +40°С, относительная влажность воздуха до 80%. Блок имеет защиту от короткого замыкания на выходе, металлический герметичный пылевлагозащищенный корпус по IP56. | Уточняйте у менеджера | Уточняйте у менеджера
00-00038511 | БП-2А-0,5 | Телеинформсвязь | Источник электропитания предназначен для питания электро- и радио- аппаратуры выпрямленным стабилизированным напряжением 24 В, током не более 0,5 А. Рекомендуемые эксплуатационные режимы: интервал температур от +5°С до +40°С, относительная влажность воздуха до 80%, БП-2А-0,5 имеет электронную защиту от короткого замыкания на выходе. | Уточняйте у менеджера | Уточняйте у менеджера
03-00004541 | БП-2А-0,7 | Телеинформсвязь | Источник электропитания предназначен для питания электрорадиоаппаратуры выпрямленным стабилизированным напряжением 24В, током не более 0,7 А. Перед эксплуатацией БП-2А необходимо ознакомиться с данным паспортом. Рекомендуемые эксплуатационные режимы: интервал температур от + 5 С до +40 С, относительная влажность воздуха до 80%, БП-2А имеет электронную защиту от короткого замыкания на выходе. | Уточняйте у менеджера | Уточняйте у менеджера
03-00004542 | БП-2А-Г | Телеинформсвязь | Источник электропитания предназначен для питания электрорадиоаппаратуры выпрямленным стабилизированным напряжением 12В, током не более 2А, может эксплуатироваться на открытом воздухе, в макроклиматическом районе с умеренным климатом. По степени защиты от проникновения посторонних тел и воды блоки питания относятся к приборам исполнения IP56. Перед эксплуатацией БП-2АГ необходимо ознакомиться с данным паспортом. Рекомендуемые эксплуатационные режимы: интервал температур от -40 С до +40 С, относительная влажность воздуха до 100%, БП-2АГ имеет электронную защиту от короткого замыкания на выходе. | Уточняйте у менеджера | Уточняйте у менеджера
03-00004543 | БП-3А | Телеинформсвязь | Источник электропитания предназначен для питания электрорадиоаппаратуры выпрямленным стабилизированным напряжением 12В, током не более 1,4А. Перед эксплуатацией БП-3А необходимо ознакомиться с данным паспортом. Рекомендуемые эксплуатационные режимы: интервал температур от + 5 С до +40 С, относительная влажность воздуха до 80%, БП-3А имеет электронную защиту от короткого замыкания на выходе. | 1844.64 | 1844.64
03-00004544 | БП-3А-Г(3А-У) | Телеинформсвязь | Источник электропитания предназначен для питания электрорадиоаппаратуры выпрямленным стабилизированным напряжением 12В, током не более 3,0А. Перед эксплуатацией БП-3А-Г необходимо ознакомиться с данным паспортом. Рекомендуемые эксплуатационные режимы: интервал температур от -30 С до +40 С, БП-3А-Г имеет электронную защиту от короткого замыкания на выходе. | 1873.92 | 1873.92
03-00000388 | БП-4А | Телеинформсвязь | Источник электропитания предназначен для питания электрорадиоаппаратуры выпрямленным стабилизированным напряжением 12В, током не более 2,8А. Перед эксплуатацией БП-4А необходимо ознакомиться с данным паспортом. Рекомендуемые эксплуатационные режимы: интервал температур от + 5 С до +40 С, относительная влажность воздуха до 80%, БП-4А имеет электронную защиту от короткого замыкания на выходе. | Уточняйте у менеджера | Уточняйте у менеджера
03-00004546 | БП-4А-Г | Телеинформсвязь | Источник электропитания предназначен для питания электрорадиоаппаратуры выпрямленным стабилизированным напряжением 12В, током не более 4А, может эксплуатироваться на открытом воздухе, в макроклиматическом районе с умеренным климатом. По степени защиты от проникновения посторонних тел и воды блоки питания относятся к приборам исполнения IP56. Перед эксплуатацией БП-4АГ необходимо ознакомиться с данным паспортом. Рекомендуемые эксплуатационные режимы: интервал температур от-40 С до +40 С, относительная влажность воздуха до 100%, БП-4АГ имеет электронную защиту от короткого замыкания на выходе. | Уточняйте у менеджера | Уточняйте у менеджера
00-00038515 | БП-5 А-3 | Телеинформсвязь | Блок питания имеет три выхода12В (по 1,7 А). При неисправности (замыкании) одной линии остальная система не выходит из строя. Каждый выход имеет свой предохранитель. | Уточняйте у менеджера | Уточняйте у менеджера
03-00000368 | БП-5А | Телеинформсвязь | Источник электропитания предназначен для питания электрорадиоаппаратуры выпрямленным стабилизированным напряжением 12В, током не более 5 А. Перед эксплуатацией БП-5А необходимо ознакомиться с данным паспортом. Рекомендуемые эксплуатационные режимы: интервал температур от +5 С до +45 С, относительная влажность воздуха до 80%, БП-5А имеет электронную защиту от короткого замыкания на выходе. | Уточняйте у менеджера | Уточняйте у менеджера
00-00017908 | БП-5А-Г | Телеинформсвязь | Источник электропитания предназначен для питания электрорадиоаппаратуры выпрямленным стабилизированным напряжением 12В, током не более 5,0А. Перед эксплуатацией БП-5А-Г необходимо ознакомиться с данным паспортом. Рекомендуемые эксплуатационные режимы: интервал температур от -25 С до +40 С, БП-5А-Г имеет электронную защиту от короткого замыкания на выходе. | 3660 | 3660
00-00038514 | БП-5А-рег. | Телеинформсвязь | Трансформаторный блок питания с возможностью регулировки выходного напряжения от 12 до 14 вольт без вскрытия корпуса. | Уточняйте у менеджера | Уточняйте у менеджера
03-00010790 | БП-6А | Телеинформсвязь | Источник электропитания предназначен для питания электрорадиоаппаратуры выпрямленным стабилизированным напряжением 24В, током не более 2,5 А. Перед эксплуатацией БП-6А необходимо ознакомиться с данным паспортом. Рекомендуемые эксплуатационные режимы: интервал температур от +5 С до +45 С, относительная влажность воздуха до 80%, БП-6А имеет электронную защиту от короткого замыкания на выходе. | Уточняйте у менеджера | Уточняйте у менеджера
00-00071322 | БИ-ИП-24РМ+ | Фортеза | Блок питания искробезопасный, используется для питания стабилизированным искробезопасным напряжением извещателей ЗЕБРА-…(24)В. | 13125 | 13125
00-00024874 | БПК-220 | Фортеза | Блок питания и коммутации для извещателей серии «СВЕТИЛЬНИК». Питание от сети 220В или 24В. В БПК встроено фотореле, позволяющее автоматически включать/выключать подсветку в зависимости от уровня освещенности. Управление осуществляется по двухпроводной линии с характеристиками:- сопротивление изоляции ≥ 20 кОм; - сопротивление жил ≤ 2 кОм. Двухпроводная линия позволяет управлять несколькими БПК для синхронного включения/выключения света. Входные цепи БПК имеют защиту от кратковременных перенапряжений до 900 В, вызванных наводками в линиях питания и связи при грозовых разрядах. Габаритные размеры БПК - 170х90х60 мм. Масса БПК - 0,4 кг. Средний срок службы БПК - 8 лет. | Уточняйте у менеджера | Уточняйте у менеджера
00-00017435 | БПР-12-1,0 | Фортеза | Блоки питания резервированный, монтаж проводов «под винт». Возможность установки аккумулятора, питание: ~220В или аккумулятор 13,5В, 1А. Предназначен для обеспечения бесперебойного электропитания устройств охранно-пожарной сигнализации или других потребителей стабилизированным напряжением постоянного тока. В блоках питания предусмотрена защита от: -превышения тока нагрузки; -короткого замыкания в цепи нагрузки; -переполюсовки при подключении аккумулятора. Блоки питания БПР выполнены конструктивно в пылебрызгозащитном исполнении для работы на открытом воздухе. Возможна установка в электрошкафах, отапливаемых и неотапливаемых помещениях. Способ крепления БПР-12-1.0 возможен как на столб, так и на стену. Обеспечивается автоматический переход на питание от встроенных аккумуляторов или от резервного питания при пропадании сетевого напряжения и обратно. В зависимости от температуры окружающей среды заряд аккумуляторов осуществляется термокомпенсированным напряжением, что обеспечивает более п | 18406.25 | 18406.25
00-00071325 | БПР-15-0,15 (исполнение 1) | Фортеза | Блоки питания резервированный, монтаж проводов «под винт». Вход для подключения резервного питания (24В), питание: ~220В, 15В, 0,15А. Предназначен для обеспечения бесперебойного электропитания устройств охранно-пожарной сигнализации или других потребителей стабилизированным напряжением постоянного тока. В блоках питания предусмотрена защита от: -превышения тока нагрузки; -короткого замыкания в цепи нагрузки; -переполюсовки при подключении аккумулятора. Блоки питания БПР выполнены конструктивно в пылебрызгозащитном исполнении для работы на открытом воздухе. Возможна установка в электрошкафах, отапливаемых и неотапливаемых помещениях. Способ крепления БПР-15-0.15 возможен как на столб, так и на стену. | Уточняйте у менеджера | Уточняйте у менеджера
00-00024862 | БПР-15-0,15 (исполнение 2) | Фортеза | Блоки питания резервированный, монтаж проводов «под винт». Возможность установки аккумулятора (12В), питание: ~220В, 15В, 0,15А. Предназначен для обеспечения бесперебойного электропитания устройств охранно-пожарной сигнализации или других потребителей стабилизированным напряжением постоянного тока. В блоках питания предусмотрена защита от: -превышения тока нагрузки; -короткого замыкания в цепи нагрузки; -переполюсовки при подключении аккумулятора. Блоки питания БПР выполнены конструктивно в пылебрызгозащитном исполнении для работы на открытом воздухе. Возможна установка в электрошкафах, отапливаемых и неотапливаемых помещениях. Способ крепления БПР-15-0.15 возможен как на столб, так и на стену. | Уточняйте у менеджера | Уточняйте у менеджера
00-00024863 | БПР-24-0,5 | Фортеза | Блоки питания резервированный, монтаж проводов «под винт». Возможность установки аккумулятора, питание: ~220В или аккумулятор 27В, 0,5А. Предназначен для обеспечения бесперебойного электропитания устройств охранно-пожарной сигнализации или других потребителей стабилизированным напряжением постоянного тока. В блоках питания предусмотрена защита от: -превышения тока нагрузки; -короткого замыкания в цепи нагрузки; -переполюсовки при подключении аккумулятора. Блоки питания БПР выполнены конструктивно в пылебрызгозащитном исполнении для работы на открытом воздухе. Возможна установка в электрошкафах, отапливаемых и неотапливаемых помещениях. Способ крепления БПР-24-0.5 возможен как на столб, так и на стену. Обеспечивается автоматический переход на питание от встроенных аккумуляторов или от резервного питания при пропадании сетевого напряжения и обратно. В зависимости от температуры окружающей среды заряд аккумуляторов осуществляется термокомпенсированным напряжением, что обеспечивает более п | 18406.25 | 18406.25
00-00024861 | БПУ-12-1,5 | Фортеза | Блок питания универсальный, монтаж проводов – «под винт», крепление «на опору» или «на стену», питание ~220В, 12В, 1,5А. Предназначен для электропитания устройств охранно-пожарной сигнализации или других потребителей стабилизированным напряжением постоянного тока. В блоках питания предусмотрена защита от: -превышения тока нагрузки; -короткого замыкания в цепи нагрузки. Блоки питания БПУ выполнены конструктивно в пылебрызгозащитном исполнении для работы на открытом воздухе. Возможна установка в электрошкафах, отапливаемых и неотапливаемых помещениях. Способ крепления БПУ-12-1.5 возможен как на столб, так и на стену. | 9143.75 | 9143.75
00-00024859 | БПУ-15-0,15 | Фортеза | Блок питания универсальный малогабаритный, монтаж проводов «под винт», крепление «на опору» или «на стену», питание: 185…260В, 15В, 0,15А. Предназначен для электропитания устройств охранно-пожарной сигнализации или других потребителей стабилизированным напряжением постоянного тока. В блоках питания предусмотрена защита от: -превышения тока нагрузки; -короткого замыкания в цепи нагрузки. Блоки питания БПУ выполнены конструктивно в пылебрызгозащитном исполнении для работы на открытом воздухе. Возможна установка в электрошкафах, отапливаемых и неотапливаемых помещениях. Способ крепления БПУ-15-0.15 возможен как на столб, так и на стену. Блок питания БПУ-15-0.15 является импульсным на базе AC/DC преобразователя. | 4275 | 4275
00-00024860 | БПУ-24-0,5 | Фортеза | Блок питания универсальный, монтаж проводов – «под винт», крепление «на опору» или «на стену», питание ~220В, 24В, 0,5А. Предназначен для электропитания устройств охранно-пожарной сигнализации или других потребителей стабилизированным напряжением постоянного тока. В блоках питания предусмотрена защита от: -превышения тока нагрузки; -короткого замыкания в цепи нагрузки. Блоки питания БПУ выполнены конструктивно в пылебрызгозащитном исполнении для работы на открытом воздухе. Возможна установка в электрошкафах, отапливаемых и неотапливаемых помещениях. Способ крепления БПУ-24-0.5 возможен как на столб, так и на стену. | 8906.25 | 8906.25
03-00004549 | БПУ-24-0,7 | Фортеза | Блок питания универсальный, монтаж проводов – «под винт», крепление «на опору» или «на стену», питание ~220В, 24В, 0,7А. Предназначен для электропитания устройств охранно-пожарной сигнализации или других потребителей стабилизированным напряжением постоянного тока. В блоках питания предусмотрена защита от: -превышения тока нагрузки; -короткого замыкания в цепи нагрузки. Блоки питания БПУ выполнены конструктивно в пылебрызгозащитном исполнении для работы на открытом воздухе. Возможна установка в электрошкафах, отапливаемых и неотапливаемых помещениях. Способ крепления БПУ-24-0.7 возможен как на столб, так и на стену. | 9143.75 | 9143.75
00-00039814 | RT0512 | ЭЛИС | Источник стабилизированного питания без корпуса Uвх. AC 84-264V, Uвых. DC 12±0.4V, Ток 0.5А, Габаритные размеры 70x40x22 мм, ШИМ стабилизация, Автоматическая защита от КЗ и перегрузки | 640 | 567.5
00-00016637 | БЗС-500 | ЭЛИС | Блок защиты от скачков напряжения по 220V, 500W, Uвх. AC 170-255V, Макс. ток разряда 10kА, Макс. время срабатывания защиты 25ns, Габаритные размеры 55х 55х30мм, предназначено для защиты оборудования, подключаемого к сети переменного тока напряжением ~220В от кратковременных импульсов высокого напряжения, вызванных грозовыми разрядами, авариями электросетей, коммутационными помехами и другими воздействиями. Устройство поставляется в виде печатной платы и предназначено для установки в корпус защищаемого оборудования или внутри монтажной коробки. Устройство имеет климатическое исполнение УХЛ1 по ГОСТ 15150-69 для работы при температурах от 233°К (-40°С) до 313°К (+40°С) и при относительной влажности до 80% при температуре 298°К (25°С). | 640 | 567.5
00-00039815 | БП-1.0 | ЭЛИС | Источник стабилизированного питания Uвх. AC 198-242V, Uвых. DC 12±0.5V, Ток 0.7А, Габаритные размеры 140x80x70 мм, Линейная стабилизация, Защита от КЗ и перегрузки. | 770 | 682.5
00-00028999 | БП-1.1 | ЭЛИС | Источник стабилизированного питания Uвх. AC 160-265V, Uвых. DC 12±0.5V, Ток 1.5А, Габаритные размеры 140x80x70 мм, ШИМ стабилизация, Автоматическая защита от КЗ и перегрузки. | 800 | 710
00-00029000 | БП-3.1 | ЭЛИС | Источник стабилизированного питания Uвх. AC 160-265V, Uвых. DC 12±0.5V, Ток 3А, Габаритные размеры 140x80x70 мм, ШИМ стабилизация, Автоматическая защита от КЗ и перегрузки. | 1120 | 992.5
03-00004545 | БП-3У | ЭЛИС | Источник стабилизированного питания Uвх. AC 160-265V, Uвых. DC 12±0.5V, Ток 3А, Габаритные размеры 150x65x40мм, ШИМ стабилизация, Автоматическая защита от КЗ и перегрузки, Степень защиты IP65. | 1600 | 1417.5
00-00029001 | БП-5.1 | ЭЛИС | Источник стабилизированного питания Uвх. AC 160-265V, Uвых. DC 12±0.5V, Ток 5А, Габаритные размеры 140x80x70 мм, ШИМ стабилизация, Автоматическая защита от КЗ и перегрузки. | 1760 | 1557.5
00-00057157 | БП-5У | ЭЛИС | Источник стабилизированного питания Uвх. AC 160-265V, Uвых. DC 12±0.5V, Ток 5А, Габаритные размеры 172x122x55мм, ШИМ стабилизация, Автоматическая защита от КЗ и перегрузки, Степень защиты IP65. | 3520 | 3115
00-00016635 | МИП-1 | ЭЛИС | Источник стабилизированного питания Uвх. AC 160-265V, Uвых. DC 12±0.5V, Ток 1.5А, Габаритные размеры 72x44x27мм, ШИМ стабилизация, Автоматическая защита от КЗ и перегрузки, Степень защиты IP65. | 800 | 710
00-00017886 | РАДИЙ-БП (ЮСДП.01.20.000) | Юмирс | Блок питания 24В, 0,5А.От -40 до +55ºС, не требует заземления, 6 гермовводов, 4 коммутируемые пары. | 16140 | 16140
00-00094306 | БПРА-АВР-24-4 | Юнитест | Адресный резервируемый источник питания =24В, 4 А, температурный диапазон – от -20°С до +70°С и относительной влажности 93% при температуре 40 °С. Предназначен для обеспечения группового электрического питания по 1-ой категории надежности электроснабжения технических средств охранно-пожарной сигнализации. | Уточняйте у менеджера | Уточняйте у менеджера
00-00094307 | БПРА-АВР-24-6 | Юнитест | Адресный резервируемый источник питания =24В, 6 А, температурный диапазон – от -20°С до +70°С и относительной влажности 93% при температуре 40 °С. Предназначен для обеспечения группового электрического питания по 1-ой категории надежности электроснабжения технических средств охранно-пожарной сигнализации. | Уточняйте у менеджера | Уточняйте у менеджера
00-00094308 | БПРА-АВР-24-8 | Юнитест | Адресный резервируемый источник питания =24В, 8 А, температурный диапазон – от -20°С до +70°С и относительной влажности 93% при температуре 40 °С. Предназначен для обеспечения группового электрического питания по 1-ой категории надежности электроснабжения технических средств охранно-пожарной сигнализации. | Уточняйте у менеджера | Уточняйте у менеджера
00-00094305 | МАКС-БПРА-24-2/12 | Юнитест | Адресный резервируемый источник питания =24В, 2А для работы в составе ОПС "Юнитроник 496М", "Минитроник А32", "Минитроник А32М", "Минитроник А32.Ех". Две АКБ 12 А*ч. Контроль основного питания 220В, наличия и разряда АКБ. Оптическая развязка адресной линии. | Уточняйте у менеджера | Уточняйте у менеджера
00-00029602 | МАКС-БПРА-24-2/7 | Юнитест | Адресный резервируемый источник питания =24В, 2А для работы в составе ОПС "Юнитроник 496М", "Минитроник А32", "Минитроник А32М", "Минитроник А32.Ех". Две АКБ 7 А*ч. Контроль основного питания 220В, наличия и разряда АКБ. Оптическая развязка адресной линии. | Уточняйте у менеджера | Уточняйте у менеджера
Блок питания 12В
00-00057372 | PS-3612-DR2 | Beward | Источник питания 36 Вт 12 В 3 A (DC) с креплением для установки на DIN рейку | 2650 | 2400
00-00125004 | ST-PS105-9 | Smartec | Блок питания стабилизированный 12VDC/5А. Регулировка выходного напряжения 11-13.7VDC. Независимые выходы (9) - до 1.1А на выход с возможностью объединения. Защита от КЗ, переполюсовки и перегрузки с автовосстановлением. Защита нагрузки от аварии БП. Металлический корпус. 215x250x94мм. | Уточняйте у менеджера | Уточняйте у менеджера
Блок питания 48В
00-00132348 | EDF-240-48 | Dahua | Блок питания 48В/240Вт. Входное напряжение: 85В~264В (AC) / 90В~370В (DC); выходное напряжение: 48В(DC), регулируется в диапазоне 44-52В(DC); ток нагрузки: 5А; рабочая температура: -40°С~+70°С; монтаж на DIN-рейку | 17290 | 15561
00-00081042 | Блок питания 48В 2А, штекер 2,1х5,5 мм (1799) | kroks | Блок питания постоянного тока. Длина кабеля 110 см. Сетевой шнур не входит в комплект поставки. | Уточняйте у менеджера | Уточняйте у менеджера
Дополнительное оборудование
00-00025757 | DIN-holder | FARADAY | Фиксатор на DIN рейку для блоков питания FARADAY. | 137 | 135
00-00031410 | ST-PS100RB | Smartec | Модуль расширения для блока питания на 2 тревожных релейных выхода | 460 | 460
00-00031411 | ST-PS104FB | Smartec | Модуль расширения для блока питания на 4 выхода с индивидуальными предохранителями | 460 | 460
00-00031412 | ST-PS104FBR | Smartec | Модуль расширения для блока питания на 2 тревожных релейных выхода и 4 выхода с индивидуальными предохранителями | 730 | 730
00-00031413 | ST-PS108FB | Smartec | Модуль расширения для блока питания на 8 выходов с индивидуальными предохранителями | 480 | 480
00-00033328 | ST-PS116FB | Smartec | Модуль расширения для блока питания на 16 выходов с индивидуальными предохранителями. Релейный модуль мониторинга на 16 выходных каналов ST-PS116FB предназначен для расширения базового функционала источника питания ST-PS110F. Устройство позволяет получить 16 выходных каналов, каждый из которых защищен отдельным предохранителем. | 980 | 980
00-00063284 | 30-2050 | REXANT | Литий-ионный аккумулятор предназначен для использования в фонарях и других устройствах с высоким энергопотреблением. Характеристики: Без эффекта памяти Защита от чрезмерного заряда/разряда: нет Электрохимическая система: литий-ионные (INR) LiNiMnCoO2 Типоразмер: 14500 Емкость: 750 mAh Напряжение: 3,7 В | Уточняйте у менеджера | Уточняйте у менеджера
00-00063275 | 30-2040 | REXANT | Литий-ионный аккумулятор предназначен для использования в фонарях и других устройствах с высоким энергопотреблением. Характеристики: Без эффекта памяти Защита от чрезмерного заряда/разряда: нет Электрохимическая система: литий-ионные (INR) LiNiMnCoO2 Типоразмер: 16340 Емкость: 700 mAh Напряжение: 3,7 В | Уточняйте у менеджера | Уточняйте у менеджера
00-00063283 | 30-2085 | REXANT | Литий-ионный аккумулятор предназначен для использования в фонарях и других устройствах с высоким энергопотреблением. Характеристики: Без эффекта памяти Защита от чрезмерного заряда/разряда: нет Электрохимическая система: литий-ионные (INR) LiNiMnCoO2 Типоразмер: 18350 Емкость: 900 mAh Напряжение: 3,7 В | Уточняйте у менеджера | Уточняйте у менеджера
00-00063190 | 30-2000-01 | PROCONNECT | Литий-ионный аккумулятор 18650 предназначен для использования в фонарях и других устройствах с высоким энергопотреблением. Характеристики: Электрохимическая система: литий-ионные Типоразмер: 18650 Емкость: 2000 мАч Вольтаж: 3.7 В Без эффекта памяти Без защиты от чрезмерного заряда/разряда | Уточняйте у менеджера | Уточняйте у менеджера
00-00063189 | 30-2000 | PROCONNECT | Литий-ионный аккумулятор 18650 предназначен для использования в фонарях и других устройствах с высоким энергопотреблением. Характеристики: Электрохимическая система: литий-ионные Типоразмер: 18650 Емкость: 2000 мАч Вольтаж: 3.7 В Без эффекта памяти Без защиты от чрезмерного заряда/разряда | Уточняйте у менеджера | Уточняйте у менеджера
00-00021814 | 30-2010 | REXANT | Литий-ионный аккумулятор предназначен для использования в фонарях и других устройствах с высоким энергопотреблением. Характеристики: Без эффекта памяти Защита от чрезмерного заряда/разряда: нет Электрохимическая система: литий-ионные (INR) LiNiMnCoO2 Типоразмер: 18650 Емкость: 2400 mAh Напряжение: 3,7 В | Уточняйте у менеджера | Уточняйте у менеджера
00-00063277 | 30-2020 | REXANT | Литий-ионный аккумулятор предназначен для использования в фонарях и других устройствах с высоким энергопотреблением. Характеристики: Без эффекта памяти Защита от чрезмерного заряда/разряда: нет Электрохимическая система: литий-ионные (INR) LiNiMnCoO2 Типоразмер: 18650 Емкость: 2600 mAh Напряжение: 3,7 В | Уточняйте у менеджера | Уточняйте у менеджера
00-00036775 | 30-2030-05 | REXANT | Литий-ионный аккумулятор 18650 предназначен для использования в фонарях и других устройствах с высоким энергопотреблением. Характеристики: Без эффекта памяти Защита от чрезмерного заряда/разряда Электрохимическая система: литий-ионные Типоразмер: 18650 Емкость: 2800 mAh Вольтаж: 3.7 В | Уточняйте у менеджера | Уточняйте у менеджера
00-00063278 | 30-2030 | REXANT | Литий-ионный аккумулятор предназначен для использования в фонарях и других устройствах с высоким энергопотреблением. Характеристики: Без эффекта памяти Защита от чрезмерного заряда/разряда: есть Электрохимическая система: литий-ионные (INR) LiNiMnCoO2 Типоразмер: 18650 Емкость: 2800 mAh Напряжение: 3,7 В | Уточняйте у менеджера | Уточняйте у менеджера
00-00063281 | 30-2035-05 | REXANT | Аккумулятор REXANT 18650 идеально подходит для электронных сигарет, обладает высокой емкостью и токоотдачей, что отражается на сроке работы и на количестве генерируемого пара. Характеристики: Тип: Li-Ion, незащищенный Типоразмер: 18650 Емкость: 3000 mAh Напряжение номинальное: 3,7 В Без эффекта памяти | Уточняйте у менеджера | Уточняйте у менеджера
00-00063274 | 30-2035 | REXANT | Литий-ионный аккумулятор предназначен для использования в фонарях и других устройствах с высоким энергопотреблением. Характеристики: Без эффекта памяти Защита от чрезмерного заряда/разряда: нет Электрохимическая система: литий-ионные (INR) LiNiMnCoO2 Типоразмер: 18650 Емкость: 3000 mAh Напряжение: 3,7 В | Уточняйте у менеджера | Уточняйте у менеджера
00-00063280 | 30-2080 | REXANT | Литий-ионный аккумулятор предназначен для использования в фонарях и других устройствах с высоким энергопотреблением. Характеристики: Без эффекта памяти Защита от чрезмерного заряда/разряда: нет Электрохимическая система: литий-ионные (INR) LiNiMnCoO2 Типоразмер: 26650 Емкость: 4800 mAh Напряжение: 3,7 В | Уточняйте у менеджера | Уточняйте у менеджера
00-00063285 | 30-1419 | REXANT | Никель-металлогидридные (Ni-MH) аккумуляторы размера ААA/АА. Идеально подходят для использования в устройствах высокого энергопотребления (фотоаппаратах, плеерах, радиоприёмниках, фонарях, детских игрушках и т. п.). Высокое качество, длительный срок службы, быстрая зарядка и типоразмер, совпадающий с основными массовыми типоразмерами батареек: АА/ААА, делает данные аккумуляторы практически универсальными по применению. В линейке продуктов REXANT представлены основные типы никель-металлогидридных аккумуляторов с наиболее подходящей емкостью и комплектацией. Характеристики: Тип Батареи : АА (NiMH) "пальчиковый" Номинальное напряжение:1.2 В Номинальная емкость: 1900 мАч Упаковка: 2шт блистер Циклов заряд / разряд: 700 Температура хранения: -20~+25 ℃ | Уточняйте у менеджера | Уточняйте у менеджера
00-00063282 | 30-1423 | REXANT | Никель-металлогидридные (Ni-MH) аккумуляторы размера ААA/АА. Идеально подходят для использования в устройствах высокого энергопотребления (фотоаппаратах, плеерах, радиоприёмниках, фонарях, детских игрушках и т. п.). Высокое качество, длительный срок службы, быстрая зарядка и типоразмер, совпадающий с основными массовыми типоразмерами батареек: АА/ААА, делает данные аккумуляторы практически универсальными по применению. В линейке продуктов REXANT представлены основные типы никель-металлогидридных аккумуляторов с наиболее подходящей емкостью и комплектацией. Характеристики: Тип батареи: АА (NiMH) «пальчиковый» Номинальное напряжение: 1.2 В Номинальная емкость: 2300 мАч Упаковка: 2 шт. блистер Циклов заряд/разряд: 700 Температура хранения: -20~+25 ℃ | Уточняйте у менеджера | Уточняйте у менеджера
00-00063276 | 30-1428 | REXANT | Никель-металлогидридные (Ni-MH) аккумуляторы размера ААA/АА. Идеально подходят для использования в устройствах высокого энергопотребления (фотоаппаратах, плеерах, радиоприёмниках, фонарях, детских игрушках и т. п.). Высокое качество, длительный срок службы, быстрая зарядка и типоразмер, совпадающий с основными массовыми типоразмерами батареек: АА/ААА, делает данные аккумуляторы практически универсальными по применению. В линейке продуктов REXANT представлены основные типы никель-металлогидридных аккумуляторов с наиболее подходящей емкостью и комплектацией. Характеристики: Тип батареи: АА (NiMH) «пальчиковый» Номинальное напряжение: 1.2 В Номинальная емкость: 2800 мАч Упаковка: 2 шт. блистер Циклов заряд/разряд: 700 Температура хранения: -20~+25 ℃ | Уточняйте у менеджера | Уточняйте у менеджера
00-00063279 | 30-1411 | REXANT | Никель-металлогидридные (Ni-MH) аккумуляторы размера ААA/АА. Идеально подходят для использования в устройствах высокого энергопотребления (фотоаппаратах, плеерах, радиоприёмниках, фонарях, детских игрушках и т. п.). Высокое качество, длительный срок службы, быстрая зарядка и типоразмер, совпадающий с основными массовыми типоразмерами батареек: АА/ААА, делает данные аккумуляторы практически универсальными по применению. В линейке продуктов REXANT представлены основные типы никель-металлогидридных аккумуляторов с наиболее подходящей емкостью и комплектацией. Характеристики: Тип батареи: ААА (NiMH) «мизинчиковый» Номинальное напряжение: 1.2 В Номинальная емкость: 1100 мАч Упаковка: 2 шт. блистер Циклов заряд/разряд: 700 Температура хранения: -20~+25 ℃ | Уточняйте у менеджера | Уточняйте у менеджера
00-00063287 | 30-1406 | REXANT | Никель-металлогидридные (Ni-MH) аккумуляторы размера ААA/АА. Идеально подходят для использования в устройствах высокого энергопотребления (фотоаппаратах, плеерах, радиоприемниках, фонарях, детских игрушках и т. п.). Высокое качество, длительный срок службы, быстрая зарядка и типоразмер, совпадающий с основными массовыми типоразмерами батареек: АА/ААА, делает данные аккумуляторы практически универсальными по применению. В линейке продуктов REXANT представлены основные типы никель-металлогидридных аккумуляторов с наиболее подходящей емкостью и комплектацией. Характеристики: Тип батареи: ААА (NiMH) «мизинчиковый» Номинальное напряжение: 1.2 В Номинальная емкость: 600 мАч Упаковка: 2 шт. блистер Циклов заряд/разряд: 700 Температура хранения: -20~+25 ℃ | Уточняйте у менеджера | Уточняйте у менеджера
00-00063286 | 30-1409 | REXANT | Никель-металлогидридные (Ni-MH) аккумуляторы размера ААA/АА. Идеально подходят для использования в устройствах высокого энергопотребления (фотоаппаратах, плеерах, радиоприёмниках, фонарях, детских игрушках и т. п.). Высокое качество, длительный срок службы, быстрая зарядка и типоразмер, совпадающий с основными массовыми типоразмерами батареек: АА/ААА, делает данные аккумуляторы практически универсальными по применению. В линейке продуктов REXANT представлены основные типы аккумуляторов с наиболее подходящей емкостью и комплектацией. Характеристики: Тип батареи: ААА (NiMH) «мизинчиковый» Номинальное напряжение: 1.2 В Номинальная емкость: 900 мАч Упаковка: 2 шт. блистер Циклов заряд/разряд: 700 Температура хранения: -20~+25 ℃ | Уточняйте у менеджера | Уточняйте у менеджера
00-00094592 | SKAT 12А | Бастион | Компактное автоматическое зарядное устройство для аккумуляторов (АКБ), в котором реализованы функции профессионального лабораторного оборудования. Заряжает все типы свинцово-кислотных АКБ, включая автомобильные. Уникальная интеллектуальная система заряда позволяет безопасно и быстро заряжать аккумулятор любого размера, в -20 °C или в +40 °C, и даже при низком напряжении в сети. И все это в автоматическом режиме! SKAT 12A самостоятельно подбирает оптимальные ток, напряжение и время заряда так, чтобы ваш аккумулятор прослужил как можно дольше. Вместе с тем, для профессионалов реализована отдельная возможность вручную регулировать все эти параметры. Прочный корпус из анодированного алюминия гарантирует эффективную систему охлаждения, – никаких кулеров, изделие полностью бесшумное. Кабель длинной в 1,8 метра для удобной установки, уникальный дисплей, позволяющий пользователю следить за всем процессом зарядки. | 9900 | 7920
00-00094593 | SKAT 8A | Бастион | Компактное автоматическое зарядное устройство для аккумуляторов (АКБ), в котором реализованы функции профессионального лабораторного оборудования. Заряжает все типы свинцово-кислотных АКБ, включая автомобильные. Уникальная интеллектуальная система заряда позволяет безопасно и быстро заряжать аккумулятор любого размера, в -20 °C или в +40 °C, и даже при низком напряжении в сети. И все это в автоматическом режиме! SKAT 8A самостоятельно подбирает оптимальные ток, напряжение и время заряда так, чтобы ваш аккумулятор прослужил как можно дольше. Вместе с тем, для профессионалов реализована отдельная возможность вручную регулировать все эти параметры. Прочный корпус из анодированного алюминия гарантирует эффективную систему охлаждения, – никаких кулеров, изделие полностью бесшумное. Кабель длинной в 1,8 метра для удобной установки, уникальный дисплей, позволяющий пользователю следить за всем процессом зарядки. | 8100 | 6480
00-00094598 | SKAT NetFeeler TW 3806 | Бастион | Датчик совместим с SNMP-модулем DA 806. Доступ к интерфейсу датчика и его настройкам, а также мониторинг состояния окружающей среды (температура, влажность и наличие воды) может осуществляться через веб-сервер SNMP-модуля при помощи обычного браузера. Возможно подключение по беспроводному каналу 315 МГц дополнительных датчиков температуры, влажности и наличия воды на расстоянии до 30 метров в зоне прямой видимости. | 30300 | 24240
00-00063257 | 30-1061 | REXANT | Алкалиновая батарейка 6LR61 («Крона») 1 шт. в блистерной упаковке. Характеристики: Номинальное напряжение: 9 В Тип батарейки: Щелочной Типоразмер: 6LR61 . | Уточняйте у менеджера | Уточняйте у менеджера
00-00039111 | 30-1026 | REXANT | Алкалиновые (щелочные) батарейки, наиболее распространенный тип батареек. Для выработки электричества в них используется щелочной электролит. Данный тип батареек работает в несколько раз дольше обычных солевых, не протекает, имеет более высокий срок хранения. Применяются в самом широком спектре электробытовых устройств, инструментах, освещении, игрушках и т. д. Характеристики: Номинальное напряжение: 1,5 В Тип батарейки: Щелочной Типоразмер: АА | Уточняйте у менеджера | Уточняйте у менеджера
00-00063266 | 30-1050 | REXANT | Алкалиновые батарейки AA/LR6 2 шт. в блистерной упаковке. Характеристики: Номинальное напряжение: 1,5 В Номинальная емкость: 2700 мАч Тип батарейки: Щелочной Типоразмер: АА/LR6 Алкалиновые (щелочные) батарейки, наиболее распространенный тип батареек. Для выработки электричества в них используется щелочной электролит. Данный тип батареек работает в несколько раз дольше обычных солевых, не протекает, лучше переносит низкие температуры и имеет более высокий срок хранения. Применяются в самом широком спектре электробытовых устройств, инструментах, освещении, игрушках и т. д | Уточняйте у менеджера | Уточняйте у менеджера
00-00063263 | 30-1024 | REXANT | Алкалиновые (щелочные) батарейки, наиболее распространенный тип батареек. Для выработки электричества в них используется щелочной электролит. Данный тип батареек работает в несколько раз дольше обычных солевых, не протекает, лучше переносит низкие температуры и имеет более высокий срок хранения. Применяются в самом широком спектре электробытовых устройств, инструментах, освещении, игрушках и т. д. Батарейки AA/LR6 REXANT поставляются в экономичной упаковке в количестве 24 шт. Характеристики: Номинальное напряжение: 1,5 В Тип батарейки: Щелочной Типоразмер: АА | Уточняйте у менеджера | Уточняйте у менеджера
00-00047517 | 30-1027 | REXANT | Алкалиновые батарейки AA/LR6 4 шт. в блистерной упаковке. Характеристики: Номинальное напряжение: 1,5 В Тип батарейки: Щелочной Типоразмер: AA/LR6 Алкалиновые (щелочные) батарейки, наиболее распространенный тип батареек. Для выработки электричества в них используется щелочной электролит. Данный тип батареек работает в несколько раз дольше обычных солевых, не протекает, лучше переносит низкие температуры и имеет более высокий срок хранения. Применяются в самом широком спектре электробытовых устройств, инструментах, освещении, игрушках и т. д | Уточняйте у менеджера | Уточняйте у менеджера
00-00039112 | 30-1011 | REXANT | Алкалиновые (щелочные) батарейки, наиболее распространенный тип батареек. Для выработки электричества в них используется щелочной электролит. Данный тип батареек работает в несколько раз дольше обычных солевых, не протекает, лучше переносит низкие температуры и имеет более высокий срок хранения. Применяются в самом широком спектре электробытовых устройств, инструментах, освещении, игрушках и т. д. Батарейки AAA/LR03 REXANT поставляются в экономичной упаковке в количестве 12 шт. Характеристики: Номинальное напряжение: 1,5 В Тип батарейки: Щелочной Типоразмер: ААА | Уточняйте у менеджера | Уточняйте у менеджера
00-00063268 | 30-1052 | REXANT | Алкалиновые батарейки AAA/LR03 2 шт. в блистерной упаковке. Характеристики: Номинальное напряжение: 1,5 В Тип батарейки: Щелочной Типоразмер: ААА/ LR03 Алкалиновые (щелочные) батарейки, наиболее распространенный тип батареек. Для выработки электричества в них используется щелочной электролит. Данный тип батареек работает в несколько раз дольше обычных солевых, не протекает, лучше переносит низкие температуры и имеет более высокий срок хранения. Применяются в самом широком спектре электробытовых устройств, инструментах, освещении, игрушках и т. д | Уточняйте у менеджера | Уточняйте у менеджера
00-00063262 | 30-1013 | REXANT | Алкалиновые (щелочные) батарейки, наиболее распространенный тип батареек. Для выработки электричества в них используется щелочной электролит. Данный тип батареек работает в несколько раз дольше обычных солевых, не протекает, лучше переносит низкие температуры и имеет более высокий срок хранения. Применяются в самом широком спектре электробытовых устройств, инструментах, освещении, игрушках и т. д. Батарейки AAA/LR03 REXANT поставляются в экономичной упаковке в количестве 24 шт. Характеристики: Номинальное напряжение: 1,5 В Тип батарейки: Щелочной Типоразмер: ААА | Уточняйте у менеджера | Уточняйте у менеджера
00-00047516 | 30-1012 | REXANT | Алкалиновые батарейки AАA/LR03 4 шт. в блистерной упаковке. Характеристики: Номинальное напряжение: 1,5 В Тип батарейки: Щелочной Типоразмер: AАA/LR03 Алкалиновые (щелочные) батарейки, наиболее распространенный тип батареек. Для выработки электричества в них используется щелочной электролит. Данный тип батареек работает в несколько раз дольше обычных солевых, не протекает, лучше переносит низкие температуры и имеет более высокий срок хранения. Применяются в самом широком спектре электробытовых устройств, инструментах, освещении, игрушках и т. д | Уточняйте у менеджера | Уточняйте у менеджера
00-00063261 | 30-1020 | REXANT | Алкалиновые батарейки D/LR20 нужны для больших настенных часов, колонок, магнитол и других массивных электронных приборов. Характеристики: Номинальное напряжение: 1,5 В Тип батарейки: Щелочной Алкалиновые (щелочные) батарейки, наиболее распространенный тип батареек. Для выработки электричества в них используется щелочной электролит. Данный тип батареек работает в несколько раз дольше обычных солевых, не протекает, лучше переносит низкие температуры и имеет более высокий срок хранения. Применяются в самом широком спектре электробытовых устройств, инструментах, освещении, игрушках и т. д | Уточняйте у менеджера | Уточняйте у менеджера
00-00063264 | 30-1014 | REXANT | Алкалиновые батарейки тип С/LR14 2 шт. в блистерной упаковке. Характеристики: Номинальное напряжение: 1,5 В Тип батарейки: Щелочной Типоразмер: С/LR14 Алкалиновые (щелочные) батарейки, наиболее распространенный тип батареек. Для выработки электричества в них используется щелочной электролит. Данный тип батареек работает в несколько раз дольше обычных солевых, не протекает, лучше переносит низкие температуры и имеет более высокий срок хранения. Применяются в самом широком спектре электробытовых устройств, инструментах, освещении, игрушках и т. д | Уточняйте у менеджера | Уточняйте у менеджера
00-00063258 | 30-1025 | REXANT | Алкалиновые батарейки серии «Ультра» имеют более высокую емкость, чем обычные щелочные, что делает их наиболее применимыми в устройствах с высоким энергопотреблением. Также эти батарейки могут применяться в устройствах с обычным энергопотреблением, работая при этом гораздо дольше, чем обычные алкалиновые батарейки. Алкалиновые (щелочные) батарейки, наиболее распространенный тип батареек. Для выработки электричества в них используется щелочной электролит. Данный тип батареек работает в несколько раз дольше обычных солевых, не протекает, лучше переносит низкие температуры и имеет более высокий срок хранения. Применяются в самом широком спектре электробытовых устройств, инструментах, освещении, игрушках и т. д Характеристики: • Тип батарейки: Щелочной • Типоразмер: АА/ LR06 | Уточняйте у менеджера | Уточняйте у менеджера
00-00063259 | 30-1010 | REXANT | Алкалиновые батарейки серии «Ультра» имеют более высокую емкость, чем обычные щелочные батарейки, что делает их наиболее применимыми в устройствах с высоким энергопотреблением. Также эти батарейки могут применяться в устройствах с обычным энергопотреблением, работая при этом гораздо дольше чем обычные алкалиновые батарейки. Алкалиновые (щелочные) батарейки, наиболее распространенный тип батареек. Для выработки электричества в них используется щелочной электролит. Данный тип батареек работает в несколько раз дольше обычных солевых, не протекает, лучше переносит низкие температуры и имеет более высокий срок хранения. Применяются в самом широком спектре электробытовых устройств, инструментах, освещении, игрушках и т. д Характеристики: Номинальное напряжение: 1,5 В • Типоразмер: ААА/ LR03 | Уточняйте у менеджера | Уточняйте у менеджера
00-00061084 | 30-1046 | REXANT | Батарейки типа 23 А/E23A/GP23A/LRV08/MN21/V23GA используются в миниатюрных радиочастотных устройствах: брелоках автосигнализации, беспроводных звонках, пультах управления и других специальных приборах. Характеристики: Номинальное напряжение: 12 В Тип электролита: щелочной Типоразмер: 23 А | Уточняйте у менеджера | Уточняйте у менеджера
00-00023141 | 30-1042 | REXANT | Батарейки типа 23 А/E23A/GP23A/LRV08/MN21/V23GA используются в миниатюрных радиочастотных устройствах: брелоках автосигнализации, беспроводных звонках, пультах управления и других специальных приборах. Характеристики: Номинальное напряжение: 12 В Тип электролита: щелочной Типоразмер: 23 А | Уточняйте у менеджера | Уточняйте у менеджера
00-00063260 | 30-1043 | REXANT | Батарейки типа 27A/A27/GP27A/MN27/L828/27A используются в миниатюрных радиочастотных устройствах: брелоках автосигнализации, беспроводных звонках, пультах управления и других специальных приборах. Характеристики: Номинальное напряжение: 12 В Тип электролита: щелочной Типоразмер: 27 А | Уточняйте у менеджера | Уточняйте у менеджера
00-00063256 | 30-1101 | REXANT | Батарейка CR1216 предназначена для использования в фотоаппаратах, электронике, системах безопасности (сигнализациях). Характеристики: Тип батареи: литиевая Номинальное напряжение: 3 В Упаковка: 5 шт. на блистерной карточке | Уточняйте у менеджера | Уточняйте у менеджера
00-00063254 | 30-1111 | REXANT | Батарейка CR123 предназначена для использования в фотоаппаратах, электронике, системах безопасности (сигнализациях). Характеристики: Тип батареи: литиевая Номинальное напряжение: 3 В Упаковка: 1 шт. на блистерной карточке | Уточняйте у менеджера | Уточняйте у менеджера
00-00063255 | 30-1112 | REXANT | Батарейка CR2 предназначена для использования в фотоаппаратах, электронике, системах безопасности (сигнализациях). Характеристики: Тип батареи: литиевая Номинальное напряжение: 3 В Упаковка: 1 шт. на блистерной карточке | Уточняйте у менеджера | Уточняйте у менеджера
00-00039113 | 30-1108 | REXANT | Литиевые батарейки CR2032 нужны для небольших электронных устройств: часов, весов, калькуляторов, брелоков, медицинских приборов (термометров и пр.) Характеристики товара: напряжение 3 В; 5 штук в упаковке; низкий саморазряд | Уточняйте у менеджера | Уточняйте у менеджера
00-00039114 | 30-1109 | REXANT | Батарейка CR2430 предназначена для использования в фотоаппаратах, электронике, системах безопасности (сигнализациях). Характеристики: Тип батареи: литиевая Номинальное напряжение: 3 В Упаковка: 5 шт. на блистерной карточке | Уточняйте у менеджера | Уточняйте у менеджера
00-00063185 | 30-0030 | PROCONNECT | Солевые батарейки предназначены для работы в устройствах с низким и средним потреблением тока. Представляют собой надежные, доступные источники питания с длительным сроком службы. Характеристики: Тип батареи: Zinc Carbon Размер: 6F22 «Крона» Номинальное напряжение: 9 В | Уточняйте у менеджера | Уточняйте у менеджера
00-00063188 | 30-0050 | PROCONNECT | Солевые батарейки PROconnect предназначены для работы в устройствах с низким и средним потреблением тока. Представляют собой надежные, доступные источники питания с длительным сроком службы. Характеристики: Тип батареи: Zinc Carbon Размер: D/R20 Номинальное напряжение: 1,5 В | Уточняйте у менеджера | Уточняйте у менеджера
00-00063186 | 30-0010 | PROCONNECT | Солевые батарейки PROconnect предназначены для работы в устройствах с низким и средним потреблением тока. Представляют собой надежные, доступные источники питания с длительным сроком службы. Характеристики: Тип батареи: Zinc Carbon Размер: АА Номинальное напряжение: 1,5 В | Уточняйте у менеджера | Уточняйте у менеджера
00-00063187 | 30-0020 | PROCONNECT | Солевые батарейки PROconnect предназначены для работы в устройствах с низким и средним потреблением тока. Представляют собой надежные, доступные источники питания с длительным сроком службы. Характеристики: Тип батареи: Zinc Carbon Размер: ААА Номинальное напряжение: 1,5 В | Уточняйте у менеджера | Уточняйте у менеджера
00-00063267 | 30-1038 | REXANT | Миниатюрные батарейки применяются в игрушках, часах и другой компактной электронике. Также известны как «часовые батарейки». Характеристики: Номинальное напряжение: 1,5 В Тип электролита: щелочной Типоразмер: LR41, AG3, LR736, G3, 192, GP92A, 392, SR41W | Уточняйте у менеджера | Уточняйте у менеджера
00-00063265 | 30-1028 | REXANT | Миниатюрные батарейки применяются в игрушках, часах и другой компактной электронике. Также известны как «часовые батарейки». Характеристики: Типоразмер: LR44, AG13, LR1154, G13, A76, GP76A, 357, SR44W REXANT Номинальное напряжение: 1,5 В Тип электролита: щелочной | Уточняйте у менеджера | Уточняйте у менеджера
00-00063271 | 30-1036 | REXANT | Миниатюрные батарейки применяются в игрушках, часах и другой компактной электронике. Также известны как «часовые батарейки». Характеристики: Типоразмер: LR48, AG5, LR754, G5, 193, GP93A, 393, SR754W Номинальное напряжение: 1,5 В Тип электролита: щелочной | Уточняйте у менеджера | Уточняйте у менеджера
00-00063272 | 30-1041 | REXANT | Миниатюрные батарейки применяются в игрушках, часах и другой компактной электронике. Также известны как «часовые батарейки». Характеристики: Типоразмер: LR50, AG0, LR521, G0, 379, SR521W Номинальное напряжение: 1,5 В Тип электролита: щелочной | Уточняйте у менеджера | Уточняйте у менеджера
00-00063270 | 30-1031 | REXANT | Миниатюрные батарейки применяются в игрушках, часах и другой компактной электронике. Также известны как «часовые батарейки». Характеристики: Типоразмер: LR54, AG10, LR1130, G10, 189, GP89A, 389, SR1130W Номинальное напряжение: 1,5 В Тип электролита: щелочной | Уточняйте у менеджера | Уточняйте у менеджера
00-00063273 | 30-1037 | REXANT | Миниатюрные батарейки применяются в игрушках, часах и другой компактной электронике. Также известны как «часовые батарейки». Характеристики: Типоразмер: LR66, AG4, LR626, G4, 177, GP77A, 377, SR626W Номинальное напряжение: 1,5 В Тип электролита: щелочной | Уточняйте у менеджера | Уточняйте у менеджера
00-00063269 | 30-1035 | REXANT | Миниатюрные батарейки применяются в игрушках, часах и другой компактной электронике. Также известны как «часовые батарейки». Характеристики: Типоразмер: LR69, AG6, LR921, G6, 171, GP71A, 371, SR920W Номинальное напряжение: 1,5 В Тип электролита: щелочной | Уточняйте у менеджера | Уточняйте у менеджера
00-00079198 | Батарея С2000Р-Сирена | БОЛИД | Комплект элементов питания, состоящих из двух элементов ER34615M, упакованных в термоусадочную оболочку; U-вых. 3.6 В | 4550.23 | 4550.23
00-00048718 | МЕТА 9717 | МЕТА | Панель сетевая, предназначена для раздачи однофазной сети переменного тока 50Гц номинальным напряжением 220В. По защищенности от воздействия окружающей среды ПС соответствует обыкновенному исполнению по ГОСТ 12997. ПС предназначена для непрерывной круглосуточной работы в помещениях с регулируемыми климатическими условиями без непосредственного воздействия солнечных лучей, осадков, ветра, песка и пыли, отсутствия конденсации влаги при: - изменениях температуры воздуха от +5 до +40 С; - относительной влажности окружающего воздуха до 95% при температуре 40С и более низких температурах без конденсации влаги; - атмосферном давлении от 84 до 107 кПа (от 630 до800 мм рт.ст.). | 26873 | 26335.54
00-00121697 | Тромбон БП-ОА | Тромбон | Отсек аккумуляторный универсальный, предназначен для размещения в нём двух аккумуляторных батарей и последующего их подключения к приборам. | 22910 | 20619
00-00121696 | Тромбон ПУ-8К-ОА | Тромбон | Отсек аккумуляторный универсальный, предназначен для размещения в нём двух аккумуляторных батарей и последующего их подключения к приборам. Тип монтажа - настенный. Ёмкость устанавливаемых аккумуляторный батарей: 18 Ач , размер используемых батарей 182х166х76 (в комплект поставки не входят) | 15963 | 14367
00-00131899 | МРИП-01 | Сигма-ИС | Модуль резервирования источников питания. Предназначен для параллельного подключения двух источников питания (ИП) к одной нагрузке и служит для резервирования ИП или для увеличения (суммирования) токов потребляемой нагрузки. В качестве ИП применяются источники бесперебойного питания типа ИБП-1200, ИБП-2400, ИБП-1224 и другие. | 6850 | 6850
00-00131900 | МРИП-01Д | Сигма-ИС | Модуль резервирования источников питания. Предназначен для параллельного подключения двух источников питания (ИП) к одной нагрузке и служит для резервирования ИП или для увеличения (суммирования) токов потребляемой нагрузки. В качестве ИП применяются источники бесперебойного питания типа ИБП-1200, ИБП-2400, ИБП-1224 и другие. Для крепления на 35 мм DIN-рейку. | 6300 | 6300
00-00108653 | Аккумулятор 18650 Li Ion для КОП-01 исп.2 | Сократ | Аккумулятор типоразмера 18650, 3,7 В LiIon для КОП-01 исп.2. | 1266.25 | 1217.92
00-00101333 | Элемент питания CR123A | Стелс | Брендированный литиевый элемент питания для радиоустройств Livi: Livi MS, Livi MSW, Livi CS, Livi TS, Livi GS, Livi VS, Livi LS, Livi RC, Livi US, Livi FS-2, Livi Water Control, Livi RFID, Livi Siren, Livi RTRM, Livi FS GSM. | 300 | 282
00-00076756 | АКБ LIR123A-PCB(PCM)-LD(/A12787) EEMB | Теко | Аккумуляторная батарея с разъемом для контроллеров Security Hub, Security Hub 4G для обеспечения резервирования электропитания | 427 | 427
03-00000912 | CR2430 | Теко | Элемент питания CR2430 для Астра-4511, Астра-3221, Астра-3321 (в корпусе Астра-612) | 51 | 51
00-00063288 | 18-2244 | REXANT | Универсальное SMART зарядное устройство REXANT способно заряжать одновременно до 4 аккумуляторов различного типа. Характеристики: Индикация заряда по каждому каналу Функция зарядки по отдельному каналу Функция идентификации негодных (неперезаряжаемых) аккумуляторов. Питание 220/12 В Возможность заряда одновременно четырех аккумуляторов Функции защиты от перенапряжения, короткого замыкания и перегрузки по току Функция «Быстрой зарядки» Технические параметры: Входное напряжение питания: AC 100-240 B / DC 12 В Частота: 50/60 Гц Материал: АВС пластик Выходное напряжение питания: DC 4.2 В /3,6 В/1,48 В Ток зарядки: 375 мА*4 Типоразмеры заряжаемых аккумуляторов: - Литий ионные аккумуляторы (Li-ion) :26650.22650.26500.18650.17670.18490.17500.17335.16340 (CR123A), 14500.10440) - Никель-металлогидридные аккумуляторы (Ni-MH): AA, AAA, A, SC, C | Уточняйте у менеджера | Уточняйте у менеджера
00-00063191 | 18-2208-4 | PROCONNECT | Зарядное устройство PC-05 предназначено для заряда 2 или 4 аккумуляторов типоразмера: АА и ААА. Характеристики: Питание от сети: 220 В Рабочая частота: 50 Гц/60 Гц Количество каналов заряда: 4 шт. Тип заряжаемых аккумуляторов: AA/AAA Выходное напряжение: 1.2 В *4 Ток зарядки: ~110 мА | Уточняйте у менеджера | Уточняйте у менеджера
00-00063192 | 18-2237 | PROCONNECT | "Универсальное зарядное устройство PROCONNECT для Li-ion 18650 аккумуляторов. Характеристики: Входное напряжение питания: 220 В Материал: АБС пластик Выходное напряжение: DC 4.2 В Выходной ток зарядки: 600 мА*2" | Уточняйте у менеджера | Уточняйте у менеджера
00-00055954 | ER14335-SR2 | ROBITON | Элемент питания ROBITON ER14335-SR2 неперезаряжаемый литий-тионилхлоридный (LiSOCl2) 2/3АА 3,6В бобинного типа. предназначены для основного автономного питания газо, водо и электросчётчиков, накопителей CMOS, систем ночного видения, датчиков охранно-пожарных сигнализаций, банкоматов, торговых автоматов, морского и навигационного оборудования и т.д. Требуют депассивации. | Уточняйте у менеджера | Уточняйте у менеджера
00-00055955 | ER14505-BOX20 | ROBITON | Элемент питания ROBITON ER14505-BOX20 неперезаряжаемый литий-тионилхлоридный (LiSOCl2) АА 3,6В бобинного типа. Элементы питания ROBITON серии ER специально разработаны для долговременной работы с малым потреблением тока и предназначены для основного автономного питания газо, водо и электросчётчиков, накопителей CMOS, систем ночного видения, датчиков охранно-пожарных сигнализаций, банкоматов, торговых автоматов, морского и навигационного оборудования и т.д. Требуют депассивации. | Уточняйте у менеджера | Уточняйте у менеджера
Аксессуары для ИБП
00-00137969 | MP-3000W (поставляется без аккумуляторов) | Accordtec | Модуль аккумуляторных батарей без АКБ, разработан для установки аккумуляторных батарей (АКБ) с последующим подключением к источнику бесперебойного питания UPS-220/3000VA. Позволяет значительно увеличить время автономной работы в условиях длительного отключения электроэнергии. Модуль состоит из металлического корпуса. Внутри модуля могут располагаться аккумуляторные батареи 12 V/9Ah в количестве 8-ми штук. Основные характеристики: рекомендуемый тип батареи герметичные свинцово-кислотные, рабочая температура 0 +50 °С, габаритные размеры 445х88х455 мм, корпус металл. | 15066.86 | 14313.51
00-00137968 | MPS-3000W | Accordtec | Модуль аккумуляторных батарей, разработан для значительного увеличения времени автономной работы источника бесперебойного питания UPS-220/3000VA, позволяет увеличить время автономной работы в условиях длительного отключения электроэнергии. Модуль состоит из металлического корпуса, внутри которого расположены аккумуляторные батареи 12 V/9Ah в количестве 8-ми штук, с силовыми проводами. Основные характеристики: количество АКБ 12V/9Ач х 8, общее выходное напряжение 48V DC, тип батареи герметичные свинцово-кислотные, рабочая температура 0 +50 °С, 445х88х 455 мм, корпус металл. | 33147.08 | 31489.73
00-00141677 | KTO011 (7767c) | CABEUS | Термостат нормально-замкнутый 0-60°C для обогрева, с креплением | 1840.87 | 1840.87
00-00073120 | KTS011 (7768c) | CABEUS | Термостат нормально-разомкнутый 0-60°C для охлаждения, с креплением | 1840.87 | 1840.87
00-00103025 | ZR011 (7769c) | CABEUS | Термостат универсальный 0-60°C | 3217.76 | 3217.76
00-00058563 | Кронштейн для крепления АКБ на DIN-рейку | FARADAY | Кронштейн для крепления АКБ на DIN-рейку | 349.35 | 344.25
00-00022885 | APS-6502 | Inter-M | Блок резервирования источников питания предназначен для обеспечения бесперебойного питания в системах оповещения и управления эвакуацией. В комплексе с двумя независимыми источниками переменного напряжения 220 В 50 Гц, двумя блоками контроля и распределения питания PD-6359 (PD-659), аккумуляторными батареями напряжением 24 В, блок APS-6502 поддерживает надежную работу системы в аварийных ситуациях. При пропадании напряжения от основного источника переменного напряжения 220 В 50 Гц происходит автоматическое подключение к резервному источнику. Резервируются также блоки контроля и распределения питания - в случае выхода из строя основного блока подключается резервный. Если отключаются оба источника переменного сетевого напряжения или выходят из строя оба блока PD-6359 (PD-659), то питание системы осуществляется от аккумуляторных батарей. Блок APS-6502 обладает интерфейсом RS-485, через который из программы MS-6100 возможен контроль состояния источников питания, управление их переключением | Уточняйте у менеджера | Уточняйте у менеджера
00-00053358 | Innova RT 1K (621783) | IPPON | Батарея для ИБП, 36В, 14Ач, для Innova RT 1000. Для увеличения времени батарейной поддержки все источники бесперебойного питания IPPON INNOVA RT позволяют подключать дополнительные батарейные модули. | Уточняйте у менеджера | Уточняйте у менеджера
00-00122439 | КС-3/5-У | SLT | Кронштейн для уличных блоков питания. Материал оцинкованная сталь. Предназначен для крепления БПС-12/3-У и БПС-12/5-У на столб. Крепится с помощью хомутов или бандажной ленты, шириной НЕ БОЛЕЕ 20мм. Габаритные размеры 110х90х20мм, вес 0,14 кг, температура -50...+60. Для удобства установки БПС-12/3-У и БПС-12/5-У кронштейн оснащен резьбовыми заклепками. Комплектуется винтами М4 - 4 шт. | 478 | 436.72
00-00144577 | ST-MD501HC | Smartec | Адаптер для зарядки при использовании аккумуляторов для ST-MD520H. | 500 | 500
00-00121718 | КМ-3/5-У | Tantos | Кронштейн для крепления на столб блоков питания БП-3А-У и БП-5А-У. Изготовлен из оцинкованной стали, покрыт порошковой краской, не подвержен коррозии. Для удобства установки БП кронштейн оснащен резьбовыми заклёпками под винты. | 936 | 889.2
00-00109534 | RAPAN BC 24/9S | Бастион | Батарейный блок, встроенные АКБ 2 шт.x 9Ah, используется совместно с RAPAN-UPS 1000-RACK-IN-2X9-E и RAPAN-UPS 1000-RACK-IN-2X9 для обеспечения бесперебойным питанием офисного оборудования и компьютерной техники (персональные компьютеры, серверы, сетевое оборудование). RAPAN BC 24/9S имеет современный дизайн и обладает удобством и простотой обслуживания и эксплуатации. Разъём для подключения дополнительных батарейных блоков позволяет наращивать время резервной работы источника бесперебойного питания. Конструкция корпуса позволяет устанавливать изделие в горизонтальном положении (в 19” телекоммуникационные шкафы и стойки, используются установочные кронштейны) или вертикальном положении. Высота корпуса — 2U. | 29200 | 23360
00-00100672 | RAPAN BC 48/9S | Бастион | Батарейный блок, встроенные АКБ 4 шт.x 9Ah. Универсальный корпус: стоечное исполнение или напольное размещение. Высота корпуса — 2U. Используется совместно с ИБП RAPAN-UPS 2000 RACK+4x9Ah и RAPAN-UPS 3000 RACK+4x9Ah для обеспечения бесперебойным питанием офисного оборудования и компьютерной техники (персональные компьютеры, серверы, сетевое оборудование). | 34200 | 27360
00-00019181 | SKAT BB (26-200)Ah | Бастион | Балансир свинцово-кислотных АКБ, позволяет продлить срок службы АКБ за счёт автоматического выравнивания напряжения на клеммах АКБ. Подходит для 2-х АКБ от 26 до 200 Ач. Защита АКБ от недозаряда, перезаряда, сульфатации. Увеличивает срок службы АКБ в 2 раза. | 4800 | 4080
00-00109085 | SKAT BC 192/9 RACK | Бастион | Батарейный блок в корпусе 19" 2U, 192В, емкость 9Ач, 16 АКБх9Ач, предназначен для подключения к источнику бесперебойного питания SKAT-UPS 6000 RACK и позволяет компактно разместить аккумуляторные батареи в 19" шкафах и стойках. | 173000 | 138400
00-00047437 | SKAT BC 24/18 RACK | Бастион | Батарейный блок со встроенным модулем защиты АКБ для ИБП SKAT-UPS 1000 RACK. Корпус под 19" шкаф, высота — 2U. Номинальная ёмкость — 18 Ач. Номинальное выходное напряжение — 24 В. Количество и ёмкость АКБ — 4х9 Ач. Защитный автоматический выключатель постоянного тока номиналом 40 А. Габариты (ШхГхВ) — 445х346х87 мм, масса — 15,6 кг. Для обеспечения бесперебойным питанием оборудования, используемого, в частности: в средствах связи и сетях электроснабжения, в образовательной, финансовой и транспортной сфере, в структуре государственной безопасности, в научно-исследовательских центрах. | 59600 | 47680
00-00069956 | SKAT BC 24/18S RACK | Бастион | Батарейный блок со встроенным модулем защиты АКБ для ИБП SKAT-UPS 1000 RACK+2x9Ah. Корпус под 19" шкаф, высота 2U. Номинальная емкость 18 Ач. Номинальное выходное напряжение 24 В. Ток заряда АКБ - 1,4А. Количество и емкость АКБ - 4х9 Ач. Время заряда до 90% емкости 8 ч. Возможность подключения до 4 батарейных блоков к одному ИБП. Габариты (ШхГхВ) - 440х430х88 мм, масса -17,2 кг. Гарантия 3 года. | Уточняйте у менеджера | Уточняйте у менеджера
00-00132179 | SKAT BC 24/18S3 RACK P3 | Бастион | Батарейный блок предназначен для подключения к источникам бесперебойного питания SKAT-UPS 1000-RACK-ON-2X9 P3, SKAT-UPS 1000-RACK-ON-2X9-E P3. Позволяет увеличить время автономной работы системы бесперебойного питания и компактно разместить аккумуляторные батареи в 19" шкафах и стойках. Высота корпуса — 2U. К одному источнику бесперебойного питания можно подключить от одного до четырех батарейных блоков. | 53500 | 42800
00-00047438 | SKAT BC 24/36 RACK | Бастион | Батарейный блок со встроенным модулем защиты АКБ для ИБП SKAT-UPS 1000 RACK. Корпус под 19" шкаф, высота — 2U. Номинальная ёмкость — 36 Ач. Номинальное выходное напряжение — 24 В. Количество и ёмкость АКБ — 8х9 Ач. Защитный автоматический выключатель постоянного тока номиналом 40 А. Габариты (ШхГхВ) — 441х580х87 мм, масса — 28,7 кг. Для обеспечения бесперебойным питанием оборудования, используемого, в частности: в средствах связи и сетях электроснабжения, в образовательной, финансовой и транспортной сфере, в структуре государственной безопасности, в научно-исследовательских центрах. | 91900 | 73520
00-00094599 | SKAT BC 24/9 DIN | Бастион | Батарейный блок обеспечивает защиту от короткого замыкания с помощью установленного предохранителя на 25 А, который легко поменять в случае возникновения не штатных ситуаций. Конструкция батарейного блока позволяет подключать несколько батарейных блоков как параллельно так для увеличения времени резерва, так и последовательно для получения большего напряжения. SKAT BC 24/9 DIN предназначено для совместной работы с источниками бесперебойного питания SKAT DIN с напряжением 24 В и размещается на DIN- рейке. | 8700 | 6960
00-00130841 | SKAT BC 36/18 RACK | Бастион | Батарейный блок предназначен для подключения к источникам бесперебойного питания SKAT-UPS 1500-RACK-ON, SKAT-UPS 1500-RACK-ON-E и позволяет компактно разместить аккумуляторные батареи в 19" шкафах и стойках. К одному источнику бесперебойного питания можно подключить от одного до шести батарейных блоков. | 69000 | 55200
00-00136513 | SKAT BC 36/18S3 RACK P3 | Бастион | Блок батарейный 2U, 36В, 18Ач, ЗУ, для ИБП со встр. АКБ, предназначен для подключения к источникам бесперебойного питания SKAT-UPS 1500-RACK-ON-3X9 P3, SKAT-UPS 1500-RACK-ON-3X9-E P3. Позволяет увеличить время автономной работы системы бесперебойного питания и компактно разместить аккумуляторные батареи в 19" шкафах и стойках. Высота корпуса — 2U. К одному источнику бесперебойного питания можно подключить от одного до шести батарейных блоков. | 61900 | 49520
00-00132180 | SKAT BC 48/18S3 RACK P3 | Бастион | Батарейный блок предназначен для подключения к источникам бесперебойного питания SKAT-UPS 2000-RACK-ON-4X9-E P3, SKAT-UPS 2000-RACK-ON-4X9 P3. Позволяет увеличить время автономной работы системы бесперебойного питания и компактно разместить аккумуляторные батареи в 19" шкафах и стойках. Высота корпуса — 2U. К одному источнику бесперебойного питания можно подключить от одного до четырех батарейных блоков. | 78200 | 62560
00-00132181 | SKAT BC 72/18S3 RACK P3 | Бастион | Батарейный блок предназначен для подключения к источникам бесперебойного питания SKAT-UPS 3000-RACK-ON-6X9 P3, SKAT-UPS 3000-RACK-ON-6X9-E P3. Позволяет увеличить время автономной работы системы бесперебойного питания и компактно разместить аккумуляторные батареи в 19" шкафах и стойках. Высота корпуса — 2U. К одному источнику бесперебойного питания можно подключить от одного до четырех батарейных блоков. | 103000 | 82400
00-00047439 | SKAT BC 72/9 RACK | Бастион | Батарейный блок со встроенным модулем защиты АКБ для ИБП SKAT-UPS 3000 RACK. Корпус под 19" шкаф, высота — 2U. Номинальная ёмкость — 9 Ач. Номинальное выходное напряжение — 72 В. Количество и ёмкость АКБ — 6х9 Ач. Защитный автоматический выключатель постоянного тока номиналом 40 А. Габариты (ШхГхВ) — 441х580х87 мм, масса — 23,1 кг. Для обеспечения бесперебойным питанием оборудования, используемого, в частности: в средствах связи и сетях электроснабжения, в образовательной, финансовой и транспортной сфере, в структуре государственной безопасности, в научно-исследовательских центрах. | 82000 | 65600
00-00130840 | SKAT BС 240/9 RACK | Бастион | Батарейный блок предназначен для подключения к источникам бесперебойного питания SKAT-UPS 10000-RACK-ON, SKAT-UPS 6-RACK-3/1-ON, SKAT-UPS 6-RACK-3/1-ON, SKAT-UPS 10-RACK-3/1-ON и позволяет компактно разместить аккумуляторные батареи в 19" шкафах и стойках. К одному источнику бесперебойного питания можно подключить от одного до шести батарейных блоков. | 224000 | 179200
00-00130846 | SKAT BС 48/18 RACK | Бастион | Батарейный блок предназначен для ИБП SKAT-UPS 2000-RACK-ON, SKAT-UPS 2000-RACK-ON-E Номинальная ёмкость: 18 Ач Номинальное выходное напряжение: 48 В Количество и ёмкость АКБ: 8х9 Ач Максимальное количество в параллели: 6 шт Автоматический выключатель 40 А Универсальный корпус RACK/tower, высота 2U. | 87200 | 69760
00-00138257 | SKAT SBR-100-5-2-2 | Бастион | Сборно-разборный стеллаж предназначен для компактного размещения 20 свинцово-кислотных герметизированных аккумуляторных батарей емкостью 100 Ач. Сборно-разборная система позволяет подстраивать положение поперечных балок, исходя из размеров аккумулятора, а также перемещать ярусы в допустимых диапазонах. Металлические элементы стеллажа имеют кислотостойкое, диэлектрическое покрытие. Стойки и поперечные балки выполнены из горячекатаной профильной трубы с толщиной стенки 3 мм, обработанной на станках с ЧПУ. Материал опорных балок - листовая сталь толщиной 3 мм, спрофилированная и обработанная на станках с ЧПУ. Стеллаж снабжен диэлектрическими опорами (подпятниками). | 63500 | 50800
00-00138258 | SKAT SBR-100-5-2-4 | Бастион | Сборно-разборный стеллаж предназначен для компактного размещения 40 свинцово-кислотных герметизированных аккумуляторных батарей емкостью 100 Ач. Сборно-разборная система позволяет подстраивать положение поперечных балок, исходя из размеров аккумулятора, а также перемещать ярусы в допустимых диапазонах. Металлические элементы стеллажа имеют кислотостойкое, диэлектрическое покрытие. Стойки и поперечные балки выполнены из горячекатаной профильной трубы с толщиной стенки 3 мм, обработанной на станках с ЧПУ. Материал опорных балок - листовая сталь толщиной 3 мм, спрофилированная и обработанная на станках с ЧПУ. Стеллаж снабжен диэлектрическими опорами (подпятниками). | 127000 | 101600
00-00138259 | SKAT SBR-100FT-10-1-2 | Бастион | Сборно-разборный стеллаж предназначен для компактного размещения 20 фронт-терминальных свинцово-кислотных герметизированных аккумуляторных батарей емкостью 100 Ач. Сборно-разборная система позволяет подстраивать положение поперечных балок, исходя из размеров аккумулятора, а также перемещать ярусы в допустимых диапазонах. Металлические элементы стеллажа имеют кислотостойкое, диэлектрическое покрытие. Стойки и поперечные балки выполнены из горячекатаной профильной трубы с толщиной стенки 3 мм, обработанной на станках с ЧПУ. Материал опорных балок - листовая сталь толщиной 3 мм, спрофилированная и обработанная на станках с ЧПУ. Стеллаж снабжен диэлектрическими опорами (подпятниками). | 47200 | 37760
00-00138260 | SKAT SBR-100FT-10-1-4 | Бастион | Сборно-разборный стеллаж предназначен для компактного размещения 40 фронт-терминальных свинцово-кислотных герметизированных аккумуляторных батарей емкостью 100 Ач. Сборно-разборная система позволяет подстраивать положение поперечных балок, исходя из размеров аккумулятора, а также перемещать ярусы в допустимых диапазонах. Металлические элементы стеллажа имеют кислотостойкое, диэлектрическое покрытие. Стойки и поперечные балки выполнены из горячекатаной профильной трубы с толщиной стенки 3 мм, обработанной на станках с ЧПУ. Материал опорных балок - листовая сталь толщиной 3 мм, спрофилированная и обработанная на станках с ЧПУ. Стеллаж снабжен диэлектрическими опорами (подпятниками). | 94200 | 75360
00-00138261 | SKAT SBR-100FT-5-1-4 | Бастион | Сборно-разборный стеллаж предназначен для компактного размещения 20 фронт-терминальных свинцово-кислотных герметизированных аккумуляторных батарей емкостью 100 Ач. Сборно-разборная система позволяет подстраивать положение поперечных балок, исходя из размеров аккумулятора, а также перемещать ярусы в допустимых диапазонах. Металлические элементы стеллажа имеют кислотостойкое, диэлектрическое покрытие. Стойки и поперечные балки выполнены из горячекатаной профильной трубы с толщиной стенки 3 мм, обработанной на станках с ЧПУ. Материал опорных балок - листовая сталь толщиной 3 мм, спрофилированная и обработанная на станках с ЧПУ. Стеллаж снабжен диэлектрическими опорами (подпятниками). | 72300 | 57840
00-00138262 | SKAT SBR-120-5-2-2 | Бастион | Сборно-разборный стеллаж предназначен для компактного размещения 20 свинцово-кислотных герметизированных аккумуляторных батарей емкостью 120 Ач. Сборно-разборная система позволяет подстраивать положение поперечных балок, исходя из размеров аккумулятора, а также перемещать ярусы в допустимых диапазонах. Металлические элементы стеллажа имеют кислотостойкое, диэлектрическое покрытие. Стойки и поперечные балки выполнены из горячекатаной профильной трубы с толщиной стенки 3 мм, обработанной на станках с ЧПУ. Материал опорных балок - листовая сталь толщиной 3 мм, спрофилированная и обработанная на станках с ЧПУ. Стеллаж снабжен диэлектрическими опорами (подпятниками). | 60500 | 48400
00-00138263 | SKAT SBR-120-5-2-4 | Бастион | Сборно-разборный стеллаж предназначен для компактного размещения 40 свинцово-кислотных герметизированных аккумуляторных батарей емкостью 120 Ач. Сборно-разборная система позволяет подстраивать положение поперечных балок, исходя из размеров аккумулятора, а также перемещать ярусы в допустимых диапазонах. Металлические элементы стеллажа имеют кислотостойкое, диэлектрическое покрытие. Стойки и поперечные балки выполнены из горячекатаной профильной трубы с толщиной стенки 3 мм, обработанной на станках с ЧПУ. Материал опорных балок - листовая сталь толщиной 3 мм, спрофилированная и обработанная на станках с ЧПУ. Стеллаж снабжен диэлектрическими опорами (подпятниками). | 119000 | 95200
00-00138264 | SKAT SBR-125FT-10-1-2 | Бастион | Сборно-разборный стеллаж предназначен для компактного размещения 20 фронт-терминальных свинцово-кислотных герметизированных аккумуляторных батарей емкостью 125 Ач. Сборно-разборная система позволяет подстраивать положение поперечных балок, исходя из размеров аккумулятора, а также перемещать ярусы в допустимых диапазонах. Металлические элементы стеллажа имеют кислотостойкое, диэлектрическое покрытие. Стойки и поперечные балки выполнены из горячекатаной профильной трубы с толщиной стенки 3 мм, обработанной на станках с ЧПУ. Материал опорных балок - листовая сталь толщиной 3 мм, спрофилированная и обработанная на станках с ЧПУ. Стеллаж снабжен диэлектрическими опорами (подпятниками). | 57300 | 45840
00-00138265 | SKAT SBR-125FT-10-1-4 | Бастион | Сборно-разборный стеллаж предназначен для компактного размещения 40 фронт-терминальных свинцово-кислотных герметизированных аккумуляторных батарей емкостью 125 Ач. Сборно-разборная система позволяет подстраивать положение поперечных балок, исходя из размеров аккумулятора, а также перемещать ярусы в допустимых диапазонах. Металлические элементы стеллажа имеют кислотостойкое, диэлектрическое покрытие. Стойки и поперечные балки выполнены из горячекатаной профильной трубы с толщиной стенки 3 мм, обработанной на станках с ЧПУ. Материал опорных балок - листовая сталь толщиной 3 мм, спрофилированная и обработанная на станках с ЧПУ. Стеллаж снабжен диэлектрическими опорами (подпятниками). | 98300 | 78640
00-00138266 | SKAT SBR-125FT-5-1-4 | Бастион | Сборно-разборный стеллаж предназначен для компактного размещения 20 фронт-терминальных свинцово-кислотных герметизированных аккумуляторных батарей емкостью 125 Ач. Сборно-разборная система позволяет подстраивать положение поперечных балок, исходя из размеров аккумулятора, а также перемещать ярусы в допустимых диапазонах. Металлические элементы стеллажа имеют кислотостойкое, диэлектрическое покрытие. Стойки и поперечные балки выполнены из горячекатаной профильной трубы с толщиной стенки 3 мм, обработанной на станках с ЧПУ. Материал опорных балок - листовая сталь толщиной 3 мм, спрофилированная и обработанная на станках с ЧПУ. Стеллаж снабжен диэлектрическими опорами (подпятниками). | 76600 | 61280
03-00000771 | SKAT-T-AUTO | Бастион | АВТОматический тестер контроля емкости АКБ 12 В, ёмкостью от 1,2 до 120 Ач. Оценка и цифровая индикация фактической емкости АКБ. Быстрая оценка емкости АКБ (около 15 сек), не требует калибровки или выбора диапазона измерений, цифровой дисплей. | 14300 | 12155
00-00116339 | SKAT-T-LITE | Бастион | Автоматический тестер ёмкости аккумуляторных батарей предназначен для оперативной оценки технического состояния и остаточной ёмкости свинцово-кислотных АКБ с номинальным напряжением 12 В и номинальной ёмкостью 1,2-40 Ач, которые применяются в системах охранно-пожарной сигнализации и видеонаблюдения. | 7100 | 6035
03-00003852 | SKAT-UTTV | Бастион | Устройство автоматическое тестирования, тренировки, восстановления, заряда и реанимации свинцово-кислотных АКБ.Полностью автоматическое устройство тестирования, тренировки, восстановления и заряда свинцово-кислотных АКБ — герметичных и открытого типа (автомобильные). Заряд АКБ с током заряда 1/20 от остаточной емкости. Ускоренный заряд АКБ с током заряда 1/6 от остаточной емкости. Восстановление АКБ, имеющих сульфатацию пластин. Тренировка АКБ с помощью циклов разряда/заряда. Цифровой дисплей. Работает с АКБ до 120 Ач | 29200 | 24820
00-00022777 | SNMP-модуль CX 504 | Бастион | SNMP-модуль для SKAT UPS-10000 RACK. Мониторинг и управление ИБП в компьютерной сети, с обеспечением автоматического корректного завершения работы серверов и рабочих станций. Автоопределение 10M/100M Fast Ethernet. Управление и конфигурация через Telnet, Web-браузер или NMS. Поддержка протоколов TCP/IP, UDP, SNMP, Telnet, SNTP, PPP, HTTP,SMTP. | Уточняйте у менеджера | Уточняйте у менеджера
00-00094595 | SNMP-модуль CY 504 | Бастион | SNMP-модуль предназначен для SKAT UPS серии RACK мощностью от 6 кВА до 10 кВА. Обеспечивает мониторинг и управление ИБП в компьютерной сети с обеспечением автоматического корректного завершения работы серверов и рабочих станций. Имеет функцию автоопределения 10M/100M Fast Ethernet. Управление и конфигурация осуществляется через Telnet, Web-браузер или NMS. Поддержка протоколов TCP/IP, UDP, SNMP, Telnet, SNTP, PPP, HTTP, SMTP. | 34500 | 27600
00-00094596 | SNMP-модуль DA 806 | Бастион | SNMP-модуль предназначен для SKAT UPS серии RACK мощностью от 1 кВА до 10 кВА. Обеспечивает мониторинг и управление ИБП в компьютерной сети с обеспечением автоматического корректного завершения работы серверов и рабочих станций. Имеет функцию автоопределения 10M/100M Fast Ethernet. Управление и конфигурация осуществляется через Telnet, Web-браузер или NMS. Поддержка протоколов TCP/IP, UDP, SNMP, Telnet, SNTP, PPP, HTTP, SMTP. | 38000 | 30400
00-00022778 | SNMP-модуль DL 801 | Бастион | SNMP-модуль для SKAT UPS 1000 RACK и SKAT UPS 3000 RACK. Мониторинг и управление ИБП в компьютерной сети, с обеспечением автоматического корректного завершения работы серверов и рабочих станций. Автоопределение 10M/100M Fast Ethernet. Управление и конфигурация через Telnet, Web-браузер или NMS. Поддержка протоколов TCP/IP, UDP, SNMP, Telnet, SNTP, PPP, HTTP,SMTP. | 27700 | 22160
00-00138231 | SNMP-модуль DS 801 | Бастион | SNMP-модуль DS 801 разработан для удаленного мониторинга параметров однофазных источников бесперебойного питания (ИБП) SKAT-UPS серии RACK от 1 до 3 кВА. В сочетании с функциональным ПО он позволяет запрограммировать множество сценариев, гарантирующих бесперебойную и безотказную работу вашего объекта. | 27700 | 22160
00-00107518 | SNMP-модуль DU 803 | Бастион | SNMP-модуль предназначен для SKAT UPS серии RACK мощностью от 1 кВА до 10 кВА. Обеспечивает мониторинг и управление ИБП в компьютерной сети. Имеет функцию автоопределения 10M Ethernet. Управление и конфигурация осуществляется через Web-браузер. Поддержка протоколов UDP, TCP, HTTP, SNMPv2c, ICMP, SNTP. | 27700 | 22160
00-00130864 | SNMP-модуль NM510 | Бастион | SNMP-модуль для ИБП SKAT-UPS 3/3, 3/1; Предназначен для мониторинга состояния источника бесперебойного питания (ИБП) по сети Ethernet | 41400 | 33120
00-00130850 | SNMP-модуль NM810 | Бастион | SNMP-модуль для однофазных ИБП SKAT-UPS; Предназначен для мониторинга состояния источника бесперебойного питания (ИБП) по сети Ethernet | 33200 | 26560
00-00019182 | TEPLOCOM TBS | Бастион | Тренировщик свинцово-кислотных АКБ для определения ориентировочного времени работы АКБ и тренировки АКБ (используемых в качестве внешней АКБ в составе источников бесперебойного питания) | 4800 | 4080
03-00010157 | Краб-220 | Бастион | Монтажный кронштейн для установки на столбах и опорах источников питания уличного исполнения. | 4060 | 3451
00-00014391 | Кронштейн для SKAT ST | Бастион | Кронштейны для установки стабилизаторов серии SKAT ST на стене, при трех-фазном включении монтаж «башней». В комплекте 2 шт. грузоподъемность 80 кг, 450х450 мм. | 1800 | 1440
00-00039734 | Модуль RS 485 | Бастион | Модуль предназначен для контроля состояния источников бесперебойного питания серии Скат 12 и 24 вольта, и передачи информации по интерфейсу RS 485. Подключается к блоку питания параллельно выходу питания, клеммам АКБ и клеммам питания 220В. | 224000 | 179200
00-00136527 | Монтажный комплект 3U для SKAT-UPS и SKAT BC | Бастион | Монтажный комплект предназначен для установки ИБП серии SKAT-UPS и SKAT BC в 19" стойки высотой 3U. Способен выдерживать нагрузку до 95 кг, что позволяет его использовать с ИБП или батарейным блоком в телекоммуникационной стойке. Регулируются по длине. Вместе с ним поставляются крепежные элементы, необходимые для комфортного и компактного крепления на серверных стойках. Болты выполнены из стали и обеспечивают надежную фиксацию установленного изделия. | 8700 | 6960
00-00090258 | Монтажный комплект для SKAT-UPS RACK | Бастион | Монтажный комплект предназначен для установки ИБП серии SKAT-UPS RACK в 19" стойки. Способен выдерживать нагрузку до 95 кг, что позволяет его использовать с ИБП или батарейным блоком в телекоммуникационной стойке. Регулируются по длине. Вместе с ним поставляются крепежные элементы, необходимые для комфортного и компактного крепления на серверных стойках. Болты выполнены из стали и обеспечивают надежную фиксацию установленного изделия. | 7300 | 5840
00-00085717 | Релейный модуль DC 302 | Бастион | Релейный модуль для SKAT-UPS 1000 RACK, SKAT-UPS 1000 RACK+2x9Ah, SKAT-UPS 1000 исп.V RACK, SKAT-UPS 2000 RACK, SKAT-UPS 2000 RACK+4X9Ah, SKAT-UPS 3000 RACK, SKAT-UPS 3000 RACK+6x9Ah. Модуль преобразует внутренние сигналы ИБП в формат «сухой контакт реле», обеспечивает возможность дистанционного отключения ИБП и внешнего мониторинга состояния электросети и ИБП по шести основным параметрам. Тип контактов — клеммная колодка. Количество клемм — 12. | 6400 | 5120
00-00014421 | Термостат АКБ-12/12 Ач | Бастион | Аккумуляторный термостат 12 Ач. Устанавливается внутрь корпуса СКАТ-1200 исп. 5 и СКАТ-2400 исп. 5. Обеспечивает нормальную работу АКБ до минус 40 °С. Ток, потребляемый термостатом в режиме подогрева АКБ — 0,8…1,0 А. Обеспечивают поддержание положительной температуры АКБ, входящей в состав термостата, при отрицательной температуре окружающей среды. Встроенный обогреватель, датчик температуры, автоматика подогрева. | 17700 | 14160
00-00014423 | Термостат АКБ-12/26 Ач | Бастион | Аккумуляторный термостат 26 Ач. Обеспечивает нормальную работу АКБ до минус 40 °С. Ток, потребляемый термостатом в режиме подогрева АКБ — 2,0 А. Обеспечивают поддержание положительной температуры АКБ, входящей в состав термостата, при отрицательной температуре окружающей среды. Встроенный обогреватель, датчик температуры, автоматика подогрева. | 32400 | 25920
00-00014424 | Термостат АКБ-12/40 Ач | Бастион | Аккумуляторный термостат 40 Ач. Обеспечивает нормальную работу АКБ до минус 40 °С. Ток, потребляемый термостатом в режиме подогрева АКБ — 2,0 А. Обеспечивают поддержание положительной температуры АКБ, входящей в состав термостата, при отрицательной температуре окружающей среды. Встроенный обогреватель, датчик температуры, автоматика подогрева. | 45100 | 36080
03-00000250 | Термостат АКБ-12/7 Ач | Бастион | Аккумуляторный термостат 7 Ач. Устанавливается внутрь корпуса СКАТ-1200 исп. 5 и СКАТ-2400 исп. 5. Обеспечивает нормальную работу АКБ до минус 40 °С. Ток, потребляемый термостатом в режиме подогрева АКБ — 0,8…1,0 А. Обеспечивают поддержание положительной температуры АКБ, входящей в состав термостата, при отрицательной температуре окружающей среды. Встроенный обогреватель, датчик температуры, автоматика подогрева. | 9700 | 7760
00-00079381 | SNMP iDA-ST200P (SNMP card) | БОЛИД | Встраиваемый в UPS-1000, UPS-3001 модуль для мониторинга и управления через Ethernet | 11498.5 | 11498.5
00-00024518 | МИП-12 исп.01 (МИП-12-1/7ПЗ) | БОЛИД | Модуль источника питания, 12В, 1А. Расширенный диапазон сетевого напряжения. Возможность подключения аккумулятора от 4,5 до 12 Ач . Компактный пластиковый корпус, не поддерживающий горения. Предназначены для для питания извещателей, приёмно-контрольных приборов, систем контроля доступа, видеонаблюдения и других устройств с напряжением 12 В постоянного тока. "МИП-12 исп.01" обеспечивает резервированное электропитание при подключении внешней аккумуляторной батареи."МИП-12 исп.01" обеспечивает номинальный ток нагрузки 1 А и возможность резервирования. | 1600.27 | 1600.27
00-00030722 | МИП-12 исп.02 (МИП-12-1/ПЗ) | БОЛИД | Модуль источника питания, 12В, 1,5А. Расширенный диапазон сетевого напряжения. Компактный пластиковый корпус, не поддерживающий горения, предназначен для питания извещателей, приёмно-контрольных приборов, систем контроля доступа, видеонаблюдения и других устройств с напряжением 12 В постоянного тока, подключение к бытовым электросетям без провода заземления, светодиодная индикация наличия сетевого и выходного напряжений, коротких замыканий по выходу, возможность крепления на стену или DIN рейку. | 1481.32 | 1481.32
03-00000576 | МКС РИП | БОЛИД | Модуль контроля состояния резервированных источников питания РИП-12 и РИП-24 и передачи извещений на три релейных выхода и световой индикатор. Предназначен для контроля состояний резервированных источников питания "РИП-12" и "РИП-24" и передачи извещений на три релейных выхода и световой индикатор. | 1164.12 | 1164.12
00-00109837 | Рельсы для ИБП | БОЛИД | Крепление для установки источников бесперебойного питания Bolid UPS-1000, Bolid UPS-3001 и другого оборудования в стойку 19" | 6477.22 | 6477.22
03-00006449 | Термостат АКБ 12 Ач | К-Инженеринг | Термостат АКБ 12 Ач Термостат обеспечивает нормальную работу АКБ 12 Ач в БИРП-Т (АКБ в комплект не входит) от −40° до +50°С. | 3526 | 2997.1
00-00015356 | Модуль УРП 1-8 (бескорпусной) | Полисервис | Устройство распределения питания с одного выхода на восемь независимых каналов, каждый из которых снабжен цепями защиты и индикацией наличия выходного напряжения. | 875 | 830
03-00009034 | УРП-1-8 (в корпусе) | Полисервис | Устройство распределения питания предназначено для распределения тока источника питания, имеющего один выход, на восемь зависимых каналов. Работает как с постоянным так и с переменным напряжением.Применяется для подключения нескольких потребителей к одному источнику питания через раздельные винтовые клеммники, каждый из которых имеет свой предохранитель и индикацию наличия выходного напряжения.Поставляется в металлическом корпусе исполнения IP20 и в виде бескорпусного модуля. Основание корпуса имеет выступы для фиксирования проводов с помощью кабельных стяжек шириной 2...3 мм. | 1135 | 1080
00-00015485 | Ушан-1 для АКБ | Полисервис | Термостатированный чехол предназначен для поддержания в рабочем состоянии АКБ* (2 х 12 В/7 Ач) при пониженных температурах окружающей среды.Автоматический модуль подогрева.Питание подогрева непосредственно от сети.Защита трансформатора встроенным термопредохранителем. | 7410 | 7040
00-00016887 | РЕЗЕРВ-18Т | МикроКомСервис | Термостат предназначен для работы в составе источников вторичного электропитания резервированных РЕЗЕРВ-12/2У7 для обеспечения положительной температуры аккумуляторной батареи при отрицательной температуре окружающей среды. В состав термостата входит АКБ 12В, 7А/ч; Термостат предназначен для круглосуточной непрерывной эксплуатации при: температуре окружающей среды от -40°С до плюс +40°С; относительной влажности воздуха не более 93% при +40°С. | 7689.36 | 7689.36
00-00016886 | РЕЗЕРВ-4.5Т | МикроКомСервис | Термостат предназначен для работы в составе источников вторичного электропитания резервированных РЕЗЕРВ-12/2У4.5 для обеспечения положительной температуры аккумуляторной батареи при отрицательной температуре окружающей среды. В состав термостата входит АКБ 12В, 4.5 А/ч; Термостат предназначен для круглосуточной непрерывной эксплуатации при: температуре окружающей среды от -40°С до плюс +40°С; относительной влажности воздуха не более 93% при +40°С. | Уточняйте у менеджера | Уточняйте у менеджера
03-00006113 | РЕЗЕРВ-7Т | МикроКомСервис | Термостат предназначен для работы в составе источников вторичного электропитания резервированных РЕЗЕРВ-12/2У7 для обеспечения положительной температуры аккумуляторной батареи при отрицательной температуре окружающей среды. В состав термостата входит АКБ 12В, 7А/ч; Термостат предназначен для круглосуточной непрерывной эксплуатации при: температуре окружающей среды от -40°С до плюс +40°С; относительной влажности воздуха не более 93% при +40°С | 5126.24 | 5126.24
00-00082782 | РЕЗЕРВ-ВЗУ (12В) | МикроКомСервис | Восстанавливающее зарядное устройство предназначено для восстановления и зарядки аккумуляторных батарей (в т.ч. глубокоразряженных) номинальным напряжением 12 В постоянно - переменного тока Устройство обеспечивает: Зарядку и десульфатацию АКБ емкостью от 1.2 А*ч до 26 А*ч постоянным номинальным напряжением 12 В; Защиту от короткого замыкания по выходу с отключением выходного напряжения; Устройство имеет герметичное исполнение (IP56) и предназначено для эксплуатации, при: - температуре окружающей среды от минус 25°С до плюс 40°С; - относительной влажности воздуха не более 93 % при плюс 40°С; отсутствии в воздухе паров агрессивных веществ (кислот, щелочей и пр.). | Уточняйте у менеджера | Уточняйте у менеджера
00-00072684 | КС-3 (40158) | Тахион | Кронштейн крепления для блоков питания БПГ-36Вт на квадратные и круглые опоры Ø 115 ÷ 135 мм | Уточняйте у менеджера | Уточняйте у менеджера
Боксы под АКБ
00-00014664 | АК-01 | Accordtec | Универсальный металлический бокс для размещения блоков, 288х298х78 мм. | 1364.81 | 1296.57
03-00011204 | B-12 установочный | Проксима | Компактный металлический бокс для установки внутри него периферийного оборудования. Габаритные размеры (ВШГ): 143х210х52 мм. Цвет: белый. С клеммником с предохранителем для подключения 230В, крышкой для блока питания и стойками для установки блока питания PS-1215/1230. | 1200 | 1140
03-00012571 | B-35 пустой | Проксима | Металлический бокс для установки внутри него оборудования. Габаритные размеры (ВШГ): 350х250х90 мм. Цвет: белый. | 1700 | 1615
03-00003537 | B-35 установочный | Проксима | Бокс установочный металлический.С установленной внутри DIN-рейкой, клеммником с предохранителем для подключения 220В. Габаритные размеры 350х250х90мм. | 1900 | 1805
00-00057461 | SPM-Box | Sonar | Бокс под 2 АКБ 12В 40Ач. | 6292 | 6292
00-00138853 | SKAT SBR-150-5-1-4 | Бастион | Стеллаж аккумуляторный 900х660х1425, 20 АКБ 150Ач (4 яруса 5х1) | 85700 | 68560
00-00138854 | SKAT SBR-150-8-1-5 | Бастион | Стеллаж аккумуляторный 1500х660х1625, 40 АКБ 150Ач (5 ярусов 8х1) | 130000 | 104000
00-00138857 | SKAT SBR-150FT-10-1-2 | Бастион | Стеллаж аккумуляторный 1500х660х1625, 40 АКБ 150Ач (5 ярусов 8х1) | 55300 | 44240
00-00138859 | SKAT SBR-150FT-5-1-4 | Бастион | Стеллаж аккумуляторный 600х660х1575, 20 АКБ 150FT (4 яруса 5х1) | 76600 | 61280
00-00138860 | SKAT SBR-200-10-1-4 | Бастион | Стеллаж аккумуляторный 2600х660х1425, 40 АКБ 200Ач (4 яруса 10х1) | 177000 | 141600
00-00138864 | SKAT SBR-200-5-1-4 | Бастион | Стеллаж аккумуляторный 1300х660х1425, 20 АКБ 200Ач (4 яруса 5х1) | 98400 | 78720
00-00138869 | SKAT SBR-40-5-2-2 | Бастион | Стеллаж аккумуляторный 900х510х575, 20 АКБ 40Ач (2 яруса 5х2) | 46100 | 36880
00-00138870 | SKAT SBR-40-5-2-4 | Бастион | Стеллаж аккумуляторный 900х510х1275, 40 АКБ 40Ач (4 яруса 5х2) | 90300 | 72240
00-00138871 | SKAT SBR-50FT-10-1-2 | Бастион | Стеллаж аккумуляторный 1200х400х625, 20 АКБ 50FT (2 яруса 10х1) | 37500 | 30000
00-00138872 | SKAT SBR-50FT-8-1-5 | Бастион | Стеллаж аккумуляторный 1000х400х1425, 40 АКБ 50FT (5 ярусов 8х1) | 79600 | 63680
00-00138873 | SKAT SBR-65-5-2-2 | Бастион | Стеллаж аккумуляторный 1000х830х575, 20 АКБ 65Ач (2 яруса 5х2) | 60400 | 48320
00-00138874 | SKAT SBR-65-5-2-4 | Бастион | Стеллаж аккумуляторный 1000х830х1275, 40 АКБ 65Ач (4 яруса 5х2) | 103000 | 82400
00-00138889 | SKAT SBR-80FT-10-1-2 | Бастион | Стеллаж аккумуляторный 1200х660х675, 20 АКБ 80FT (2 яруса 10х1) | 56400 | 45120
00-00138890 | SKAT SBR-80FT-10-1-4 | Бастион | Стеллаж аккумуляторный 1300х730х1275, 40 АКБ 80FT (4 яруса 10х1) | 96600 | 77280
00-00138891 | SKAT SBR-80FT-5-1-4 | Бастион | Стеллаж аккумуляторный 600х660х1575, 20 АКБ 80FT (4 яруса 5х1) | 72900 | 58320
00-00100671 | АО 1/12 DIN | Бастион | Аккумуляторный отсек для размещения АКБ емкостью 12 Ач 1 шт | 1160 | 928
03-00010229 | АО 1/65 | Бастион | Аккумуляторный отсек для установки одной АКБ емкостью не более 65 Ач, соответствующей ГОСТ Р МЭК 61056-1-2012, номинальным напряжением 12 В. | 6000 | 4800
00-00019192 | АО 2/100 исп.5М | Бастион | Аккумуляторный отсек под АКБ 100 Ач — 2 шт. Металлический корпус, уличное исполнение, класс защиты IP65, мембранный кабельный ввод, замки, кабели для подключения АКБ в комплекте. | 44300 | 35440
00-00022774 | АО 2/120 | Бастион | Аккумуляторный отсек для АКБ 430х385х280 мм (для 2 шт. АКБ до 120 Ач) | 9300 | 7440
03-00009995 | АО 2/17 RACK | Бастион | Аккумуляторный отсек под 2 АКБ 17 Ач, для установки в 19" шкаф, высота 2U. Выдвижные телескопические кронштейны, фронтальные ручки. | 9900 | 7920
03-00000504 | АО 2/26 | Бастион | Аккумуляторный отсек для установки двух АКБ емкостью не более 26 Ач, соответствующих ГОСТ Р МЭК 61056-1-2012, номинальным напряжением 12 В. | 7200 | 5760
03-00002098 | АО 2/40 | Бастион | Аккумуляторный отсек для установки двух АКБ емкостью не более 40 Ач, соответствующих ГОСТ Р МЭК 61056-1-2012, номинальным напряжением 12 В. | 9000 | 7200
00-00014419 | АО 2/40 исп.5М | Бастион | Аккумуляторный отсек под термостат АКБ 40 Ач — 2 шт. Металлический корпус, уличное исполнение, класс защиты IP56, мембранный кабельный ввод, замки, кабели для подключения АКБ в комплекте. | 31800 | 25440
03-00006752 | АО 4/17 RACK | Бастион | Аккумуляторный отсек под 4 АКБ 17 Ач, для установки в 19" шкаф, высота 2U. Выдвижные кронштейны, фронтальные ручки. | 13000 | 10400
00-00026840 | АО-1/7 DIN | Бастион | Аккумуляторный отсек предназначен для размещения аккумуляторной батареи 7 Ач в электротехническом шкафу на DIN-рейку 35 мм. Подходит для совместной работы с ИБП серии DIN (SKAT-12-1.0 DIN, SKAT-12-3.0 DIN, СКАТ-1200М DIN). | 1250 | 1000
03-00010116 | Стеллаж для АКБ 0,5х0,7х0,4-2П | Бастион | Стеллаж 2-х полочный для АКБ 0,5х0,7х0,4-2П, предназначен для размещения на нем свинцово-кислотных аккумуляторных батарей, источников бесперебойного питания и другого электротехнического оборудования. | 11400 | 9120
03-00010493 | Стеллаж для АКБ 1,0х0,7х0,4-4П | Бастион | Стеллаж 4-х полочный для АКБ (1,0х0,7х0,4 м), предназначен для размещения на нем свинцово-кислотных аккумуляторных батарей, источников бесперебойного питания и другого электротехнического оборудования | 18600 | 14880
03-00000738 | УМБ-3/120 | Бастион | Универсальный монтажный бокс УМБ-3/120 предназначен для установки в нем герметичных необслуживаемых свинцово-кислотных аккумуляторов, соответствующих стандарту CEI IEС 1056-1 (МЭК 1056-1) | 13000 | 10400
00-00109841 | АК-2 | БОЛИД | Аккумуляторный контейнер для размещения аккумуляторных батарей (до двух 40Ач или четырех 17 Ач и т.п.) и подключения их к ИБП UPS | 3225.92 | 3225.92
00-00109842 | АК-4 | БОЛИД | Аккумуляторный контейнер для размещения аккумуляторных батарей (до двух 100Ач или четырех 40 Ач и т.п.) и подключения их к ИБП UPS | 4732.62 | 4732.62
00-00109843 | АК-8 | БОЛИД | Аккумуляторный контейнер для размещения аккумуляторных батарей (до двух 120Ач или четырех 100 Ач и т.п.) и подключения их к ИБП UPS | 8776.92 | 8776.92
03-00000143 | Бокс-12 исп.0 (Бокс-12/34М5) | БОЛИД | Бокс для установки двух аккумуляторов12 В – 17 А×ч с элементами защиты. Корпус для размещения дополнительных аккумуляторных батарей (АБ). Предназначен для увеличения времени работы источников питания при отсутствии напряжения в сети переменного тока 220 В. Боксы применяются с резервированными источниками питания РИП-12 исп.01 (РИП-12-3/17М1), РИП-12 исп.05 (РИП-12-8/17М1) или им подобными, допускающими подключение дополнительных АБ емкостью 17 А.ч | 2934.1 | 2934.1
00-00014038 | Бокс-12 исп.01 (Бокс-12/34М5-Р) | БОЛИД | Бокс под дополнителные АКБ на напряжение 12 В. Применяется с РИП-12-3/17М1-Р (РИП-12 исп.15), РИП-12-3/17П1-Р (РИП-12 исп.16) и РИП-12-8/17М1-Р (РИП-12 исп.17). Предназначены для увеличения времени работы источников питания при отсутствии напряжения в сети переменного тока 220 В. Боксы применяются с резервированными источниками питания "РИП-12 исп.15 (РИП-12-3/17М1-Р)", "РИП-12 исп.16 (РИП-12-3/17П1-Р)", "РИП-12 исп.17 (РИП-12-8/17М1-Р)" для технических средств пожарной автоматики. Боксы проводят периодический контроль наличия, состояния установленных аккумуляторных батарей и передают информацию на РИП по двухпроводному интерфейсу | 4428.11 | 4428.11
03-00000249 | Бокс-24 исп.0 (Бокс-24/17М5) | БОЛИД | Бокс для установки двух аккумуляторов12 В – 17 А×ч с элементами защиты. Корпус для размещения дополнительных аккумуляторных батарей (АБ). Предназначен для увеличения времени работы источников питания при отсутствии напряжения в сети переменного тока 220 В. Боксы применяются с резервированными источниками питания РИП-12 исп.01 (РИП-12-3/17М1), РИП-12 исп.05 (РИП-12-8/17М1) или им подобными, допускающими подключение дополнительных АБ емкостью 17 А.ч | 2934.1 | 2934.1
00-00014039 | Бокс-24 исп.01 (Бокс-24/17М5-Р) | БОЛИД | Бокс под дополнителные АКБ на напряжение 24 В. Применяется с РИП-24-3/7М4-Р (РИП-24 исп.15). Предназначены для увеличения времени работы источников питания при отсутствии напряжения в сети переменного тока 220 В. Боксы применяются с резервированными источниками питания "РИП-12 исп.15 (РИП-12-3/17М1-Р)", "РИП-12 исп.16 (РИП-12-3/17П1-Р)", "РИП-12 исп.17 (РИП-12-8/17М1-Р)", "РИП-24 исп.15 (РИП-24-3/М4-Р)" для технических средств пожарной автоматики. Боксы проводят периодический контроль наличия, состояния установленных аккумуляторных батарей и передают информацию на РИП по двухпроводному интерфейсу. | 4428.11 | 4428.11
00-00109836 | МК-5А | БОЛИД | Монтажный комплект крепления на DIN-рейку для аккумуляторных батарей емкостью 5 Ач | 502.76 | 502.76
00-00016072 | Бокс АКБ 2х17-12В | ДАВИКОН | Бокс АКБ 2х17 - 12В, предназначен для совместной работы с резервированными источниками питания, допускающих подключение дополнительных АКБ-17А/ч-12В.Бокс обеспечивает защиту АКБ от К.З и перегрузок по току с последующим автоматическим восстановлением выход.напряжения после снятия К.З. | Уточняйте у менеджера | Уточняйте у менеджера
00-00016073 | Бокс АКБ 2х17-24В | ДАВИКОН | Бокс АКБ 2х17 - 24В, предназначен для совместной работы с резервированными источниками питания, допускающих подключение дополнительных АКБ-17А/ч.Бокс обеспечивает защиту АКБ от К.З и перегрузок по току с последующим автоматическим восстановлением выход.напряжения после снятия К.З. | Уточняйте у менеджера | Уточняйте у менеджера
00-00026183 | МЕТА 17901 | МЕТА | Бокс АКБ (АКБ в комплект не входят), предназначен для размещения и установки аккумуляторов в составе прибора пожарного управления оповещением. По защищенности от воздействия окружающей среды бокс соответствует обыкновенному исполнению по ГОСТ 12997. Блок предназначен для непрерывной круглосуточной работы в помещениях с регулируемыми климатическими условиями без непосредственного воздействия солнечных лучей, осадков, ветра, песка и пыли, отсутствия конденсации влаги при: - изменениях температуры воздуха от +5 до +40С; - относительной влажности окружающего воздуха до 95% при температуре 40С и более низких температурах без конденсации влаги; - атмосферном давлении от 84 до 107кПа (от 630 до 800 мм.рт.ст.). | 14362 | 14074.76
00-00015486 | Корпус 19'' x 3U под АКБ | Полисервис | Корпус 19'' x 3U под АКБ возможность установки АКБ 6х7 Ач, металл. | 10300 | 9785
00-00018798 | Бокс внешней АКБ | Юнитест | Бокс внешней АКБ может устанавливаться на приборы «Минитроник А32» или «Минитроник А32М». Позволяет подключать к АПКП аккумуляторные батареи емкостью 4.5 А-ч или 7 А-ч. | Уточняйте у менеджера | Уточняйте у менеджера
Преобразователи напряжения
00-00014611 | AT-DC12/AC24 | Accordtec | Преобразователь напряжения DC12/AC24. Обеспечивает питание нагрузки переменным напряжением 24 V с током потребления не более 2.5А. Предназначен для совместной работы с блоками питания с выходным напряжением DC12V и током нагрузки 8А. | 2973.71 | 2825.02
00-00071949 | AT-DC12/DC5-9 | Accordtec | Кабель-преобразователь напряжения предназначен для преобразования входного напряжения 12 В в выходное номиналом 5 В (2А), 9 В (1А) и 12 В (1А). Используется для электропитания устройств и приборов охранно-пожарной сигнализации, систем видеонаблюдения, связи и контроля доступа. Масса брутто: 30 г. | 1090.22 | 1035.71
00-00120021 | NS-PS-48-120/IB | NST | Бустер напряжения 48В, 120W. Входное напряжение: 12-57V DC. Выходное напряжение: 52V DC. Выходная мощность: до 120W. БП в комплект НЕ входит. Металлический корпус. Монтаж на DIN-рейку или на стену (крепление в комплекте). Размеры (ШхВхГ): 105 х 30 х 90 мм. Рабочая температура: -40…+80°С | 12150 | 11542.5
00-00120022 | NS-PS-48-240/IB | NST | Бустер напряжения 48В, 240W. Входное напряжение: 12-57V DC. Выходное напряжение: 52V DC. Выходная мощность: до 240W. БП в комплект НЕ входит. Металлический корпус. Монтаж на DIN-рейку или на стену (крепление в комплекте). Размеры (ШхВхГ): 105 х 30 х 90 мм. . Рабочая температура: -40…+80°С | 21790 | 20700.5
00-00019476 | RP-8264 | Roxton | Универсальный порт для усилителей входит в состав модульного оборудования Roxton 8000 и используется для построения различных систем звукового оповещения, управления эвакуацией (СОУЭ), громкой связи, радиотрансляции, до 4х500 Вт/100 В, 8 зон, 1 мик.(приор.)/2 лин.(приор.)/1 лин. вх., ГО и ЧС, RS-485, контроль всех соединений, подключение RM-8064 х 8, управление световыми табло +24В, зарядное устройство для акк. +24В, расширение до 512 зон/3 каналов, 2U. | 201010 | 201010
00-00039193 | PC2A | SC&T | Преобразователь напряжения AC 18-28В / DC 18-40В в DC 12В(стабилизированное), макс ток до 2A. Предназначен для питания устройств постоянным выходным напряжением 12В. LED индикатор нагрузки. Металлический корпус, крепеж в комплекте. Разъемы: клемм.(винт.2пин) х 2. Размеры (ШxВxГ): 102.8x25.4x25.4мм. Рабочая температура: -40...+85гр. С. | 2315 | 2315
00-00036041 | SBC-3250 | Sonar | Зарядное устройство. Защита АКБ от скачков тока и напряжения, автоматический заряд и разряд, защита от несоблюдения полярности. | 49701 | 49701
00-00014431 | PN-(20-75) DC/12DC-1.5 исп.5 | Бастион | Преобразователь напряжения с входного 20—75 В в стабилизированное выходное напряжение 12 В, 1,5 А постоянного тока. Регулировка выходного напряжения 12—15 В. Фильтрация ВЧ помех, защита выхода от перегрузки и КЗ. Уличное исполнение IP56, рабочий температурный диапазон от -40 °С до +40 °С | Уточняйте у менеджера | Уточняйте у менеджера
03-00000535 | ПН-12/24-1,0 | Бастион | Преобразователь напряжения с входного 10—14 В в стабилизированное выходное напряжение 24 В, 1 А | Уточняйте у менеджера | Уточняйте у менеджера
03-00000424 | ПН-24АС/12-1,0 | Бастион | Преобразователь напряжения с входного переменного 19—27 В в стабилизированное выходное напряжение 12 В, 1 А | Уточняйте у менеджера | Уточняйте у менеджера
03-00002137 | УПН-01 | Бастион | Универсальный преобразователь напряжения входного напряжения от 7 до 30 В в фиксированное выходное напряжение 5 /7,5 /9 /12 /15 В, максимальный ток 1,5 А | Уточняйте у менеджера | Уточняйте у менеджера
03-00011097 | МП 24/12 В | БОЛИД | Модуль преобразователя напряжения. Встраивается в РИП на 24 В для получения второго напряжения 12 В. Выходной ток – 0,5 А | 761.28 | 761.28
03-00009450 | МП 24/12 В исп.01 | БОЛИД | Модуль преобразователя напряжения для питания удаленных нагрузок. Входное напряжение от 15 до 75В, выходное 12В или 9,3В, выходной ток – 0,5 А. От минус 40 до +50°С. | 1187.91 | 1187.91
03-00005837 | МП 24/12 В исп.02 | БОЛИД | Модуль преобразователя напряжения. Входное напряжение от 10 до 30 В, выходное - из ряда: 3.3, 5, 7.5, 9 или 12 В. Выходной ток – 1,5 А. От минус 30 до +50°С. | 1187.91 | 1187.91
00-00027158 | МП 24/5 В | БОЛИД | Модуль преобразования напряжения, U-вх.10…30 В, U-вых.5 В, I-вых.800 мА, P-потр.7 Вт, t-раб.-30…+50°С, 55×38×20 мм. Предназначен для питания волоконно-оптических преобразователей типа Ethernet-FX-MM, Ethernet-FX-SM40, Ethernet-FX-SM40SA, Ethernet-FX-SM40SB, RS-FX-MM, RS-FX-SM40 и других устройств, требующих электропитания напряжением 5В постоянного тока при совместной работе с резервированными источниками питания РИП-12 и РИП-24 или им подобными. | 704.18 | 704.18
00-00078609 | БиКуб -МР01 | ВЭРС | Модуль реле, для преобразования сигнала 24В в релейный выход ~250В, 5А/ =30В, 5А. | 4300 | 4214
00-00024386 | БИРП ПН 24,0В/1,5А | К-Инженеринг | Преобразователь напряжения, входное 10…20 В, выходное 20…25 В(плавная регулировка), ток нагрузки при напряж. 10-12 В 1,3 А; при напряж. 12…20 В 1,5 А. | 1357 | 1153.45
00-00024384 | БИРП ПН 5,0В/4,5А | К-Инженеринг | Преобразователь напряжения, входное 10…30 В, выходное 5…7 В(плавная регулировка), ток нагрузки при напряж. 10-11 В 4,0 А; при напряж. 11…30 В 4,5 А. | 1069 | 908.65
00-00041344 | БИРП ПН- 12,0В/3,0А | К-Инженеринг | Преобразователь напряжения является понижающим вторичным DC-DC преобразователем и предназначен для питания приборов постоянным напряжением 12В. В сочетании с источниками питания БИРП 24 В. является оптимальным решением для получения от одного источника питания выходных напряжений 12 и 24В . Подходит для эксплуатации в уличных условиях, при условии монтажа в коробку IP 66. | 1314 | 1116.9
00-00041345 | БИРП ПН+ 12,0В/3,0А | К-Инженеринг | Преобразователь напряжения является повышающим вторичным DC-DC преобразователем и предназначен для питания приборов постоянным напряжением 12В. В сочетании с источниками питания для видеонаблюдения серии БИРП V является оптимальным решением проблемы падения выходного напряжения на «длинных линиях». Подходит для эксплуатации в уличных условиях, при условии монтажа в коробку IP 66. | 1314 | 1116.9
00-00024387 | КВАНТ-ПН 48,0В/0,7А | К-Инженеринг | Преобразователь напряжения, входное 12…24 В, выходное 40…49 В(плавная регулировка), ток нагрузки при напряж. 12-15 В 0,5 А; при напряж. 15…24 В 0,7 А. | 1413 | 1201.05
00-00094731 | ИПН-12/24 "АЯКС" БЕЗ корпуса | Магнито-Контакт | Импульсный преобразователь напряжения, предназначен для преобразования нестабилизированного входного напряжения постоянного тока, находящегося в пределах от 9 до 18 В, в выходное стабилизированное напряжение 24 В постоянного тока. Преобразователь рассчитан на круглосуточный режим работы при температуре окружающей среды от -30 °С до +40 °С и относительной влажности не более 90%. | 577.9 | 577.9
00-00016427 | ИПН-12/24В "Аякс" | Магнито-Контакт | Импульсный преобразователь напряжения, предназначен для преобразования нестабилизированного входного напряжения постоянного тока, находящегося в пределах от 10 до 14 В, в выходное стабилизированное напряжение 24 В постоянного тока. Преобразователь рассчитан на круглосуточный режим работы при температуре окружающей среды от -30 °С до +40 °С и относительной влажности не более 90%. | 724.57 | 724.57
00-00094730 | ИПН-24/12 "АЯКС" БЕЗ корпуса | Магнито-Контакт | Импульсный преобразователь напряжения, предназначен для преобразования нестабилизированного входного напряжения постоянного тока, находящегося в пределах от 9 до 18 В, в выходное стабилизированное напряжение 24 В постоянного тока. Преобразователь рассчитан на круглосуточный режим работы при температуре окружающей среды от -30 °С до +40 °С и относительной влажности не более 90%. | 577.9 | 577.9
00-00016426 | ИПН-24/12В "Аякс" | Магнито-Контакт | Импульсный преобразователь напряжения, предназначен для преобразования нестабилизированного входного напряжения постоянного тока, находящегося в пределах от 19 до 28 В, в выходное стабилизированное напряжение 12 В постоянного тока. Преобразователь рассчитан на круглосуточный режим работы при температуре окружающей среды от -30 °С до +40 °С и относительной влажности не более 90%. | 724.57 | 724.57
00-00131737 | ПН 12/24 АЯКС | Магнито-Контакт | Преобразователь напряжения предназначен для преобразования нестабилизированного входного напряжения постоянного тока, 10 -14 В, в выходное стабилизированное напряжение 24 В постоянного тока, IP66/IP68, Т. раб.от -30 °С до +50 °С | 756.02 | 726.94
00-00131736 | ПН 24/12 АЯКС | Магнито-Контакт | Преобразователь напряжения для преобразования нестабилизированного входного напряжения постоянного тока, 19-28 В, в выходное стабилизированное напряжение 12 В постоянного тока, IP66/IP68, Т. раб.от -30 °С до +50 °С | 756.02 | 726.94
00-00111086 | Тромбон ПН24-5 | Тромбон | Преобразователь напряжения, предназначен для питания устройств охранно-пожарной сигнализации и коммуникационного оборудования напряжением 5 В постоянного тока. ПН рассчитан на непрерывный круглосуточный режим работы с заданными выходными параметрами при его совместной работе с резервированными источниками типа «Тромбон БП-07», «Тромбон БП-14» и «Тромбон БП-21». Допускается применение для питания ПН резервированных источников питания (РИП) сторонних производителей при условии соответствия их выходных характеристик паспортным данным ПН и при условии наличия у них сертификата соответствия Техническому регламенту о пожарной безопасности (ТР). | 4297 | 3867
00-00111087 | Тромбон ПН36-12 | Тромбон | Преобразователь напряжения, предназначен для питания устройств охранно-пожарной сигнализации и коммуникационного оборудования напряжением 12 В постоянного тока. ПН рассчитан на непрерывный круглосуточный режим работы с заданными выходными параметрами при его совместной работе в составе системы «Тромбон СОРС» с блоками Тромбон СОРС-ЛБС. Также возможна работа ПН с резервированными источниками питания типа «Тромбон БП-07», «Тромбон БП-14» и «Тромбон БП-21». Допускается применение для питания ПН резервированных источников питания (РИП) сторонних производителей при условии соответствия их выходных характеристик паспортным данным ПН и при условии наличия у них сертификата соответствия Техническому регламенту о пожарной безопасности (ТР). | 4297 | 3867
00-00028594 | Спектрон-УП-220/12-А | Спектрон | Универсальный стабилизированный преобразователь входного напряжения 220В в выходное напряжение 12Вво взрывозащищенном исполнении.Вид взрывозащиты - взрывонепроницаемая оболочка. IP68. Входное напряжение ~220 В. Температурный диапазон от - 60 до 90°C. Преобразователь имеет модификации на два (П), три (Т), и четыре (К) выхода. | 12135 | 11285.55
00-00028597 | Спектрон-УП-220/12-Н | Спектрон | Универсальный стабилизированный преобразователь входного напряжения 220В в выходное напряжение 12Вво взрывозащищенном исполнении.Вид взрывозащиты - взрывонепроницаемая оболочка. IP68. Входное напряжение ~220 В. Температурный диапазон от - 60 до 90°C. Преобразователь имеет модификации на два (П), три (Т), и четыре (К) выхода. | 25040 | 23287.2
00-00028595 | Спектрон-УП-220/24-А | Спектрон | Универсальный стабилизированный преобразователь входного напряжения 220В в выходное напряжение 24В во взрывозащищенном исполнении.Вид взрывозащиты - взрывонепроницаемая оболочка. IP68. Входное напряжение ~220 В. Температурный диапазон от - 60 до 90°C. Преобразователь имеет модификации на два (П), три (Т), и четыре (К) выхода. | 12135 | 11285.55
00-00028598 | Спектрон-УП-220/24-Н | Спектрон | Универсальный стабилизированный преобразователь входного напряжения 220В в выходное напряжение 24В во взрывозащищенном исполнении.Вид взрывозащиты - взрывонепроницаемая оболочка. IP68. Входное напряжение ~220 В. Температурный диапазон от - 60 до 90°C. Преобразователь имеет модификации на два (П), три (Т), и четыре (К) выхода. | 25040 | 23287.2
00-00028596 | Спектрон-УП-220/36-А | Спектрон | Универсальный стабилизированный преобразователь входного напряжения 220В в выходное напряжение 36В во взрывозащищенном исполнении.Вид взрывозащиты - взрывонепроницаемая оболочка. IP68. Входное напряжение ~220 В. Температурный диапазон от - 60 до 90°C. Преобразователь имеет модификации на два (П), три (Т), и четыре (К) выхода. | 12135 | 11285.55
00-00028599 | Спектрон-УП-220/36-Н | Спектрон | Универсальный стабилизированный преобразователь входного напряжения 220В в выходное напряжение 36В во взрывозащищенном исполнении.Вид взрывозащиты - взрывонепроницаемая оболочка. IP68. Входное напряжение ~220 В. Температурный диапазон от - 60 до 90°C. Преобразователь имеет модификации на два (П), три (Т), и четыре (К) выхода. | 25040 | 23287.2
00-00054195 | УКП-12-24 (40063) | Тахион | Устройство компенсации временного прерывания УКП-12-24 предназначено для поддержания на выходе блоков переключения питания с зарядным устройством БПЗУ-12 и БПЗУ-24 (или аналогичных устройств бесперебойного питания) постоянного выходного напряжения 12 или 24 В в момент переключения контактов их реле, т.е. сведение к нулю времени прерывания питания при переходе на питание от АКБ. При этом напряжение на выходе изделия равно напряжению на входе. Изделие применяется для организации бесперебойного питания устройств, чувствительных к провалам напряжения при переключении с источника питания на АКБ. Степень защиты в соответствии с ГОСТ 14254 IP20. | 5345 | 4810.5
00-00054196 | УКП-48 (40065) | Тахион | Устройство компенсации временного прерывания УКП-48 предназначено для поддержания на выходе блока переключения питания с зарядным устройством БПЗУ-48 (или аналогичного устройства бесперебойного питания) постоянного выходного напряжения 48 В в момент переключения контактов его реле, т.е. сведение к нулю времени прерывания питания при переходе на питание от АКБ. При этом напряжение на выходе изделия равно напряжению на входе. Изделие применяется для организации бесперебойного питания устройств, чувствительных к провалам напряжения при переключении с источника питания на АКБ. Степень защиты в соответствии с ГОСТ 14254 IP20. | 5985 | 5386.5
00-00072074 | ПН-125 | ЭЛИС | Преобразователь напряжения, Uвх. DC 9-14V, Uвых. DC 5±0.1V, Ток 2А, Габаритные размеры 100x16x16 мм, Защита от КЗ. Возможна установка в корпус ББП при предварительном заказе. | 600 | 532.5
00-00072075 | ПН-125 DIN | ЭЛИС | Преобразователь напряжения в корпусе для крепления на DIN-рейку, Uвх. DC 9-14V, Uвых. DC 5±0.1V, Ток 2А, Габаритные размеры 100x20x57 мм, Защита от КЗ | 1040 | 920
Стабилизаторы напряжения
00-00094600 | RAPAN ST-1000 | Бастион | Стабилизатор серии RAPAN ST предназначен для стабилизации напряжения сети. Стабилизатор разработан для обеспечения качественной работы различных бытовых устройств в условиях некачественного и нестабильного по величине сетевого напряжения и рассчитан на круглосуточную работу. | 4700 | 3760
00-00089296 | RAPAN ST-10000 | Бастион | Релейный стабилизатор напряжения. Мощность нагрузки: до 10 кВА. Диапазон входного напряжения: 100 – 260 В, 6 ступеней регулирования. Точность стабилизации — 8% | 19000 | 15200
00-00090263 | RAPAN ST-2000 | Бастион | Стабилизатор сетевого напряжения, 2000ВА, Uвх. 100-260 В, для защиты электрооборудования от перепадов напряжения. | 5800 | 4640
00-00090264 | RAPAN ST-3000 | Бастион | Стабилизатор сетевого напряжения, 3000ВА, Uвх. 100-260 В, для защиты электрооборудования от перепадов напряжения. | 9800 | 7840
00-00090265 | RAPAN ST-5000 | Бастион | Стабилизатор сетевого напряжения, 5000ВА, Uвх. 100-260 В, для защиты электрооборудования от перепадов напряжения. | 10900 | 8720
00-00103967 | SKAT ST BYPASS 220/63А RV | Бастион | Байпас с многофункциональным реле защиты, 220 В, 63 А | 4200 | 3360
00-00124605 | SKAT ST S-20000-LV | Бастион | Стабилизатор сетевого напряжения автоматический, мощность нагрузки: до 20 кВА, диапазон входного напряжения: 45-253 В, точность стабилизации: 7%, 16 ступеней регулирования, наличие LED-экрана. | 87500 | 70000
00-00131781 | SKAT ST-10000 IP54 | Бастион | Стабилизатор надёжно защищён от попадания влаги и пыли. SKAT ST-10000 IP54 работоспособен в широком диапазоне температур: от -30 °C до +45 °C и может эксплуатироваться в уличных условиях и в жаркое лето, и в холодную зиму. Также данный стабилизатор подойдет для использования в помещениях с повышенной влажностью и в производственных условиях, где присутствует большое количество пыли (в пределах уровня защиты IP54). | 77300 | 61840
00-00119631 | SKAT ST-10000 LED | Бастион | Стабилизатор сетевого напряжения, мощность нагрузки — до 10 кВА. Диапазон входного напряжения — 80…285 В. 5 ступеней регулирования. Точность стабилизации — 7%. Наличие LED-экрана | 56200 | 44960
00-00119632 | SKAT ST-15000 LED | Бастион | Стабилизатор сетевого напряжения , мощность нагрузки — до 15 кВА. Диапазон входного напряжения — 80…285 В. 5 ступеней регулирования. Точность стабилизации — 7%. Наличие LED-экрана | 64000 | 51200
00-00131782 | SKAT ST-20000 IP54 | Бастион | Стабилизатор надёжно защищён от попадания влаги и пыли. SKAT ST-20000 IP54 работоспособен в широком диапазоне температур: от -30 °C до +45 °C и может эксплуатироваться в уличных условиях и в жаркое лето, и в холодную зиму. Также данный стабилизатор подойдет для использования в помещениях с повышенной влажностью и в производственных условиях, где присутствует большое количество пыли (в пределах уровня защиты IP54). | 113300 | 90640
00-00119633 | SKAT ST-20000 LED | Бастион | Стабилизатор сетевого напряжения, мощность нагрузки — до 20 кВА. Диапазон входного напряжения — 80…285 В. 5 ступеней регулирования. Точность стабилизации — 7%. Наличие LED-экрана | 76400 | 61120
00-00116594 | SKAT ST-30000 LED | Бастион | Стабилизатор напряжения, мощность нагрузки — до 30 кВА, Диапазон входного напряжения — 80…285 В, 5 ступеней регулирования, Точность стабилизации — 7%, Наличие LED-экрана. | 85800 | 68640
00-00138892 | Skat ST-S-L-10000 | Бастион | Skat ST-S-L-10000 стабилизатор напряжения автоматический 9 ступеней, 130-285В | 69000 | 55200
00-00138893 | Skat ST-S-L-15000 | Бастион | Skat ST-S-L-15000 стабилизатор напряжения автоматический 9 ступеней, 130-285В | 79000 | 63200
00-00138894 | Skat ST-S-L-20000 | Бастион | Skat ST-S-L-20000 стабилизатор напряжения автоматический 9 ступеней, 130-285В | 89000 | 71200
00-00138895 | Skat ST-S-L-30000 | Бастион | Skat ST-S-L-30000 стабилизатор напряжения автоматический 9 ступеней, 130-285В | 109000 | 87200
00-00138905 | Skat ST-S-P-10000 | Бастион | Skat ST-S-P-10000 стабилизатор напряжения автоматический 16 ступеней, 80-295В | 79000 | 63200
00-00138906 | Skat ST-S-P-15000 | Бастион | Skat ST-S-P-15000 стабилизатор напряжения автоматический 16 ступеней, 80-295В | 89000 | 71200
00-00138896 | Skat ST-S-P-20000 | Бастион | Skat ST-S-P-20000 стабилизатор напряжения автоматический 16 ступеней, 80-295В | 99000 | 79200
00-00138897 | Skat ST-S-P-30000 | Бастион | Skat ST-S-P-30000 стабилизатор напряжения автоматический 16 ступеней, 80-295В | 124000 | 99200
00-00035597 | SKAT STL-10000 | Бастион | Стабилизатор напряжения для всего дома. Мощность нагрузки до 10 кВА. 9 ступеней регулирования. Точность стабилизации 7%. Рабочий диапазон напряжения сети 120-280В. Расширенный диапазон напряжение сети 80-295В. 4 температурных датчика для защиты от перегрева. Тройная защита от перегрузки. Микропроцессорное управление и "мягкое" переключение ступеней. Стабилизация вольтдобавочного типа на симисторных ключах с запасом по мощности. Цифровой дисплей отображает реальное напряжение, ток, мощность по входу и выходу. Конвективное охлаждение без вентилятора, бесшумная работа. Защитное отключение при аварийно низком/высоком напряжении с автоматическим восстановлением. Гарантия до 7 лет. | 64400 | 51520
00-00087759 | SKAT STL-10000 ИСП. Н | Бастион | Стабилизатор напряжения. Мощность нагрузки — до 10 кВА. 9 ступеней регулирования. Точность стабилизации — 7%. Рабочий диапазон напряжения сети — 120...280 В. Расширенный диапазон напряжение сети — 80...295 В. 4 температурных датчика для защиты от перегрева. Тройная защита от перегрузки. Микропроцессорное управление и «мягкое» переключение ступеней. Стабилизация вольтдобавочного типа. Цифровой дисплей отображает реальное напряжение, ток, мощность по входу и выходу. Конвективное охлаждение без вентилятора. Защитное отключение при аварийно низком/высоком напряжении с автоматическим восстановлением. | 65500 | 52400
00-00138898 | SKAT STL-10000/3 | Бастион | SKAT STL-10000/3 Стабилизатор напряжения для трехфазных сетей, комплект | 183500 | 146800
00-00035598 | SKAT STL-15000 | Бастион | Стабилизатор напряжения для всего дома. Мощность нагрузки до 15 кВА. 9 ступеней регулирования. Точность стабилизации 7%. Рабочий диапазон напряжения сети 120-280В. Расширенный диапазон напряжение сети 80-295В. 4 температурных датчика для защиты от перегрева. Тройная защита от перегрузки. Микропроцессорное управление и "мягкое" переключение ступеней. Стабилизация вольтдобавочного типа на симисторных ключах с запасом по мощности. Цифровой дисплей отображает реальное напряжение, ток, мощность по входу и выходу. Конвективное охлаждение без вентилятора, бесшумная работа. Защитное отключение при аварийно низком/высоком напряжении с автоматическим восстановлением. Гарантия до 7 лет. | 71200 | 56960
00-00138881 | SKAT STL-15000/3 | Бастион | Стабилизатор напряжения для трехфазных сетей, комплект | 202900 | 162320
00-00035599 | SKAT STL-20000 | Бастион | Стабилизатор напряжения для всего дома. Мощность нагрузки до 20 кВА. 9 ступеней регулирования. Точность стабилизации 7%. Рабочий диапазон напряжения сети 120-280В. Расширенный диапазон напряжение сети 80-295В. 4 температурных датчика для защиты от перегрева. Тройная защита от перегрузки. Микропроцессорное управление и "мягкое" переключение ступеней. Стабилизация вольтдобавочного типа на симисторных ключах с запасом по мощности. Цифровой дисплей отображает реальное напряжение, ток, мощность по входу и выходу. Конвективное охлаждение без вентилятора, бесшумная работа. Защитное отключение при аварийно низком/высоком напряжении с автоматическим восстановлением. Гарантия до 7 лет. | 82500 | 66000
00-00087760 | SKAT STL-20000 ИСП. Н | Бастион | Стабилизатор напряжения. Мощность нагрузки — до 20 кВА. 9 ступеней регулирования. Точность стабилизации — 7%. Рабочий диапазон напряжения сети — 120...280 В. Расширенный диапазон напряжение сети — 80...295 В. 4 температурных датчика для защиты от перегрева. Тройная защита от перегрузки. Микропроцессорное управление и «мягкое» переключение ступеней. Стабилизация вольтдобавочного типа. Цифровой дисплей отображает реальное напряжение, ток, мощность по входу и выходу. Конвективное охлаждение без вентилятора. Защитное отключение при аварийно низком/высоком напряжении с автоматическим восстановлением. Напольная установка или настенная при помощи Кронштейнов. | 83600 | 66880
00-00138880 | SKAT STL-20000/3 | Бастион | Стабилизатор напряжения для трехфазных сетей, комплект | 235100 | 188080
00-00035594 | SKAT STP-10000 | Бастион | Стабилизатор напряжения для всего дома серии PRO. Мощность нагрузки до 10 кВА. 16 ступеней регулирования. Точность стабилизации 3,5%. Рабочий диапазон напряжения сети 120-280В. Расширенный диапазон напряжение сети 80-295В. 4 температурных датчика для защиты от перегрева. Тройная защита от перегрузки. Микропроцессорное управление и "мягкое" переключение ступеней. Стабилизация вольтдобавочного типа на симисторных ключах с запасом по мощности. Цифровой дисплей отображает реальное напряжение, ток, мощность по входу и выходу. Конвективное охлаждение без вентилятора, бесшумная работа. Защитное отключение при аварийно низком/высоком напряжении с автоматическим восстановлением. Гарантия до 7 лет. | 70000 | 56000
00-00087761 | SKAT STP-10000 ИСП. Н | Бастион | Стабилизатор напряжения. Мощность нагрузки — до 10 кВА. 16 ступеней регулирования. Точность стабилизации — 3,5%. Рабочий диапазон напряжения сети — 120...280 В. Расширенный диапазон напряжение сети — 80...295 В. 4 температурных датчика для защиты от перегрева. Тройная защита от перегрузки. Микропроцессорное управление и «мягкое» переключение ступеней. Стабилизация вольтдобавочного типа. Цифровой дисплей отображает реальное напряжение, ток, мощность по входу и выходу. Конвективное охлаждение без вентилятора. Защитное отключение при аварийно низком/высоком напряжении с автоматическим восстановлением. | 71200 | 56960
00-00138879 | SKAT STP-10000/3 | Бастион | Стабилизатор напряжения для трехфазных сетей, комплект | 199500 | 159600
00-00035595 | SKAT STP-20000 | Бастион | Стабилизатор напряжения для всего дома серии PRO. Мощность нагрузки до 20 кВА. 16 ступеней регулирования. Точность стабилизации 3,5%. Рабочий диапазон напряжения сети 120-280В. Расширенный диапазон напряжение сети 80-295В. 4 температурных датчика для защиты от перегрева. Тройная защита от перегрузки. Микропроцессорное управление и "мягкое" переключение ступеней. Стабилизация вольтдобавочного типа на симисторных ключах с запасом по мощности. Цифровой дисплей отображает реальное напряжение, ток, мощность по входу и выходу. Конвективное охлаждение без вентилятора, бесшумная работа. Защитное отключение при аварийно низком/высоком напряжении с автоматическим восстановлением. Гарантия до 7 лет. | 88200 | 70560
00-00087762 | SKAT STP-20000 ИСП. Н | Бастион | Стабилизатор напряжения. Мощность нагрузки — до 20 кВА. 16 ступеней регулирования. Точность стабилизации — 3,5%. Рабочий диапазон напряжения сети — 120...280 В. Расширенный диапазон напряжение сети — 80...295 В. 4 температурных датчика для защиты от перегрева. Тройная защита от перегрузки. Микропроцессорное управление и «мягкое» переключение ступеней. Стабилизация вольтдобавочного типа. Цифровой дисплей отображает реальное напряжение, ток, мощность по входу и выходу. Конвективное охлаждение без вентилятора. Защитное отключение при аварийно низком/высоком напряжении с автоматическим восстановлением. Напольная установка или настенная при помощи Кронштейнов. | 89300 | 71440
00-00138878 | SKAT STP-20000/3 | Бастион | Стабилизатор напряжения для трехфазных сетей, комплект | 251300 | 201040
00-00047425 | TEPLOCOM SOLAR-1500 | Бастион | Гибридный солнечный инвертор 220 В, 1500 ВА (1050 Вт) On-line. Чистый синус. Многофункциональный инвертор, в котором сочетаются функции ИБП, стабилизатора, альтернативного источника энергии с MPPT контроллером заряда. | Уточняйте у менеджера | Уточняйте у менеджера
00-00047424 | TEPLOCOM SOLAR-800 | Бастион | Гибридный солнечный инвертор, 220 В, 800 ВА (500 Вт) On-line. Чистый синус. Многофункциональный инвертор, в котором сочетаются функции ИБП, стабилизатора, альтернативного источника энергии с MPPT контроллером заряда. | Уточняйте у менеджера | Уточняйте у менеджера
00-00014376 | TEPLOCOM ST-1300 исп.5 | Бастион | Стабилизатор напряжения уличного исполнения. Мощность нагрузки 1300 ВА. Уникальный стабилизатор напряжения для установки на улице, в пылевлагозащищенном корпусе. Класс защиты IP56. Обеспечивает качественным электропитанием скважинные насосы, дренажные и канализационные помпы, системы полива и орошения, и другое оборудование, установленное на улице с общей потребляемой электрической мощностью 1300 ВА (950 Вт). Полная мощность во всем диапазоне сети, стабилизация напряжения вольтдобавочного типа, микропроцессорное управление, защитное отключение при авариях в сети с автоматическим восстановлением, индикация аварийных ситуаций. Диапазон температур окружающей среды от -40 °C до +50 °C. Пластиковый корпус, сальниковые вводы, индикация режимов работы. | 11450 | 9160
00-00028271 | TEPLOCOM ST-1515 | Бастион | Стабилизатор напряжения для систем отопления. Мощность нагрузки 1515 ВА, диапазон сети 145...260 В, полная мощность во всем диапазоне сети, стабилизация напряжения вольтдобавочного типа, микропроцессорное управление, защитное отключение при авариях в сети с автоматическим восстановлением, индикация аварийных ситуаций. Малогабаритный пластиковый корпус настенного исполнения. Быстрое и простое подключение (не сложнее удлинителя). Аналог «China ХХХ-3000». Гарантия 5 лет. | 9100 | 7280
00-00017962 | TEPLOCOM ST-222/500 | Бастион | Стабилизатор для газовых настенных котлов отопления с открытой и закрытой камерой сгорания. Мощность нагрузки 222 ВА, кратковременная до 180 сек. перегрузка до 500 ВА — для работы с большими пусковыми токами нагрузки. Диапазон сети 145—260 В, полная мощность во всем диапазоне сети, стабилизация напряжения вольтдобавочного типа, микропроцессорное управление, защитное отключение при авариях в сети с автоматическим восстановлением, индикация аварийных ситуаций. Малогабаритный пластиковый корпус настенного/настольного исполнения. Крепление на стену на ДИН рейку (в комплекте). Розетка интегрирована в корпус. Быстрое и простое подключение (не сложнее удлинителя). Аналог «China ХХХ-500». Рекомендован ведущими мировыми производителями для настенных котлов. Наилучшее соотношение цена/качество. | 4900 | 3920
00-00025242 | TEPLOCOM ST-222/500-И | Бастион | Стабилизатор для газовых настенных котлов отопления с открытой и закрытой камерой сгорания. Мощность нагрузки 222 ВА, кратковременная (до 180 сек) перегрузка до 500 ВА для работы с большими пусковыми токами нагрузки. Диапазон сети 145—260 В, полная мощность во всем диапазоне сети, стабилизация напряжения вольтдобавочного типа, микропроцессорное управление, защитное отключение при авариях в сети с автоматическим восстановлением, индикация аварийных ситуаций. Малогабаритный пластиковый корпус настенного/настольного исполнения. Экран индикации напряжения сети. Крепление на стену на DIN-рейку (в комплекте). Розетка интегрирована в корпус. Быстрое и простое подключение (не сложнее удлинителя). Аналог «China ХХХ-500». Гарантия 5 лет.Рекомендован ведущими мировыми производителями для настенных котлов. | 7100 | 5680
03-00001612 | TEPLOCOM ST-555 | Бастион | Стабилизатор напряжения для газового котла. Мощность нагрузки 555 ВА, диапазон сети 145—260 В, полная мощность во всем диапазоне сети, стабилизация напряжения вольтдобавочного типа, микропроцессорное управление, защитное отключение при авариях в сети с автоматическим восстановлением, индикация аварийных ситуаций. Обеспечивает проверку и индикацию правильности фазировки и наличия потенциала на «земле», сигнализацию в случае перегорания входного предохранителя. Малогабаритный пластиковый корпус настенного исполнения. Быстрое и простое подключение (не сложнее удлинителя). Аналог «China ХХХ-1000». Гарантия 5 лет. | 6700 | 5360
00-00025243 | TEPLOCOM ST-555-И | Бастион | Стабилизатор напряжения для газового котла. Мощность нагрузки 555 ВА, диапазон сети 145—260 В, полная мощность во всем диапазоне сети, стабилизация напряжения вольтдобавочного типа, микропроцессорное управление, защитное отключение при авариях в сети с автоматическим восстановлением, индикация аварийных ситуаций. Обеспечивает проверку и индикацию правильности фазировки и наличия потенциала на «земле», сигнализацию в случае перегорания входного предохранителя. Малогабаритный пластиковый корпус настенного исполнения. Экран индикации напряжения сети. Быстрое и простое подключение (не сложнее удлинителя). Аналог «China ХХХ-1000». Гарантия 5 лет.Рекомендован ведущими мировыми производителями для настенных котлов. | 8500 | 6800
00-00014375 | TEPLOCOM ST-888 | Бастион | Стабилизатор напряжения для газового котла. Мощность нагрузки 888 ВА, диапазон сети 145—260 В, полная мощность во всем диапазоне сети, стабилизация напряжения вольтдобавочного типа, микропроцессорное управление, защитное отключение при авариях в сети с автоматическим восстановлением, индикация аварийных ситуаций. Обеспечивает проверку и индикацию правильности фазировки и наличия потенциала на «земле», сигнализацию в случае перегорания входного предохранителя. Малогабаритный пластиковый корпус настенного исполнения. Быстрое и простое подключение (не сложнее удлинителя). Аналог «China ХХХ-1500». Гарантия 5 лет. | 7200 | 5760
00-00025240 | TEPLOCOM ST-888-И | Бастион | Стабилизатор напряжения для газового котла. Мощность нагрузки 888 ВА, диапазон сети 145—260 В, полная мощность во всем диапазоне сети, стабилизация напряжения вольтдобавочного типа, микропроцессорное управление, защитное отключение при авариях в сети с автоматическим восстановлением, индикация аварийных ситуаций. Обеспечивает проверку и индикацию правильности фазировки и наличия потенциала на «земле», сигнализацию в случае перегорания входного предохранителя. Малогабаритный пластиковый корпус настенного исполнения. Экран индикации напряжения сети. Быстрое и простое подключение (не сложнее удлинителя). Аналог «China ХХХ-1500». Гарантия 5 лет. | 9200 | 7360
00-00049801 | IVS22-1-D05-09 | IEK | Релейные стабилизаторы напряжения IEK предназначены для поддержания стабильного однофазного напряжения питания нагрузок бытового и промышленного назначения (220В, 50Гц) при отклонениях сетевого напряжения в широких пределах по значению и длительности. | 6260.31 | 5634.28
00-00049800 | IVS22-1-001-09 | IEK | Релейные стабилизаторы напряжения IEK предназначены для поддержания стабильного однофазного напряжения питания нагрузок бытового и промышленного назначения (220В, 50Гц) при отклонениях сетевого напряжения в широких пределах по значению и длительности. | 7927.96 | 7135.16
00-00049796 | IVS21-1-D05-13 | IEK | Релейные стабилизаторы напряжения IEK предназначены для поддержания стабильного однофазного напряжения питания нагрузок бытового и промышленного назначения (220В, 50Гц) при отклонениях сетевого напряжения в широких пределах по значению и длительности. | 5276.67 | 4749
00-00049797 | IVS21-1-D15-13 | IEK | Релейные стабилизаторы напряжения IEK предназначены для поддержания стабильного однофазного напряжения питания нагрузок бытового и промышленного назначения (220В, 50Гц) при отклонениях сетевого напряжения в широких пределах по значению и длительности. | 7707.24 | 6936.52
00-00049794 | IVS21-1-010-13 | IEK | Релейные стабилизаторы напряжения IEK предназначены для поддержания стабильного однофазного напряжения питания нагрузок бытового и промышленного назначения (220В, 50Гц) при отклонениях сетевого напряжения в широких пределах по значению и длительности. | 32956.65 | 29660.99
00-00049795 | IVS21-1-012-13 | IEK | Релейные стабилизаторы напряжения IEK предназначены для поддержания стабильного однофазного напряжения питания нагрузок бытового и промышленного назначения (220В, 50Гц) при отклонениях сетевого напряжения в широких пределах по значению и длительности. | 36930.67 | 33237.6
00-00049789 | IVS21-1-001-13 | IEK | Релейные стабилизаторы напряжения IEK предназначены для поддержания стабильного однофазного напряжения питания нагрузок бытового и промышленного назначения (220В, 50Гц) при отклонениях сетевого напряжения в широких пределах по значению и длительности. | 6056.79 | 5451.11
00-00049790 | IVS21-1-002-13 | IEK | Релейные стабилизаторы напряжения IEK предназначены для поддержания стабильного однофазного напряжения питания нагрузок бытового и промышленного назначения (220В, 50Гц) при отклонениях сетевого напряжения в широких пределах по значению и длительности. | Уточняйте у менеджера | Уточняйте у менеджера
00-00049798 | IVS21-1-003-11 | IEK | Релейные стабилизаторы напряжения IEK предназначены для поддержания стабильного однофазного напряжения питания нагрузок бытового и промышленного назначения (220В, 50Гц) при отклонениях сетевого напряжения в широких пределах по значению и длительности. | Уточняйте у менеджера | Уточняйте у менеджера
00-00049791 | IVS21-1-003-13 | IEK | Релейные стабилизаторы напряжения IEK предназначены для поддержания стабильного однофазного напряжения питания нагрузок бытового и промышленного назначения (220В, 50Гц) при отклонениях сетевого напряжения в широких пределах по значению и длительности. | 15964.3 | 14367.87
00-00049799 | IVS21-1-005-11 | IEK | Релейные стабилизаторы напряжения IEK предназначены для поддержания стабильного однофазного напряжения питания нагрузок бытового и промышленного назначения (220В, 50Гц) при отклонениях сетевого напряжения в широких пределах по значению и длительности. | 21184.98 | 19066.48
00-00049792 | IVS21-1-005-13 | IEK | Релейные стабилизаторы напряжения IEK предназначены для поддержания стабильного однофазного напряжения питания нагрузок бытового и промышленного назначения (220В, 50Гц) при отклонениях сетевого напряжения в широких пределах по значению и длительности. | 18266.57 | 16439.91
00-00049793 | IVS21-1-008-13 | IEK | Релейные стабилизаторы напряжения IEK предназначены для поддержания стабильного однофазного напряжения питания нагрузок бытового и промышленного назначения (220В, 50Гц) при отклонениях сетевого напряжения в широких пределах по значению и длительности. | 29543.59 | 26589.23
00-00063729 | 1133288 | REXANT | Однофазный стабилизатор переменного напряжения релейного типа марки REXANT предназначен для защиты бытовых и промышленных электроприборов от перепадов напряжения в сети и токов короткого замыкания. При отклонении входного напряжения от нормы, устройство стабилизирует его, благодаря чему подключенное оборудование можно использовать, исключая опасность поломки. Рассчитан на диапазон входного напряжения от 140 до 260 В. При превышении предельных значений срабатывает аварийное отключение нагрузки. Выходное напряжение поддерживается на уровне 220±8% В. На корпусе стабилизатора размещена индикация основных режимов работы, а также уровней напряжения на входе и выходе. Оснащен защитой от пониженного и повышенного напряжения, перегрева и токов короткого замыкания. | Уточняйте у менеджера | Уточняйте у менеджера
00-00063723 | 1133653 | REXANT | Однофазный стабилизатор переменного напряжения релейного типа марки REXANT предназначен для защиты бытовых и промышленных электроприборов от перепадов напряжения в сети и токов короткого замыкания. При отклонении входного напряжения от нормы, устройство стабилизирует его, благодаря чему подключенное оборудование можно использовать, исключая опасность поломки. Рассчитан на диапазон входного напряжения от 140 до 260 В. При превышении предельных значений срабатывает аварийное отключение нагрузки. Выходное напряжение поддерживается на уровне 220±8% В. На корпусе стабилизатора размещена индикация основных режимов работы, а также уровней напряжения на входе и выходе. Оснащен защитой от пониженного и повышенного напряжения, перегрева и токов короткого замыкания. | Уточняйте у менеджера | Уточняйте у менеджера
00-00063727 | 1134019 | REXANT | Однофазный стабилизатор переменного напряжения релейного типа марки REXANT предназначен для защиты бытовых и промышленных электроприборов от перепадов напряжения в сети и токов короткого замыкания. При отклонении входного напряжения от нормы, устройство стабилизирует его, благодаря чему подключенное оборудование можно использовать, исключая опасность поломки. Рассчитан на диапазон входного напряжения от 140 до 260 В. При превышении предельных значений срабатывает аварийное отключение нагрузки. Выходное напряжение поддерживается на уровне 220±8% В. На корпусе стабилизатора размещена индикация основных режимов работы, а также уровней напряжения на входе и выходе. Оснащен защитой от пониженного и повышенного напряжения, перегрева и токов короткого замыкания. Опция байпас позволяет переключать электропитание нагрузки на входную сеть в обход электронной схемы устройства в период, когда его использование нецелесообразно. Например, при низкой нагрузке на сеть. | Уточняйте у менеджера | Уточняйте у менеджера
00-00063725 | 1134384 | REXANT | Однофазный стабилизатор переменного напряжения релейного типа марки REXANT предназначен для защиты бытовых и промышленных электроприборов от перепадов напряжения в сети и токов короткого замыкания. При отклонении входного напряжения от нормы, устройство стабилизирует его, благодаря чему подключенное оборудование можно использовать, исключая опасность поломки. Рассчитан на диапазон входного напряжения от 140 до 260 В. При превышении предельных значений срабатывает аварийное отключение нагрузки. Выходное напряжение поддерживается на уровне 220±8% В. На корпусе стабилизатора размещена индикация основных режимов работы, а также уровней напряжения на входе и выходе. Оснащен защитой от пониженного и повышенного напряжения, перегрева и токов короткого замыкания. Опция байпас позволяет переключать электропитание нагрузки на входную сеть в обход электронной схемы устройства в период, когда его использование нецелесообразно. Например, при низкой нагрузке на сеть. | Уточняйте у менеджера | Уточняйте у менеджера
00-00063728 | 1132558 | REXANT | Однофазный стабилизатор переменного напряжения релейного типа марки REXANT предназначен для защиты бытовых и промышленных электроприборов от перепадов напряжения в сети и токов короткого замыкания. При отклонении входного напряжения от нормы, устройство стабилизирует его, благодаря чему подключенное оборудование можно использовать, не опасаясь поломки. Рассчитан на диапазон входного напряжения от 140 до 260 В. При превышении предельных значений срабатывает аварийное отключение нагрузки. Выходное напряжение поддерживается на уровне 220±8% В. На корпусе стабилизатора размещена индикация основных режимов работы, а также уровней напряжения на входе и выходе. Оснащен защитой от пониженного и повышенного напряжения, перегрева и токов короткого замыкания. | Уточняйте у менеджера | Уточняйте у менеджера
00-00063726 | 1135114 | REXANT | Однофазный стабилизатор переменного напряжения релейного типа марки REXANT предназначен для защиты бытовых и промышленных электроприборов от перепадов напряжения в сети и токов короткого замыкания. При отклонении входного напряжения от нормы, устройство стабилизирует его, благодаря чему подключенное оборудование можно использовать, исключая опасность поломки. Рассчитан на диапазон входного напряжения от 140 до 260 В. При превышении предельных значений срабатывает аварийное отключение нагрузки. Выходное напряжение поддерживается на уровне 220±8% В. На корпусе стабилизатора размещена индикация основных режимов работы, а также уровней напряжения на входе и выходе. Оснащен защитой от пониженного и повышенного напряжения, перегрева и токов короткого замыкания. Опция байпас позволяет переключать электропитание нагрузки на входную сеть в обход электронной схемы устройства в период, когда его использование нецелесообразно. Например, при низкой нагрузке на сеть. | Уточняйте у менеджера | Уточняйте у менеджера
00-00063724 | 1135480 | REXANT | Однофазный стабилизатор переменного напряжения релейного типа марки REXANT предназначен для защиты бытовых и промышленных электроприборов от перепадов напряжения в сети и токов короткого замыкания. При отклонении входного напряжения от нормы, устройство стабилизирует его, благодаря чему подключенное оборудование можно использовать, исключая опасность поломки. Рассчитан на диапазон входного напряжения от 140 до 260 В. При превышении предельных значений срабатывает аварийное отключение нагрузки. Выходное напряжение поддерживается на уровне 220±8% В. На корпусе стабилизатора размещена индикация основных режимов работы, а также уровней напряжения на входе и выходе. Оснащен защитой от пониженного и повышенного напряжения, перегрева и токов короткого замыкания. Опция байпас позволяет переключать электропитание нагрузки на входную сеть в обход электронной схемы устройства в период, когда его использование нецелесообразно. Например, при низкой нагрузке на сеть. | Уточняйте у менеджера | Уточняйте у менеджера
00-00049788 | IVS27-1-10000 | IEK | Стабилизатор напряжения релейного типа СНР предназначен для поддержания стабильного напряжения питания нагрузок бытового и промышленного назначения 220В, 50Гц при отклонениях сетевого напряжения в широких пределах по значению и длительности. Стабилизаторы напряжения электронного типа применяются для стабилизации напряжения питания и защиты бытовой и промышленной техники, торгового оборудования, аппаратуры связи, а также в системах комплексного питания промышленного оборудования, коттеджей, квартир и офисов. | Уточняйте у менеджера | Уточняйте у менеджера
00-00049787 | IVS27-1-05000 | IEK | Стабилизатор напряжения релейного типа СНР предназначен для поддержания стабильного напряжения питания нагрузок бытового и промышленного назначения 220В, 50Гц при отклонениях сетевого напряжения в широких пределах по значению и длительности. Стабилизаторы напряжения электронного типа применяются для стабилизации напряжения питания и защиты бытовой и промышленной техники, торгового оборудования, аппаратуры связи, а также в системах комплексного питания промышленного оборудования, коттеджей, квартир и офисов. | Уточняйте у менеджера | Уточняйте у менеджера
00-00049783 | IVS28-1-10000 | IEK | Стабилизатор напряжения релейного типа СНР предназначен для поддержания стабильного напряжения питания нагрузок бытового и промышленного назначения 220В, 50Гц при отклонениях сетевого напряжения в широких пределах по значению и длительности. Стабилизаторы напряжения электронного типа применяются для стабилизации напряжения питания и защиты бытовой и промышленной техники, торгового оборудования, аппаратуры связи, а также в системах комплексного питания промышленного оборудования, коттеджей, квартир и офисов. | Уточняйте у менеджера | Уточняйте у менеджера
00-00049784 | IVS28-1-12000 | IEK | Стабилизатор напряжения релейного типа СНР предназначен для поддержания стабильного напряжения питания нагрузок бытового и промышленного назначения 220В, 50Гц при отклонениях сетевого напряжения в широких пределах по значению и длительности. Стабилизаторы напряжения электронного типа применяются для стабилизации напряжения питания и защиты бытовой и промышленной техники, торгового оборудования, аппаратуры связи, а также в системах комплексного питания промышленного оборудования, коттеджей, квартир и офисов. | Уточняйте у менеджера | Уточняйте у менеджера
00-00049780 | IVS28-1-03000 | IEK | Стабилизатор напряжения релейного типа СНР предназначен для поддержания стабильного напряжения питания нагрузок бытового и промышленного назначения 220В, 50Гц при отклонениях сетевого напряжения в широких пределах по значению и длительности. Стабилизаторы напряжения электронного типа применяются для стабилизации напряжения питания и защиты бытовой и промышленной техники, торгового оборудования, аппаратуры связи, а также в системах комплексного питания промышленного оборудования, коттеджей, квартир и офисов. | Уточняйте у менеджера | Уточняйте у менеджера
00-00049781 | IVS28-1-05000 | IEK | Стабилизатор напряжения релейного типа СНР предназначен для поддержания стабильного напряжения питания нагрузок бытового и промышленного назначения 220В, 50Гц при отклонениях сетевого напряжения в широких пределах по значению и длительности. Стабилизаторы напряжения электронного типа применяются для стабилизации напряжения питания и защиты бытовой и промышленной техники, торгового оборудования, аппаратуры связи, а также в системах комплексного питания промышленного оборудования, коттеджей, квартир и офисов. | Уточняйте у менеджера | Уточняйте у менеджера
00-00049782 | IVS28-1-08000 | IEK | Стабилизатор напряжения релейного типа СНР предназначен для поддержания стабильного напряжения питания нагрузок бытового и промышленного назначения 220В, 50Гц при отклонениях сетевого напряжения в широких пределах по значению и длительности. Стабилизаторы напряжения электронного типа применяются для стабилизации напряжения питания и защиты бытовой и промышленной техники, торгового оборудования, аппаратуры связи, а также в системах комплексного питания промышленного оборудования, коттеджей, квартир и офисов. | Уточняйте у менеджера | Уточняйте у менеджера
00-00049808 | IVS32-1-05000 | IEK | Стабилизаторы напряжения симисторного типа относятся к типу автотрансформаторных стабилизаторов с электронным управлением, обеспечивающих регулирование выходного напряжения с максимальной скоростью отклика на изменения и высокой точностью его поддержания. Регулирование обеспечивается переключением отводов обмотки линейного автотрансформатора симисторами, управление которыми производит электронный модуль управления стабилизатора. Стабилизаторы напряжения симисторного типа предназначены для поддержания стабильного напряжения питания нагрузок бытового и промышленного назначения при отклонениях сетевого напряжения в широких пределах по значению и длительности. | Уточняйте у менеджера | Уточняйте у менеджера
00-00049763 | IVS12-1-10000 | IEK | Стабилизаторы напряжения электромеханического типа торговой марки IEK предназначены для поддержания стабильного однофазного/трехфазного напряжения питания нагрузок бытового и промышленного назначения 220 B/3x220 В, 50 Гц при отклонениях сетевого напряжения в широких пределах по значению и длительности. Применяются для стабилизации напряжения при работе с высокочувствительной техникой на промышленных объектах, в медицинских организациях, телекоммуникационных компаниях, в малоэтажном жилищном строительстве, в жилищно-коммунальном хозяйстве. Позволяют продлить срок эксплуатации систем освещения, компьютерного оборудования и др. | Уточняйте у менеджера | Уточняйте у менеджера
00-00049760 | IVS12-1-03500 | IEK | Стабилизаторы напряжения электромеханического типа торговой марки IEK предназначены для поддержания стабильного однофазного/трехфазного напряжения питания нагрузок бытового и промышленного назначения 220 B/3x220 В, 50 Гц при отклонениях сетевого напряжения в широких пределах по значению и длительности. Применяются для стабилизации напряжения при работе с высокочувствительной техникой на промышленных объектах, в медицинских организациях, телекоммуникационных компаниях, в малоэтажном жилищном строительстве, в жилищно-коммунальном хозяйстве. Позволяют продлить срок эксплуатации систем освещения, компьютерного оборудования и др. | Уточняйте у менеджера | Уточняйте у менеджера
00-00049761 | IVS12-1-05500 | IEK | Стабилизаторы напряжения электромеханического типа торговой марки IEK предназначены для поддержания стабильного однофазного/трехфазного напряжения питания нагрузок бытового и промышленного назначения 220 B/3x220 В, 50 Гц при отклонениях сетевого напряжения в широких пределах по значению и длительности. Применяются для стабилизации напряжения при работе с высокочувствительной техникой на промышленных объектах, в медицинских организациях, телекоммуникационных компаниях, в малоэтажном жилищном строительстве, в жилищно-коммунальном хозяйстве. Позволяют продлить срок эксплуатации систем освещения, компьютерного оборудования и др. | Уточняйте у менеджера | Уточняйте у менеджера
00-00049762 | IVS12-1-08000 | IEK | Стабилизаторы напряжения электромеханического типа торговой марки IEK предназначены для поддержания стабильного однофазного/трехфазного напряжения питания нагрузок бытового и промышленного назначения 220 B/3x220 В, 50 Гц при отклонениях сетевого напряжения в широких пределах по значению и длительности. Применяются для стабилизации напряжения при работе с высокочувствительной техникой на промышленных объектах, в медицинских организациях, телекоммуникационных компаниях, в малоэтажном жилищном строительстве, в жилищно-коммунальном хозяйстве. Позволяют продлить срок эксплуатации систем освещения, компьютерного оборудования и др. | Уточняйте у менеджера | Уточняйте у менеджера
00-00049786 | IVS26-1-10000 | IEK | Стабилизаторы напряжения релейного типа СНР предназначены для поддержания стабильного напряжения питания нагрузок бытового и промышленного назначения 220В, 50Гц при отклонениях сетевого напряжения в широких пределах по значению и длительности. Стабилизаторы напряжения электронного типа применяются для стабилизации напряжения питания и защиты бытовой и промышленной техники, торгового оборудования, аппаратуры связи, а также в системах комплексного питания промышленного оборудования, коттеджей, квартир и офисов. | Уточняйте у менеджера | Уточняйте у менеджера
00-00049785 | IVS26-1-05000 | IEK | Стабилизаторы напряжения релейного типа СНР предназначены для поддержания стабильного напряжения питания нагрузок бытового и промышленного назначения 220В, 50Гц при отклонениях сетевого напряжения в широких пределах по значению и длительности. Стабилизаторы напряжения электронного типа применяются для стабилизации напряжения питания и защиты бытовой и промышленной техники, торгового оборудования, аппаратуры связи, а также в системах комплексного питания промышленного оборудования, коттеджей, квартир и офисов. | Уточняйте у менеджера | Уточняйте у менеджера
00-00049779 | IVS23-1-10000 | IEK | Стабилизаторы напряжения релейного типа СНР предназначены для поддержания стабильного напряжения питания нагрузок бытового и промышленного назначения 220В, 50Гц при отклонениях сетевого напряжения в широких пределах по значению и длительности. Стабилизаторы напряжения электронного типа применяются для стабилизации напряжения питания и защиты бытовой и промышленной техники, торгового оборудования, аппаратуры связи, а также в системах комплексного питания промышленного оборудования, коттеджей, квартир и офисов. | Уточняйте у менеджера | Уточняйте у менеджера
00-00049778 | IVS23-1-05000 | IEK | Стабилизаторы напряжения релейного типа СНР предназначены для поддержания стабильного напряжения питания нагрузок бытового и промышленного назначения 220В, 50Гц при отклонениях сетевого напряжения в широких пределах по значению и длительности. Стабилизаторы напряжения электронного типа применяются для стабилизации напряжения питания и защиты бытовой и промышленной техники, торгового оборудования, аппаратуры связи, а также в системах комплексного питания промышленного оборудования, коттеджей, квартир и офисов. | Уточняйте у менеджера | Уточняйте у менеджера
00-00027015 | IVS31-1-00500 | IEK | Стабилизаторы напряжения симисторного типа относятся к типу автотрансформаторных стабилизаторов с электронным управлением, обеспечивающих регулирование выходного напряжения с максимальной скоростью отклика на изменения и высокой точностью его поддержания. Регулирование обеспечивается переключением отводов обмотки линейного автотрансформатора симисторами, управление которыми производит электронный модуль управления стабилизатора. Стабилизаторы напряжения симисторного типа предназначены для поддержания стабильного напряжения питания нагрузок бытового и промышленного назначения при отклонениях сетевого напряжения в широких пределах по значению и длительности. | Уточняйте у менеджера | Уточняйте у менеджера
00-00049802 | IVS31-1-01000 | IEK | Стабилизаторы напряжения симисторного типа относятся к типу автотрансформаторных стабилизаторов с электронным управлением, обеспечивающих регулирование выходного напряжения с максимальной скоростью отклика на изменения и высокой точностью его поддержания. Регулирование обеспечивается переключением отводов обмотки линейного автотрансформатора симисторами, управление которыми производит электронный модуль управления стабилизатора. Стабилизаторы напряжения симисторного типа предназначены для поддержания стабильного напряжения питания нагрузок бытового и промышленного назначения при отклонениях сетевого напряжения в широких пределах по значению и длительности. | Уточняйте у менеджера | Уточняйте у менеджера
00-00049803 | IVS31-1-01500 | IEK | Стабилизаторы напряжения симисторного типа относятся к типу автотрансформаторных стабилизаторов с электронным управлением, обеспечивающих регулирование выходного напряжения с максимальной скоростью отклика на изменения и высокой точностью его поддержания. Регулирование обеспечивается переключением отводов обмотки линейного автотрансформатора симисторами, управление которыми производит электронный модуль управления стабилизатора. Стабилизаторы напряжения симисторного типа предназначены для поддержания стабильного напряжения питания нагрузок бытового и промышленного назначения при отклонениях сетевого напряжения в широких пределах по значению и длительности. | Уточняйте у менеджера | Уточняйте у менеджера
00-00049804 | IVS31-1-02000 | IEK | Стабилизаторы напряжения симисторного типа относятся к типу автотрансформаторных стабилизаторов с электронным управлением, обеспечивающих регулирование выходного напряжения с максимальной скоростью отклика на изменения и высокой точностью его поддержания. Регулирование обеспечивается переключением отводов обмотки линейного автотрансформатора симисторами, управление которыми производит электронный модуль управления стабилизатора. Стабилизаторы напряжения симисторного типа предназначены для поддержания стабильного напряжения питания нагрузок бытового и промышленного назначения при отклонениях сетевого напряжения в широких пределах по значению и длительности. | Уточняйте у менеджера | Уточняйте у менеджера
00-00049805 | IVS31-1-03000 | IEK | Стабилизаторы напряжения симисторного типа относятся к типу автотрансформаторных стабилизаторов с электронным управлением, обеспечивающих регулирование выходного напряжения с максимальной скоростью отклика на изменения и высокой точностью его поддержания. Регулирование обеспечивается переключением отводов обмотки линейного автотрансформатора симисторами, управление которыми производит электронный модуль управления стабилизатора. Стабилизаторы напряжения симисторного типа предназначены для поддержания стабильного напряжения питания нагрузок бытового и промышленного назначения при отклонениях сетевого напряжения в широких пределах по значению и длительности. | Уточняйте у менеджера | Уточняйте у менеджера
00-00049806 | IVS31-1-05000 | IEK | Стабилизаторы напряжения симисторного типа относятся к типу автотрансформаторных стабилизаторов с электронным управлением, обеспечивающих регулирование выходного напряжения с максимальной скоростью отклика на изменения и высокой точностью его поддержания. Регулирование обеспечивается переключением отводов обмотки линейного автотрансформатора симисторами, управление которыми производит электронный модуль управления стабилизатора. Стабилизаторы напряжения симисторного типа предназначены для поддержания стабильного напряжения питания нагрузок бытового и промышленного назначения при отклонениях сетевого напряжения в широких пределах по значению и длительности. | Уточняйте у менеджера | Уточняйте у менеджера
00-00049807 | IVS31-1-08000 | IEK | Стабилизаторы напряжения симисторного типа относятся к типу автотрансформаторных стабилизаторов с электронным управлением, обеспечивающих регулирование выходного напряжения с максимальной скоростью отклика на изменения и высокой точностью его поддержания. Регулирование обеспечивается переключением отводов обмотки линейного автотрансформатора симисторами, управление которыми производит электронный модуль управления стабилизатора. Стабилизаторы напряжения симисторного типа предназначены для поддержания стабильного напряжения питания нагрузок бытового и промышленного назначения при отклонениях сетевого напряжения в широких пределах по значению и длительности. | Уточняйте у менеджера | Уточняйте у менеджера
00-00049777 | IVS24-1-00500 | IEK | Стабилизаторы напряжения релейного типа СНР предназначены для поддержания стабильного напряжения питания нагрузок бытового и промышленного назначения 220В, 50Гц при отклонениях сетевого напряжения в широких пределах по значению и длительности. Стабилизаторы напряжения электронного типа применяются для стабилизации напряжения питания и защиты бытовой и промышленной техники, торгового оборудования, аппаратуры связи, а также в системах комплексного питания промышленного оборудования, коттеджей, квартир и офисов. | 8522.71 | 7670.44
00-00049764 | IVS20-1-00500 | IEK | Стабилизаторы напряжения релейного типа СНР предназначены для поддержания стабильного напряжения питания нагрузок бытового и промышленного назначения 220В, 50Гц при отклонениях сетевого напряжения в широких пределах по значению и длительности. Стабилизаторы напряжения электронного типа применяются для стабилизации напряжения питания и защиты бытовой и промышленной техники, торгового оборудования, аппаратуры связи, а также в системах комплексного питания промышленного оборудования, коттеджей, квартир и офисов. | Уточняйте у менеджера | Уточняйте у менеджера
00-00049765 | IVS20-1-01000 | IEK | Стабилизаторы напряжения релейного типа СНР предназначены для поддержания стабильного напряжения питания нагрузок бытового и промышленного назначения 220В, 50Гц при отклонениях сетевого напряжения в широких пределах по значению и длительности. Стабилизаторы напряжения электронного типа применяются для стабилизации напряжения питания и защиты бытовой и промышленной техники, торгового оборудования, аппаратуры связи, а также в системах комплексного питания промышленного оборудования, коттеджей, квартир и офисов. | Уточняйте у менеджера | Уточняйте у менеджера
00-00049766 | IVS20-1-01500 | IEK | Стабилизаторы напряжения релейного типа СНР предназначены для поддержания стабильного напряжения питания нагрузок бытового и промышленного назначения 220В, 50Гц при отклонениях сетевого напряжения в широких пределах по значению и длительности. Стабилизаторы напряжения электронного типа применяются для стабилизации напряжения питания и защиты бытовой и промышленной техники, торгового оборудования, аппаратуры связи, а также в системах комплексного питания промышленного оборудования, коттеджей, квартир и офисов. | Уточняйте у менеджера | Уточняйте у менеджера
00-00049771 | IVS20-1-10000 | IEK | Стабилизаторы напряжения релейного типа СНР предназначены для поддержания стабильного напряжения питания нагрузок бытового и промышленного назначения 220В, 50Гц при отклонениях сетевого напряжения в широких пределах по значению и длительности. Стабилизаторы напряжения электронного типа применяются для стабилизации напряжения питания и защиты бытовой и промышленной техники, торгового оборудования, аппаратуры связи, а также в системах комплексного питания промышленного оборудования, коттеджей, квартир и офисов. | 34854.39 | 31368.95
00-00049772 | IVS20-1-12000 | IEK | Стабилизаторы напряжения релейного типа СНР предназначены для поддержания стабильного напряжения питания нагрузок бытового и промышленного назначения 220В, 50Гц при отклонениях сетевого напряжения в широких пределах по значению и длительности. Стабилизаторы напряжения электронного типа применяются для стабилизации напряжения питания и защиты бытовой и промышленной техники, торгового оборудования, аппаратуры связи, а также в системах комплексного питания промышленного оборудования, коттеджей, квартир и офисов. | Уточняйте у менеджера | Уточняйте у менеджера
00-00049767 | IVS20-1-02000 | IEK | Стабилизаторы напряжения релейного типа СНР предназначены для поддержания стабильного напряжения питания нагрузок бытового и промышленного назначения 220В, 50Гц при отклонениях сетевого напряжения в широких пределах по значению и длительности. Стабилизаторы напряжения электронного типа применяются для стабилизации напряжения питания и защиты бытовой и промышленной техники, торгового оборудования, аппаратуры связи, а также в системах комплексного питания промышленного оборудования, коттеджей, квартир и офисов. | 11112.1 | 10000.89
00-00049768 | IVS20-1-03000 | IEK | Стабилизаторы напряжения релейного типа СНР предназначены для поддержания стабильного напряжения питания нагрузок бытового и промышленного назначения 220В, 50Гц при отклонениях сетевого напряжения в широких пределах по значению и длительности. Стабилизаторы напряжения электронного типа применяются для стабилизации напряжения питания и защиты бытовой и промышленной техники, торгового оборудования, аппаратуры связи, а также в системах комплексного питания промышленного оборудования, коттеджей, квартир и офисов. | Уточняйте у менеджера | Уточняйте у менеджера
00-00049769 | IVS20-1-05000 | IEK | Стабилизаторы напряжения релейного типа СНР предназначены для поддержания стабильного напряжения питания нагрузок бытового и промышленного назначения 220В, 50Гц при отклонениях сетевого напряжения в широких пределах по значению и длительности. Стабилизаторы напряжения электронного типа применяются для стабилизации напряжения питания и защиты бытовой и промышленной техники, торгового оборудования, аппаратуры связи, а также в системах комплексного питания промышленного оборудования, коттеджей, квартир и офисов. | Уточняйте у менеджера | Уточняйте у менеджера
00-00049770 | IVS20-1-08000 | IEK | Стабилизаторы напряжения релейного типа СНР предназначены для поддержания стабильного напряжения питания нагрузок бытового и промышленного назначения 220В, 50Гц при отклонениях сетевого напряжения в широких пределах по значению и длительности. Стабилизаторы напряжения электронного типа применяются для стабилизации напряжения питания и защиты бытовой и промышленной техники, торгового оборудования, аппаратуры связи, а также в системах комплексного питания промышленного оборудования, коттеджей, квартир и офисов. | Уточняйте у менеджера | Уточняйте у менеджера
00-00049773 | IVS25-1-00350 | IEK | Стабилизаторы напряжения релейного типа СНР предназначены для поддержания стабильного напряжения питания нагрузок бытового и промышленного назначения 220В, 50Гц при отклонениях сетевого напряжения в широких пределах по значению и длительности. Стабилизаторы напряжения электронного типа применяются для стабилизации напряжения питания и защиты бытовой и промышленной техники, торгового оборудования, аппаратуры связи, а также в системах комплексного питания промышленного оборудования, коттеджей, квартир и офисов. | Уточняйте у менеджера | Уточняйте у менеджера
00-00049774 | IVS25-1-00750 | IEK | Стабилизаторы напряжения релейного типа СНР предназначены для поддержания стабильного напряжения питания нагрузок бытового и промышленного назначения 220В, 50Гц при отклонениях сетевого напряжения в широких пределах по значению и длительности. Стабилизаторы напряжения электронного типа применяются для стабилизации напряжения питания и защиты бытовой и промышленной техники, торгового оборудования, аппаратуры связи, а также в системах комплексного питания промышленного оборудования, коттеджей, квартир и офисов. | Уточняйте у менеджера | Уточняйте у менеджера
00-00049775 | IVS25-1-01000 | IEK | Стабилизаторы напряжения релейного типа СНР предназначены для поддержания стабильного напряжения питания нагрузок бытового и промышленного назначения 220В, 50Гц при отклонениях сетевого напряжения в широких пределах по значению и длительности. Стабилизаторы напряжения электронного типа применяются для стабилизации напряжения питания и защиты бытовой и промышленной техники, торгового оборудования, аппаратуры связи, а также в системах комплексного питания промышленного оборудования, коттеджей, квартир и офисов. | Уточняйте у менеджера | Уточняйте у менеджера
00-00049776 | IVS25-1-01500 | IEK | Стабилизаторы напряжения релейного типа СНР предназначены для поддержания стабильного напряжения питания нагрузок бытового и промышленного назначения 220В, 50Гц при отклонениях сетевого напряжения в широких пределах по значению и длительности. Стабилизаторы напряжения электронного типа применяются для стабилизации напряжения питания и защиты бытовой и промышленной техники, торгового оборудования, аппаратуры связи, а также в системах комплексного питания промышленного оборудования, коттеджей, квартир и офисов. | Уточняйте у менеджера | Уточняйте у менеджера
00-00049741 | IVS10-1-00500 | IEK | Стабилизаторы напряжения электромеханического типа торговой марки IEK предназначены для поддержания стабильного однофазного/трехфазного напряжения питания нагрузок бытового и промышленного назначения 220 B/3x220 В, 50 Гц при отклонениях сетевого напряжения в широких пределах по значению и длительности. Применяются для стабилизации напряжения при работе с высокочувствительной техникой на промышленных объектах, в медицинских организациях, телекоммуникационных компаниях, в малоэтажном жилищном строительстве, в жилищно-коммунальном хозяйстве. Позволяют продлить срок эксплуатации систем освещения, компьютерного оборудования и др. | 7351.06 | 6615.95
00-00049742 | IVS10-1-01000 | IEK | Стабилизаторы напряжения электромеханического типа торговой марки IEK предназначены для поддержания стабильного однофазного/трехфазного напряжения питания нагрузок бытового и промышленного назначения 220 B/3x220 В, 50 Гц при отклонениях сетевого напряжения в широких пределах по значению и длительности. Применяются для стабилизации напряжения при работе с высокочувствительной техникой на промышленных объектах, в медицинских организациях, телекоммуникационных компаниях, в малоэтажном жилищном строительстве, в жилищно-коммунальном хозяйстве. Позволяют продлить срок эксплуатации систем освещения, компьютерного оборудования и др. | Уточняйте у менеджера | Уточняйте у менеджера
00-00049743 | IVS10-1-01500 | IEK | Стабилизаторы напряжения электромеханического типа торговой марки IEK предназначены для поддержания стабильного однофазного/трехфазного напряжения питания нагрузок бытового и промышленного назначения 220 B/3x220 В, 50 Гц при отклонениях сетевого напряжения в широких пределах по значению и длительности. Применяются для стабилизации напряжения при работе с высокочувствительной техникой на промышленных объектах, в медицинских организациях, телекоммуникационных компаниях, в малоэтажном жилищном строительстве, в жилищно-коммунальном хозяйстве. Позволяют продлить срок эксплуатации систем освещения, компьютерного оборудования и др. | Уточняйте у менеджера | Уточняйте у менеджера
00-00049748 | IVS10-1-10000 | IEK | Стабилизаторы напряжения электромеханического типа торговой марки IEK предназначены для поддержания стабильного однофазного/трехфазного напряжения питания нагрузок бытового и промышленного назначения 220 B/3x220 В, 50 Гц при отклонениях сетевого напряжения в широких пределах по значению и длительности. Применяются для стабилизации напряжения при работе с высокочувствительной техникой на промышленных объектах, в медицинских организациях, телекоммуникационных компаниях, в малоэтажном жилищном строительстве, в жилищно-коммунальном хозяйстве. Позволяют продлить срок эксплуатации систем освещения, компьютерного оборудования и др. | 52254.37 | 47028.93
00-00049749 | IVS10-1-15000 | IEK | Стабилизаторы напряжения электромеханического типа торговой марки IEK предназначены для поддержания стабильного однофазного/трехфазного напряжения питания нагрузок бытового и промышленного назначения 220 B/3x220 В, 50 Гц при отклонениях сетевого напряжения в широких пределах по значению и длительности. Применяются для стабилизации напряжения при работе с высокочувствительной техникой на промышленных объектах, в медицинских организациях, телекоммуникационных компаниях, в малоэтажном жилищном строительстве, в жилищно-коммунальном хозяйстве. Позволяют продлить срок эксплуатации систем освещения, компьютерного оборудования и др. | 80933.14 | 72839.83
00-00049744 | IVS10-1-02000 | IEK | Стабилизаторы напряжения электромеханического типа торговой марки IEK предназначены для поддержания стабильного однофазного/трехфазного напряжения питания нагрузок бытового и промышленного назначения 220 B/3x220 В, 50 Гц при отклонениях сетевого напряжения в широких пределах по значению и длительности. Применяются для стабилизации напряжения при работе с высокочувствительной техникой на промышленных объектах, в медицинских организациях, телекоммуникационных компаниях, в малоэтажном жилищном строительстве, в жилищно-коммунальном хозяйстве. Позволяют продлить срок эксплуатации систем освещения, компьютерного оборудования и др. | 16645.4 | 14980.86
00-00049750 | IVS10-1-20000 | IEK | Стабилизаторы напряжения электромеханического типа торговой марки IEK предназначены для поддержания стабильного однофазного/трехфазного напряжения питания нагрузок бытового и промышленного назначения 220 B/3x220 В, 50 Гц при отклонениях сетевого напряжения в широких пределах по значению и длительности. Применяются для стабилизации напряжения при работе с высокочувствительной техникой на промышленных объектах, в медицинских организациях, телекоммуникационных компаниях, в малоэтажном жилищном строительстве, в жилищно-коммунальном хозяйстве. Позволяют продлить срок эксплуатации систем освещения, компьютерного оборудования и др. | 135856.24 | 122270.62
00-00049745 | IVS10-1-03000 | IEK | Стабилизаторы напряжения электромеханического типа торговой марки IEK предназначены для поддержания стабильного однофазного/трехфазного напряжения питания нагрузок бытового и промышленного назначения 220 B/3x220 В, 50 Гц при отклонениях сетевого напряжения в широких пределах по значению и длительности. Применяются для стабилизации напряжения при работе с высокочувствительной техникой на промышленных объектах, в медицинских организациях, телекоммуникационных компаниях, в малоэтажном жилищном строительстве, в жилищно-коммунальном хозяйстве. Позволяют продлить срок эксплуатации систем освещения, компьютерного оборудования и др. | 18920.11 | 17028.1
00-00049751 | IVS10-1-30000 | IEK | Стабилизаторы напряжения электромеханического типа торговой марки IEK предназначены для поддержания стабильного однофазного/трехфазного напряжения питания нагрузок бытового и промышленного назначения 220 B/3x220 В, 50 Гц при отклонениях сетевого напряжения в широких пределах по значению и длительности. Применяются для стабилизации напряжения при работе с высокочувствительной техникой на промышленных объектах, в медицинских организациях, телекоммуникационных компаниях, в малоэтажном жилищном строительстве, в жилищно-коммунальном хозяйстве. Позволяют продлить срок эксплуатации систем освещения, компьютерного оборудования и др. | 185527.68 | 166974.91
00-00049746 | IVS10-1-05000 | IEK | Стабилизаторы напряжения электромеханического типа торговой марки IEK предназначены для поддержания стабильного однофазного/трехфазного напряжения питания нагрузок бытового и промышленного назначения 220 B/3x220 В, 50 Гц при отклонениях сетевого напряжения в широких пределах по значению и длительности. Применяются для стабилизации напряжения при работе с высокочувствительной техникой на промышленных объектах, в медицинских организациях, телекоммуникационных компаниях, в малоэтажном жилищном строительстве, в жилищно-коммунальном хозяйстве. Позволяют продлить срок эксплуатации систем освещения, компьютерного оборудования и др. | 41330.06 | 37197.05
00-00049747 | IVS10-1-07000 | IEK | Стабилизаторы напряжения электромеханического типа торговой марки IEK предназначены для поддержания стабильного однофазного/трехфазного напряжения питания нагрузок бытового и промышленного назначения 220 B/3x220 В, 50 Гц при отклонениях сетевого напряжения в широких пределах по значению и длительности. Применяются для стабилизации напряжения при работе с высокочувствительной техникой на промышленных объектах, в медицинских организациях, телекоммуникационных компаниях, в малоэтажном жилищном строительстве, в жилищно-коммунальном хозяйстве. Позволяют продлить срок эксплуатации систем освещения, компьютерного оборудования и др. | Уточняйте у менеджера | Уточняйте у менеджера
00-00049755 | IVS10-3-15000 | IEK | Стабилизаторы напряжения электромеханического типа торговой марки IEK предназначены для поддержания стабильного однофазного/трехфазного напряжения питания нагрузок бытового и промышленного назначения 220 B/3x220 В, 50 Гц при отклонениях сетевого напряжения в широких пределах по значению и длительности. Применяются для стабилизации напряжения при работе с высокочувствительной техникой на промышленных объектах, в медицинских организациях, телекоммуникационных компаниях, в малоэтажном жилищном строительстве, в жилищно-коммунальном хозяйстве. Позволяют продлить срок эксплуатации систем освещения, компьютерного оборудования и др. | 109202.36 | 98282.12
00-00049756 | IVS10-3-20000 | IEK | Стабилизаторы напряжения электромеханического типа торговой марки IEK предназначены для поддержания стабильного однофазного/трехфазного напряжения питания нагрузок бытового и промышленного назначения 220 B/3x220 В, 50 Гц при отклонениях сетевого напряжения в широких пределах по значению и длительности. Применяются для стабилизации напряжения при работе с высокочувствительной техникой на промышленных объектах, в медицинских организациях, телекоммуникационных компаниях, в малоэтажном жилищном строительстве, в жилищно-коммунальном хозяйстве. Позволяют продлить срок эксплуатации систем освещения, компьютерного оборудования и др. | Уточняйте у менеджера | Уточняйте у менеджера
00-00049752 | IVS10-3-03000 | IEK | Стабилизаторы напряжения электромеханического типа торговой марки IEK предназначены для поддержания стабильного однофазного/трехфазного напряжения питания нагрузок бытового и промышленного назначения 220 B/3x220 В, 50 Гц при отклонениях сетевого напряжения в широких пределах по значению и длительности. Применяются для стабилизации напряжения при работе с высокочувствительной техникой на промышленных объектах, в медицинских организациях, телекоммуникационных компаниях, в малоэтажном жилищном строительстве, в жилищно-коммунальном хозяйстве. Позволяют продлить срок эксплуатации систем освещения, компьютерного оборудования и др. | 46301.09 | 41670.98
00-00049757 | IVS10-3-30000 | IEK | Стабилизаторы напряжения электромеханического типа торговой марки IEK предназначены для поддержания стабильного однофазного/трехфазного напряжения питания нагрузок бытового и промышленного назначения 220 B/3x220 В, 50 Гц при отклонениях сетевого напряжения в широких пределах по значению и длительности. Применяются для стабилизации напряжения при работе с высокочувствительной техникой на промышленных объектах, в медицинских организациях, телекоммуникационных компаниях, в малоэтажном жилищном строительстве, в жилищно-коммунальном хозяйстве. Позволяют продлить срок эксплуатации систем освещения, компьютерного оборудования и др. | 180778.56 | 162700.7
00-00049758 | IVS10-3-45000 | IEK | Стабилизаторы напряжения электромеханического типа торговой марки IEK предназначены для поддержания стабильного однофазного/трехфазного напряжения питания нагрузок бытового и промышленного назначения 220 B/3x220 В, 50 Гц при отклонениях сетевого напряжения в широких пределах по значению и длительности. Применяются для стабилизации напряжения при работе с высокочувствительной техникой на промышленных объектах, в медицинских организациях, телекоммуникационных компаниях, в малоэтажном жилищном строительстве, в жилищно-коммунальном хозяйстве. Позволяют продлить срок эксплуатации систем освещения, компьютерного оборудования и др. | Уточняйте у менеджера | Уточняйте у менеджера
00-00049753 | IVS10-3-06000 | IEK | Стабилизаторы напряжения электромеханического типа торговой марки IEK предназначены для поддержания стабильного однофазного/трехфазного напряжения питания нагрузок бытового и промышленного назначения 220 B/3x220 В, 50 Гц при отклонениях сетевого напряжения в широких пределах по значению и длительности. Применяются для стабилизации напряжения при работе с высокочувствительной техникой на промышленных объектах, в медицинских организациях, телекоммуникационных компаниях, в малоэтажном жилищном строительстве, в жилищно-коммунальном хозяйстве. Позволяют продлить срок эксплуатации систем освещения, компьютерного оборудования и др. | Уточняйте у менеджера | Уточняйте у менеджера
00-00049759 | IVS10-3-60000 | IEK | Стабилизаторы напряжения электромеханического типа торговой марки IEK предназначены для поддержания стабильного однофазного/трехфазного напряжения питания нагрузок бытового и промышленного назначения 220 B/3x220 В, 50 Гц при отклонениях сетевого напряжения в широких пределах по значению и длительности. Применяются для стабилизации напряжения при работе с высокочувствительной техникой на промышленных объектах, в медицинских организациях, телекоммуникационных компаниях, в малоэтажном жилищном строительстве, в жилищно-коммунальном хозяйстве. Позволяют продлить срок эксплуатации систем освещения, компьютерного оборудования и др. | Уточняйте у менеджера | Уточняйте у менеджера
00-00049754 | IVS10-3-07500 | IEK | Стабилизаторы напряжения электромеханического типа торговой марки IEK предназначены для поддержания стабильного однофазного/трехфазного напряжения питания нагрузок бытового и промышленного назначения 220 B/3x220 В, 50 Гц при отклонениях сетевого напряжения в широких пределах по значению и длительности. Применяются для стабилизации напряжения при работе с высокочувствительной техникой на промышленных объектах, в медицинских организациях, телекоммуникационных компаниях, в малоэтажном жилищном строительстве, в жилищно-коммунальном хозяйстве. Позволяют продлить срок эксплуатации систем освещения, компьютерного оборудования и др. | 96089.25 | 86480.33
Устройства защиты
03-00002513 | CCTV-8 | Accordtec | Защитно-коммутационное устройство для распределения тока от источника питания по 8-ми каналам, с защитой по току и индикацией каждого из каналов. Ток по каждому каналу - 1А. | 681.39 | 647.32
00-00041525 | BCU-5 | OPTEX | Модуль контроля низкого уровня заряда батарей для беспроводных извещателей AX и SL. Комплект — 1шт. | 6195 | 5900
00-00041520 | PCU-5 | OPTEX | Модуль для питания SL-100/200TN от 12-24VDC с возможностью передачи тревожных сигналов по проводам, 1шт на приемник или передатчик. Комплект — 1шт. | 14910 | 14200
00-00066074 | ST-PS100TB | Smartec | Модуль расширения для блока питания на реле с регулируемым таймером задержки | 460 | 460
00-00060408 | ST-PS200RB | Smartec | Модуль расширения для блока питания 24В на 2 тревожных релейных выхода | 460 | 460
00-00060308 | SEP-3352-EX | Sonar | Релейный блок коммутации резервного питания от АКБ, подключение к блоку SEP-3352, SBB-24xx (АКБ) и усилителям мощности. | Уточняйте у менеджера | Уточняйте у менеджера
00-00060309 | SEP-3352-EX-SE | Sonar | Релейный блок коммутации резервного питания, подключение к блокам SEP-3352-SE или SEP-3352, АКБ и усилителям мощности. | Уточняйте у менеджера | Уточняйте у менеджера
00-00039290 | АЛЬБАТРОС РНТ-63А | Бастион | Реле напряжения для защиты от длительного аварийного повышения напряжения в сети. Защитное отключение при авариях в сети с автоматическим восстановлением, Цифровая индикация текущего напряжения и тока, индикация аварийных ситуаций. Уровни защиты: от повышенного напряжения сети, регулируемый порог 230-300 В; от пониженного напряжения сети, регулируемый порог 145-210 В; защита от КЗ превышения тока, регулируемый порог 1-63 А; регулируемая задержка включения 3-300 сек. Стандартный корпус на ДИН рейку, ширина 2U. | 3300 | 2640
00-00035604 | АЛЬБАТРОС УЗИП 220/2000 AC DIN | Бастион | Устройство защиты от импульсных перенапряжений 220 В, 2000 ВА. УЗИП Класс II, время срабатывания менее 25 нс. Максимальный импульсный разрядный ток (импульс 8/20 мкс) 10 кА. Уровень напряжения защиты 1,2 кВ. Защита по сети 220 В, защита от перенапряжения по "фазе", "нулю" и "земле", комбинированная защита варисторы/газоразрядник. Рабочий температурный диапазон от - 40°С до + 85°С. Монтаж на DIN рейку, корпус 89х54х65 мм. Светодиодная индикация. | 3350 | 2680
03-00000496 | АЛЬБАТРОС-1500 DIN | Бастион | Защитное устройство предназначено для защиты потребителей электрической сети 220 В, 50 Гц с потребляемой мощностью до 1,5 кВт от кратковременных и длительных перенапряжений до 500 В переменного тока промышленной частоты 50 Гц. | 4100 | 3280
00-00014378 | АЛЬБАТРОС-220/3500 АС | Бастион | Устройство защиты от импульсных перенапряжений 220 В, 16 А, УЗИП Класс III. Время срабатывания менее 25 нс. В корпусе проходной розетки. Защита от импульсных перенапряжений, защита от всплесков напряжения, вызванных ударами молнии. Автоматическое восстановление после перегрузки, замена предохранителя не требуется. Индикация наличия сети, индикация защиты. Защита от детей. | 1190 | 952
03-00004301 | АЛЬБАТРОС-220/500 AC | Бастион | Устройство защиты от импульсных перенапряжений (УЗИП). Защита по сети по 220 В, 500 ВА, защита от перенапряжения по «фазе», «нулю» и «земле». Отсутствуют ложные срабатывания на индуктивную нагрузку. | 1390 | 1112
03-00001490 | ЗКУ-8 DIN | Бастион | Защитно-коммутационное устройство для коммутации и защиты от КЗ линии питания 9—28 В, 8 каналов по 1 А; быстроразъемные клеммы для удобства монтажа; самовосстанавливающиеся предохранители в каждом канале, индикация по каждому каналу. Малогабаритный корпус на DIN-рейку. | 2950 | 2508
03-00001996 | БЗК исп.01 | БОЛИД | Блок защитный коммутационный для распределения тока от источника питания по 8 каналам. Входное напряжение от 10 до 30 В. Ток по каждому каналу - до 0, 6 А. От минус 30 до +50°С.Предназначены для распределения тока источника питания ("РИП-12", "РИП-24" или им подобным) по 8-ми каналам с индивидуальной защитой. Каждый канал оснащен самовосстанавливающимся предохранителем и индикатором перегрузки по току | 1612.96 | 1612.96
03-00004429 | БЗК исп.02 | БОЛИД | Блок защитный коммутационный для распределения тока от источника питания по 8 каналам. Входное напряжение от 10 до 30 В. Ток по каждому каналу - до 1,0 А. От минус 30 до +50°С. Предназначены для распределения тока источника питания ("РИП-12", "РИП-24" или им подобным) по 8-ми каналам с индивидуальной защитой. Каждый канал оснащен самовосстанавливающимся предохранителем и индикатором перегрузки по току. | 1731.91 | 1731.91
00-00105349 | БЗК исп.03 | БОЛИД | Блок защитный коммутационный для работы РИП-24, РИП-48 или им подобным, 1 вход питания, U-вх.20...60 В, I-потр.15 мА, 8 выходов, I-max 5 А (по всем выходам), I-max 600 мА (одного канала), индикатор перегрузки (для каждого канала), самовосстанавливаемый предохранитель (для каждого канала), два ввода питания, монтаж на DIN-рейку, IP40, t-раб.-30...+50°C, 156х107х39 мм | 2036.42 | 2036.42
03-00004430 | БЗЛ | БОЛИД | Блок защиты входных цепей прибора от импульсных перенапряжений в двух линиях (длинных или воздушных шлейфах или соединительных линиях), предназначен для защиты сигнальных цепей приборов, входящих в состав систем, от случайного попадания на цепи напряжения от силовых кабелей, косвенных последствий разрядов молний и наведенных импульсных перенапряжений, электростатических разрядов. | 975.39 | 975.39
03-00004431 | БЗЛ-01 | БОЛИД | Блок защиты входных цепей прибора от импульсных перенапряжений в одной линии (длинном или воздушном шлейфе или соединительной линии) | 751.76 | 751.76
03-00004433 | БЗС | БОЛИД | Блок защитный сетевой - для защиты приборов (мощностью до 500 Вт), питающихся от сети 220 В от импульсных помех и длительных перенапряжений. От минус 30 до +50°С. Предназначен для защиты оборудования различного назначения в электрических сетях (≈220 В, 50 Гц) от высоковольтных импульсных помех (природные помехи - грозовые разряды; техногенные помехи - силовые коммутационные устройства), а также для защиты от продолжительных перенапряжений свыше 250 В. | 1348.1 | 1348.1
00-00026545 | БЗС исп.01 | БОЛИД | Блок защитный сетевой интеллектуальный - для защиты приборов (мощностью до 1,2 кВА), питающихся от сети 220 В от импульсных помех и длительных перенапряжений. Автоматическое подключение при нормализации сетевого напряжения. Установка диапазонов напряжения и времени задержки. От минус 30 до +50°С, применяется в электрических сетях (~230 В, 50 Гц) для защиты оборудования охранно-пожарной сигнализации с потребляемой мощностью до 1,2 кВА (ток до 5 А) от длительных перенапряжений и высоковольтных импульсных помех. | 2961.06 | 2961.06
00-00140314 | ВЭРС-БЗА | ВЭРС | Блок защиты аккумулятора. Для защиты свинцово-кислотных аккумуляторных батарей номинальным напряжением 12В (АКБ 12В) от глубокого разряда и переполюсовки. Отключает нагрузку от АКБ при падении напряжения на клеммах АКБ до уровня 10-10,5 В. Подключается между клеммами АКБ и аккумуляторными клеммами устройства. Встроенный светодиод индицирует подключенную АКБ. | 900 | 882
00-00016076 | УЗР-16 | ДАВИКОН | Устройство защитно-распределительное, 75 х 165мм ; 16 распределённых выходов по 1А. Защита от КЗ по каждому каналу (самовосстановление предохранителя после устранения КЗ). Индикация состояния каждого канала. | Уточняйте у менеджера | Уточняйте у менеджера
00-00087031 | УЗР-4-ПП | ДАВИКОН | Устройство защитно-распределительное, 45 х 100мм.; 4 распределённых выхода до 1А. Защита от КЗ по каждому каналу (плавкие предохра-нители, возможность самим определять номинал). Индикация состояния каждого канала. | Уточняйте у менеджера | Уточняйте у менеджера
00-00087030 | УЗР-4-СВП | ДАВИКОН | Устройство защитно-распределительное, 45 х 100мм; 4 распределённых выхода до 1А. Защита от КЗ по каждому каналу (самовосстановление предохранителя после устранения КЗ). Индикация состояния каждого канала | Уточняйте у менеджера | Уточняйте у менеджера
00-00016075 | УЗР-8 | ДАВИКОН | Устройство защитно-распределительное, 75 х 95мм; 8 распределённых выходов по 1А. Защита от КЗ по каждому каналу (самовосстановление предохранителя после устранения КЗ). Индикация состояния каждого канала. | Уточняйте у менеджера | Уточняйте у менеджера
00-00016078 | УФЗР-4М | ДАВИКОН | Устройство фильтрующе защитно -распределительное на 4 направления по 1 А каждый. Металлический корпус | Уточняйте у менеджера | Уточняйте у менеджера
00-00016080 | УФЗР-8М | ДАВИКОН | Устройство фильтрующе защитно -распределительное на 8 направления по 1 А каждый. Металличсекий корпус. | Уточняйте у менеджера | Уточняйте у менеджера
00-00087033 | УФЗР-ПП | ДАВИКОН | Устройство фильтрующее защитно-распределительное от взаимного влияния помех и наводок по линии питания, в т.ч. видеокамер, 45 х 100мм; 4 распределённых выхода до 1А. Защита от КЗ по каждому каналу (плавкие предохра-нители, возможность самим определять номинал). Индикация состояния каждого канала. | Уточняйте у менеджера | Уточняйте у менеджера
00-00087032 | УФЗР-СВП | ДАВИКОН | Устройство фильтрующее защитно-распределительное от взаимного влияния помех и наводок по линии питания, в т.ч. видеокамер, 45 х 100мм. 4 распределённых выхода до 1А. Защита от КЗ по каждому каналу (самовосстановление предохранителя после устранения КЗ). Индикация состояния каждого канала. | Уточняйте у менеджера | Уточняйте у менеджера
00-00020505 | УЗК-4 | К-Инженеринг | Устройство защитное коммутационное, кол-во подключаемых потребителей (каналов) 4; напряжение питания, В, не более 30 В. | 583 | 495.55
00-00023471 | УЗК-8 | К-Инженеринг | Устройство защитное коммутационное, кол-во подключаемых потребителей (каналов) 8; напряжение питания, В, не более 30 В. | 898 | 763.3
00-00024389 | УЗК-8Р | К-Инженеринг | Устройство защитное коммутационное, кол-во подключаемых потребителей (каналов) 8; напряжение питания, В, не более 13,7 В. | 1297 | 1102.45
00-00016436 | БЗК-8 "СЕВЕР" | Магнито-Контакт | Блок коммутационный защитный предназначен для распределения тока источника питания аппаратуры ОПС по 8 каналам и защиты каждого канала по току при помощи предохранителей. Каждый канал оснащен предохранителем и индикатором красного цвета, индицирующим перегрузку канала по тоу и выходу предохранителя из строя. Зеленый индикатор "Вход" индицирует наличие напряжения на входе, рассчитан на непрерывную круглосуточную работу, IP 65. | 2470 | 2470
00-00016433 | БЗЛ-ВП "Аякс" (12/24В) | Магнито-Контакт | Блок защиты линий видеосигнала и питания видеокамер, предназачен для защиты аппаратуры по протяженным симметричным линиям связи на основе витой пары и несимметричным линиям связи на основе коаксиального кабеля, а также цепей питания аппаратуры напряжением 12/24В постоянного тока от импульсных перенапряжений и помех, вызванных электромагнитными импульсами высоких энергий, IP 65. | 5253.89 | 5253.89
00-00016434 | БЗЛ-ВП-1 "Аякс" исп.01 | Магнито-Контакт | Блок защиты линий видеосигнала видеокамер. Предназначен для защиты аппаратуры по протяженным коаксиальным линиям связи от импульсных перенапряжений и помех, вызванных электромагнитными импульсами высоких энергий. Пластмассовый корпус с разъемами BNC (при заказе необходимо указать тип разъема на входе Линия и на входе Аппаратура F/M, M/M, F/F, M/F), IP 20. | 1708.76 | 1708.76
00-00016435 | БЗЛ-ВП-1 "Аякс" исп.02 | Магнито-Контакт | Блок защиты линий видеосигнала видеокамер, в виде защищенной печатной платы, IP 20. | 1708.76 | 1708.76
00-00016432 | БЗЛ-ВП-220 "Аякс" | Магнито-Контакт | Блок защиты линий видеосигнала и питания видеокамер, предназначен для защиты аппаратуры по протяженным коаксиальным линиям связи, а также цепей питания аппаратуры напряжением ~220В переменного тока от импульсных перенапряжений и помех, вызванных электромагнитнытными импульсами высоких энергий, IP 65. | 5253.89 | 5253.89
00-00037853 | БЗЛ-ШП "Аякс" исп.01 | Магнито-Контакт | Блок защиты линии, предназначен для защиты оборудования, подключенного по протяженным линиям к шлейфам сигнализации (извещатели охранные (ИО), извещатели пожарные (ИП), приборы приемно-контрольные (ППК), сетевые контроллеры шлейфов сигнализации (СКШС) линиям связи и линиям вторичного питания систем сигнализации, от импульсных перенапряжений (грозовых, электростатических разрядов и др., вызванных электромагнитными импульсами высоких энергий (грозовыми разрядами, коммутационными помехами и др.) в пределах 1 -2 зон молниезащиты (в соответствии с МЭК 61312-1). | 5142.42 | 5142.42
00-00037854 | БЗЛ-ШП "Аякс" исп.02 | Магнито-Контакт | Блок защиты линии, предназначен для защиты оборудования, подключенного по протяженным линиям к шлейфам сигнализации (извещатели охранные (ИО), извещатели пожарные (ИП), приборы приемно-контрольные (ППК), сетевые контроллеры шлейфов сигнализации (СКШС) линиям связи и линиям вторичного питания систем сигнализации, от импульсных перенапряжений (грозовых, электростатических разрядов и др., вызванных электромагнитными импульсами высоких энергий (грозовыми разрядами, коммутационными помехами и др.) в пределах 1 -2 зон молниезащиты (в соответствии с МЭК 61312-1). | 5142.42 | 5142.42
00-00037855 | БЗЛ-ШП "Аякс" исп.03 | Магнито-Контакт | Блок защиты линии, предназначен для защиты оборудования, подключенного по протяженным линиям к шлейфам сигнализации (извещатели охранные (ИО), извещатели пожарные (ИП), приборы приемно-контрольные (ППК), сетевые контроллеры шлейфов сигнализации (СКШС) линиям связи и линиям вторичного питания систем сигнализации, от импульсных перенапряжений (грозовых, электростатических разрядов и др., вызванных электромагнитными импульсами высоких энергий (грозовыми разрядами, коммутационными помехами и др.) в пределах 1 -2 зон молниезащиты (в соответствии с МЭК 61312-1). | 5142.42 | 5142.42
00-00014568 | БЗЛ-01 IP65 | Сигма-ИС | Блок защиты линий (грозозащита - 3 линии связи: RS-485 или ШС 12В, 1 линия питания до 30В), корпус IP65. Блок защиты линий используется для защиты линий связи, шлейфов сигнализации, цепей источников вторичного питания от перенапряжений, возникающих вследствие: атмосферных воздействий (электричество, непрямое грозовое воздействие); коммутации (включения/выключения) оборудования; наводок от высоковольтных линий электропередач и других источников высокого напряжения. | 19600 | 19600
00-00041815 | БЗЛ-01К | Сигма-ИС | Блок защиты линий, грозозащита - 3 линии связи, 1 линия питания, корпус IP65, диапазон рабочих температур -50..+50°С. Блок защиты линий используется для защиты линий связи, шлейфов сигнализации, цепей источников вторичного питания от перенапряжений, возникающих вследствие: атмосферных воздействий (электричество, непрямое грозовое воздействие); коммутации (включения/выключения) оборудования; наводок от высоковольтных линий электропередач и других источников высокого напряжения. | 20700 | 20700
00-00122011 | БЗЛ-02 IP65 | Сигма-ИС | Блок защиты линий (грозозащита - 1 линия связи: RS-485 или ШС 12В, 1 линия питания до 30В), корпус IP65. Блок защиты линий используется для защиты линий связи, шлейфов сигнализации, цепей источников вторичного питания от перенапряжений, возникающих вследствие: атмосферных воздействий (электричество, непрямое грозовое воздействие); коммутации (включения/выключения) оборудования; наводок от высоковольтных линий электропередач и других источников высокого напряжения. | 10500 | 10500
00-00131810 | БЗЛ-02К | Сигма-ИС | Блок защиты линий, грозозащита - 1 линия связи, 1 линия питания, корпус IP65, диапазон рабочих температур -50..+50°С. Блок защиты линий используется для защиты линий связи, шлейфов сигнализации, цепей источников вторичного питания от перенапряжений, возникающих вследствие: атмосферных воздействий (электричество, непрямое грозовое воздействие); коммутации (включения/выключения) оборудования; наводок от высоковольтных линий электропередач и других источников высокого напряжения. | 12000 | 12000
00-00028426 | БЗЛ-03 IP65 | Сигма-ИС | Блок защиты линий (грозозащита - 2 линии связи: RS-485 или ШС 12В), корпус IP65. Блок защиты линий используется для защиты линий связи, шлейфов сигнализации, цепей источников вторичного питания от перенапряжений, возникающих вследствие: атмосферных воздействий (электричество, непрямое грозовое воздействие); коммутации (включения/выключения) оборудования; наводок от высоковольтных линий электропередач и других источников высокого напряжения. | 12550 | 12550
00-00131811 | БЗЛ-03К | Сигма-ИС | Блок защиты линий, грозозащита - 2 линии связи, корпус IP65, диапазон рабочих температур -50..+50°С. Блок защиты линий используется для защиты линий связи, шлейфов сигнализации, цепей источников вторичного питания от перенапряжений, возникающих вследствие: атмосферных воздействий (электричество, непрямое грозовое воздействие); коммутации (включения/выключения) оборудования; наводок от высоковольтных линий электропередач и других источников высокого напряжения. | 13800 | 13800
00-00053769 | БЗЛ-04 IP65 | Сигма-ИС | Блок защиты линий (грозозащита - 1 линия связи RS-485 или ШС 12В, 2 линии связи RS-485 или ШС 24В, 1 канал защиты линии питания до 30В), корпус IP65. Блок защиты линий используется для защиты линий связи, шлейфов сигнализации, цепей источников вторичного питания от перенапряжений, возникающих вследствие: атмосферных воздействий (электричество, непрямое грозовое воздействие); коммутации (включения/выключения) оборудования; наводок от высоковольтных линий электропередач и других источников высокого напряжения. | 16000 | 16000
00-00131850 | БЗЛ-05-12 | Сигма-ИС | Блок защиты линий, грозозащита оборудования, подключенного к шлейфам сигнализации (извещатели охранные и пожарные, сетевые контроллеры шлейфов сигнализации СКШС), линиям связи и линиям вторичного питания систем сигнализации. БЗЛ-05 содержит – два канала защиты: шлейфы сигнализации или линии электропитания 12 В. Блок защиты линий используется для защиты линий связи, шлейфов сигнализации, цепей источников вторичного питания от перенапряжений, возникающих вследствие: атмосферных воздействий (электричество, непрямое грозовое воздействие); коммутации (включения/выключения) оборудования; наводок от высоковольтных линий электропередач и других источников высокого напряжения. | 3500 | 3500
00-00073050 | БЗЛ-05-24 | Сигма-ИС | Блок защиты линий, грозозащита оборудования, подключенного к шлейфам сигнализации (извещатели охранные и пожарные, сетевые контроллеры шлейфов сигнализации СКШС), линиям связи и линиям вторичного питания систем сигнализации. БЗЛ-05 содержит – два канала защиты: шлейфы сигнализации или линии электропитания 24 В. Блок защиты линий используется для защиты линий связи, шлейфов сигнализации, цепей источников вторичного питания от перенапряжений, возникающих вследствие: атмосферных воздействий (электричество, непрямое грозовое воздействие); коммутации (включения/выключения) оборудования; наводок от высоковольтных линий электропередач и других источников высокого напряжения. | 3500 | 3500
00-00060488 | БЗЛ-06 | Сигма-ИС | Блок защиты линий, грозозащита оборудования, 1 линия связи RS-485. Блок защиты линий используется для защиты линий связи, шлейфов сигнализации, цепей источников вторичного питания от перенапряжений, возникающих вследствие: атмосферных воздействий (электричество, непрямое грозовое воздействие); коммутации (включения/выключения) оборудования; наводок от высоковольтных линий электропередач и других источников высокого напряжения. | 3700 | 3700
00-00131851 | БЗЛ-07-12 | Сигма-ИС | Блок защиты линий, защита оборудования, подключенного к линиям вторичного питания систем сигнализации, от наведенных импульсных перенапряжений (грозовых, электростатических разрядов и т.п.) в пределах 1 – 2 зон молниезащиты. Конструктивно БЗЛ предназначен для крепления на 35 мм DIN-рейку. БЗЛ-07 содержит один канал защиты линии питания напряжением 12В с током до 5А. Блок защиты линий используется для защиты линий связи, шлейфов сигнализации, цепей источников вторичного питания от перенапряжений, возникающих вследствие: атмосферных воздействий (электричество, непрямое грозовое воздействие); коммутации (включения/выключения) оборудования; наводок от высоковольтных линий электропередач и других источников высокого напряжения. | 4150 | 4150
00-00131852 | БЗЛ-07-24 | Сигма-ИС | Блок защиты линий, защита оборудования, подключенного к линиям вторичного питания систем сигнализации, от наведенных импульсных перенапряжений (грозовых, электростатических разрядов и т.п.) в пределах 1 – 2 зон молниезащиты. Конструктивно БЗЛ предназначен для крепления на 35 мм DIN-рейку. БЗЛ-07 содержит один канал защиты линии питания напряжением 24В с током до 5А. Блок защиты линий используется для защиты линий связи, шлейфов сигнализации, цепей источников вторичного питания от перенапряжений, возникающих вследствие: атмосферных воздействий (электричество, непрямое грозовое воздействие); коммутации (включения/выключения) оборудования; наводок от высоковольтных линий электропередач и других источников высокого напряжения. | 4150 | 4150
Источники бесперебойного питания
00-00038407 | PPS12-02P1-7x1 | Polyvision | Блок бесперебойного питания в пластиковом корпусе под АКБ 7 Ач. Напряжение питающей сети: 100-240 В; Частота сети 50 или 60 Гц; Выходное напряжение 12 В; Выходной ток: 2A (максимально); Средний ток заряда АКБ 0.4A (0,5А максимально); Поддержка АКБ 12 В 7 А; Защита от короткого замыкания; Защита АКБ от глубокого разряда (порог 10,5 В); Входной ток: 300 мА (максимально); Температура эксплуатации -10 +45°С; Габаритные размеры: 187×193×90мм. | Уточняйте у менеджера | Уточняйте у менеджера
00-00078690 | UPS-220/1200VA | Accordtec | Блок бесперебойного питания, предназначен для бесперебойного электропитания оборудования; напряжение питания 110/120 Vac или 220/230/240 Vac; выходное напряжение 110/120 Vac или 220/230/240 Vac; емкость АКБ 9 Ah; количество АКБ 2 шт; габаритные размеры корпуса 330 х 122 х 192 мм масса брутто 9500 г. | 15083.13 | 14328.97
00-00078689 | UPS-220/1500VA-RACK | Accordtec | Блок бесперебойного питания, предназначен для бесперебойного электропитания оборудования; диапазон питающего напряжения 145-275 Vac; выходное напряжение 220V±5%; емкость АКБ 9 Ah; количество АКБ 2 шт; габаритные размеры корпуса 441 х 445 х 88 м. масса брутто 27400 г. | 38658.2 | 36725.29
00-00137970 | UPS-220/3000VA | Accordtec | Блок бесперебойного питания - предназначен для бесперебойного электропитания оборудования; диапазон питающего напряжения 145-275 Vac; выходное напряжение 220V±5%; емкость АКБ 9 Ah; АКБ 2 шт уже установлены внутри; Защита АКБ от глубокого разряда: есть, напряжение срабатывания защиты АКБ от 10,5В. Комплектация: кабель питания (Евровилка - IEC C13), ножки для установки на пол, крепёж дя установки в RACK стойку, диск с ПО, кабель для подключения к компьютеру через RS-232. Габаритные размеры корпуса 88х445х445 мм масса брутто 27,4 кг | 51226.29 | 48664.98
00-00075158 | ББП-100 DIN | Accordtec | Блок бесперебойного питания для крепления на DIN рейку, АКБ до 17/18 Ач. , ток заряда АКБ: 1 А, защита от глубокого разряда АКБ Uвх. AC 190-265 В, Uвых. DC регулируется от 12 до 14 В ± 5%, 10 А (ном.) Рабочая температура : 0°C ~ +50°C. Габаритные размеры: 43 х 24 х 113 мм. | 4821.6 | 4580.52
00-00071945 | ББП-12/1 Li-ion | Accordtec | Блок бесперебойного питания( Внешний аккумулятор) со встроенной Li-ion батареей . Емкость батареи: 14,8 Вт*ч; U вх: 12 В; U вых: 12 В. Входной ток: 1 А ;Выходной ток: 1 А ;Рабочая температура : -20°C ~ +60°C .Габаритные размеры: 111 х 60 х 26 мм, Масса брутто: 195 г. Материал корпуса: пластик. | Уточняйте у менеджера | Уточняйте у менеджера
00-00071946 | ББП-12/3 Li-ion | Accordtec | Блок бесперебойного питания( Внешний аккумулятор) Li-ion батареей. Емкость батареи: 29,6 Вт*ч ;U вх: 12 В; U вых: 12 В. Входной ток: 3 А ;Выходной ток: 3 А Рабочая температура : -20°C ~ +60°C . Габаритные размеры: 138 х 60 х 24 мм, Масса брутто: 300 г. Материал корпуса: пластик. | 4222.58 | 4011.45
00-00071947 | ББП-12/5 Li-ion | Accordtec | Блок бесперебойного питания( Внешний аккумулятор) со встроенной Li-ion батареей . Емкость батареи: 88,8 Вт*ч ;U вх: 12 В; U вых: 12 В. Входной ток: 6 А ;Выходной ток: 5 А ; Рабочая температура : -20°C ~ +60°C . Габаритные размеры: 137 х 124 х 44 мм, Масса брутто: 820 г. Материал корпуса: пластик. | 8719.76 | 8283.77
03-00000585 | ББП-20 | Accordtec | Блок бесперебойного питания в металлическом корпусе под АКБ 7 Ач. Uвх. AC 165-264 V, Uвых. DC 13.6 ± 0.2V, 2A (ном.) .Габаритные размеры: 164×167×72 мм. Вес 840 г | 1599.74 | 1519.75
00-00075154 | ББП-20 DIN | Accordtec | Блок бесперебойного питания для крепления на DIN рейку, АКБ до 12 Ач. , ток заряда АКБ: 0,5 А, защита от глубокого разряда АКБ Uвх. AC 190-265 В, Uвых. DC регулируется от 12 до 14 В ± 5%, 2 А (ном.) Рабочая температура : 0°C ~ +50°C. Габаритные размеры: 27 х 93 х 56 мм. | 1975.01 | 1876.26
00-00071948 | ББП-20 Lite | Accordtec | Блок бесперебойного питания в металлическом корпусе под АКБ 7 Ач без регулировки выходного напряжения. Uвх. AC 110-250V, Uвых. DC 13.6 ± 0.2V, 2A (ном.)Рабочая температура : 0°C ~ +50°C. Габаритные размеры: 134×164×78 мм. Масса брутто 475 г. Цвет: серый. | 1244.81 | 1182.57
00-00074169 | ББП-20 исп.1 белый | Accordtec | Блок бесперебойного питания в пластиковом корпусе под АКБ 7 Ач. Uвх. AC 110-250 В, Uвых. 12,6 В (регулируется от 11.7 до 14.7 ± 5%), 2A (ном.) Рабочая температура : -15°C ~ +50°C. Габаритные размеры: 170×160×77 мм. Масса брутто 490 г. Цвета: белый. | 1283.45 | 1219.28
03-00001379 | ББП-20 исп.1 серый | Accordtec | Блок бесперебойного питания в пластиковом корпусе под АКБ 7 Ач. Uвх. AC 110-250 В, Uвых. 12,6 В (регулируется от 11.7 до 14.7 ± 5%), 2A (ном.) Рабочая температура : -15°C ~ +50°C. Габаритные размеры: 170×160×77 мм. Масса брутто 490 г. Цвета: серый. | 1283.45 | 1219.28
00-00035029 | ББП-20NR | Accordtec | Блок бесперебойного питания в металлическом корпусе под АКБ 7 Ач, Uвх. AC 165-264 V, Uвых. DC 13.6 ± 0.2V, 2A (ном.). Защита АКБ от глубокого разряда. Габаритные размеры: 164×167×72 мм. Вес 840 г. | 1640.42 | 1558.4
03-00007194 | ББП-24 БК | Accordtec | Блок бесперебойного питания без корпуса, АКБ до 17 Ач. Uвх. AC 80-264 V, Uвых. DC 24 V, 3A (ном.). Габаритные размеры: 160×100×40 мм. Вес 474 г. | 3354.07 | 3186.36
03-00007195 | ББП-24 исп.1 | Accordtec | Блок бесперебойного питания в корпусе под два АКБ 17 Ач. Uвх. AC 80-264 V, Uвых. DC 24 V, 3A (ном.). Габаритные размеры: 490×280×80 мм. Вес 3370 г. | 5899.62 | 5604.64
00-00075156 | ББП-30 DIN | Accordtec | Блок бесперебойного питания для крепления на DIN рейку, АКБ до 12 Ач. , ток заряда АКБ: 0,5 А, защита от глубокого разряда АКБ Uвх. AC 190-265 В, Uвых. DC регулируется от 12 до 14 В ± 5%, 3 А (ном.) Рабочая температура : 0°C ~ +50°C. Габаритные размеры: 89 х 93 х 56 мм. | 2601.49 | 2471.41
03-00004418 | ББП-30 БК | Accordtec | Блок бесперебойного питания без корпуса, АКБ до 17 Ач. Uвх. AC 165-264 V, Uвых. DC 13.3 V, 3A (ном.).Габаритные размеры: 130x100x40 мм. Вес 388 г. | 2053.32 | 1950.66
03-00004419 | ББП-30 исп.1 | Accordtec | Блок бесперебойного питания в корпусе под АКБ 7 Ач. Uвх. AC 165-264 V, Uвых. DC 13.3 V, 3A (ном.). Габаритные размеры: 230x150x65 мм. Вес 1357 г. | 2725.56 | 2589.28
03-00001380 | ББП-30 исп.2 | Accordtec | Блок бесперебойного питания в корпусе под АКБ 17 Ач. Uвх. AC 165-264 V, Uвых. DC 13.3 V, 3A (ном.). Габаритные размеры: 288х298х78 мм. Вес 2268 г. | 3912.4 | 3716.78
00-00023114 | ББП-30N | Accordtec | Блок бесперебойного питания в металлическом корпусе под АКБ 7 Ач. Uвх. AC 165-264 V, Uвых. DC 13.6 ± 0.2V, 2A (ном.). Габаритные размеры: 164×167×72 мм. Вес 840 г. | 1617.03 | 1536.18
00-00035030 | ББП-30NR | Accordtec | Блок бесперебойного питания в металлическом корпусе под АКБ 7 Ач, Uвх. AC 165-264 V, Uвых. DC 13.6 ± 0.2V, 3A (ном.). Защита АКБ от глубокого разряда. Габаритные размеры: 164×167×72 мм. Вес 840 г. | 1904.84 | 1809.6
00-00018334 | ББП-30ТР БК | Accordtec | Блок бесперебойного питания без корпуса, АКБ до 17 Ач. Uвх. AC 80-265 V, Uвых. DC 13.3 V, 3A (ном.). Габаритные размеры: 130x100x40 мм. Соответствует Техническому Регламенту ГОСТ Р 53325-2009 | 2437.75 | 2315.86
03-00012604 | ББП-30ТР исп. 1 | Accordtec | Блок бесперебойного питания в корпусе под АКБ 7 Ач. Uвх. AC 80-265 V, Uвых. DC 13.3 V, 3A (ном.). Габаритные размеры: 230x150x65 мм. Соответствует Техническому Регламенту ГОСТ Р 53325-2009 | 3660.18 | 3477.17
00-00018335 | ББП-30ТР исп.2 | Accordtec | Блок бесперебойного питания в корпусе под АКБ 17 Ач. Uвх. AC 80-265 V, Uвых. DC 13.3 V, 3A (ном.). Габаритные размеры: 288х298х78 мм Соответствует Техническому Регламенту | 4484.97 | 4260.72
03-00011480 | ББП-40 | Accordtec | Блок бесперебойного питания в металлическом корпусе под АКБ 7 Ач. Uвх. AC 165-264 V, Uвых. DC 13.6 ± 0.2V, 4A (ном.). Габаритные размеры: 164×167×72 мм. Вес 840 г. | 2061.46 | 1958.39
00-00023115 | ББП-40 v.4 | Accordtec | Блок бесперебойного питания в металлическом корпусе под АКБ 7 Ач со встроенной платой распределения нагрузки по 4-ем каналам с защитой каждого канала от перегрузки по току и КЗ. Ток нагрузки 4 х 1.0А. Uвх. AC 165-264 V, Uвых. DC 13.6 ± 0.2V. | 2129.6 | 2023.12
00-00023112 | ББП-40 v.4 исп. 1 | Accordtec | Блок бесперебойного питания в пластиковом корпусе под АКБ 7 Ач со встроенной платой распределения нагрузки по 4-ем каналам с защитой каждого канала от перегрузки по току и КЗ. Ток нагрузки 4 х 1.0А. Uвх. AC 165-264 V, Uвых. DC 13.6 ± 0.2V, Габаритные размеры: 170×160×77 мм. Вес 559 г. Цвет корпуса - белый. | 2021.8 | 1920.71
00-00026674 | ББП-40 БК | Accordtec | Блок бесперебойного питания без корпуса. Uвх. AC 165-264 V, Uвых. DC 13.6 ± 0.2V, 4A (ном.). Габаритные размеры: 130 x 55 x 40 мм. Вес 126 г. | 1665.85 | 1582.55
00-00023110 | ББП-40 исп. 1 | Accordtec | Блок бесперебойного питания в пластиковом корпусе под АКБ 7 Ач. Uвх. AC 165-264 V, Uвых. DC 13.6 ± 0.2V, 4A (ном.). Габаритные размеры: 170×160×77 мм. Вес 559 г. Цвет корпуса - белый. | 2048.24 | 1945.83
00-00014609 | ББП-40 исп 2 | Accordtec | Блок бесперебойного питания в металлическом корпусе под АКБ 17 Ач. Uвх. AC 165-264 V, Uвых. DC 13.6 ± 0.2V, 4A (ном.). Габаритные размеры: 288 х 298 х 78 мм. Вес 2268 г. | 3134.39 | 2977.67
00-00075911 | ББП-50 DIN | Accordtec | Блок бесперебойного питания для крепления на DIN рейку, АКБ до 12 Ач. , ток заряда АКБ: 0,5 А, защита от глубокого разряда АКБ Uвх. AC 190-265 В, Uвых. DC регулируется от 12 до 14 В ± 5%, 5 А (ном.) Рабочая температура : 0°C ~ +50°C. Габаритные размеры: 89 х 93 х 56 мм. | 2768.27 | 2629.86
00-00075157 | ББП-50 POE | Accordtec | Блок бесперебойного питания для крепления на DIN рейку, 4 шт АКБ до 12 Ач. , ток заряда АКБ: 0,5 А, защита от глубокого разряда АКБ Uвх. AC 190-265 В, Uвых. DC 48 В ± 15%, 5 А (ном.) Рабочая температура : 0°C ~ +50°C. Габаритные размеры: 180 х 132 х 52 мм. | 8349.57 | 7932.09
03-00004421 | ББП-50 БК | Accordtec | Блок бесперебойного питания без корпуса, АКБ до 17 Ач. Uвх. AC 165-264 V, Uвых. DC 13.3 V, 5A (ном.). Габаритные размеры: 130х100х40 мм. Вес 411 г. | 2553.69 | 2426
03-00002102 | ББП-50 исп. 1 | Accordtec | Блок бесперебойного питания в корпусе под АКБ 7 Ач. Uвх. AC 165-264 V, Uвых. DC 13.3 V, 5A (ном.). Габаритные размеры: 230x150x65 мм. Вес 1319 г. | 3251.35 | 3088.78
03-00004422 | ББП-50 исп. 2 | Accordtec | Блок бесперебойного питания в корпусе под АКБ 17 Ач. Uвх. AC 165-264 V, Uвых. DC 13.3 V, 5A (ном.). Габаритные размеры: 288х298х78 мм. Вес 2280 г. | 4435.14 | 4213.38
00-00062064 | ББП-50 ТР БК | Accordtec | Блок бесперебойного питания, Тип источника питания : Бесперебойный;Постоянное выходное напряжение при наличии сетевого напряжения : 12.6 – 13.6 В;Постоянное выходное напряжение при работе от АКБ : 10.0 – 12.6 В;Ток нагрузки : 5.0 A;Ток заряда АКБ, не более : 1.3 А;Максимальный ток нагрузки при наличии сетевого напряжения кратковременно (30 с) : 7.0 A;Максимальный ток нагрузки при отсутствии сетевого напряжения кратковременно (30 с) : 7.0 A;Напряжение питающей сети : 110 ~ 250 В;Величина напряжения на АКБ, при котором происходит автоотключение нагрузки : 10 В;Тип аккумулятора : герметичные необслуживаемые, соответствующие стандарту CEI IEC 1056-1 (МЭК 1056-1) напряжением 12 V;Тип информационных выходов : Открытый коллектор Imax = 50 mA, Umax = 35V;Габариты, мм : 130 х 100 х 40;Материал корпуса : металл;Защита от короткого замыкания и перегрузки : Есть, электронная;Корпус под АКБ До 17 Ач; | 3226.94 | 3065.59
00-00062065 | ББП-50 ТР исп.1 | Accordtec | Блок бесперебойного питания, Тип источника питания : Бесперебойный;Постоянное выходное напряжение при наличии сетевого напряжения : 12.6 – 13.6 В;Постоянное выходное напряжение при работе от АКБ : 10.0 – 12.6 В;Ток нагрузки : 5.0 A;Ток заряда АКБ, не более : 1.3 А;Максимальный ток нагрузки при наличии сетевого напряжения кратковременно (30 с) : 7.0 A;Максимальный ток нагрузки при отсутствии сетевого напряжения кратковременно (30 с) : 7.0 A;Напряжение питающей сети : 110 ~ 250 В;Величина напряжения на АКБ, при котором происходит автоотключение нагрузки : 10 В;Тип аккумулятора : герметичные необслуживаемые, соответствующие стандарту CEI IEC 1056-1 (МЭК 1056-1) напряжением 12 V;Тип информационных выходов : Открытый коллектор Imax = 50 mA, Umax = 35V;Габариты, мм : 232 x 169 x 77;Материал корпуса : металл;Защита от короткого замыкания и перегрузки : Есть, электронная;Корпус под АКБ 7 Ач; | 4120.88 | 3914.84
00-00062066 | ББП-50 ТР исп.2 | Accordtec | Блок бесперебойного питания, Тип источника питания : Бесперебойный;Постоянное выходное напряжение при наличии сетевого напряжения : 12.6 – 13.6 В;Постоянное выходное напряжение при работе от АКБ : 10.0 – 12.6 В;Ток нагрузки : 5.0 A;Ток заряда АКБ, не более : 1.3 А;Максимальный ток нагрузки при наличии сетевого напряжения кратковременно (30 с) : 7.0 A;Максимальный ток нагрузки при отсутствии сетевого напряжения кратковременно (30 с) : 7.0 A;Напряжение питающей сети : 110 ~ 250 В;Величина напряжения на АКБ, при котором происходит автоотключение нагрузки : 10 В;Тип аккумулятора : герметичные необслуживаемые, соответствующие стандарту CEI IEC 1056-1 (МЭК 1056-1) напряжением 12 V;Тип информационных выходов : Открытый коллектор Imax = 50 mA, Umax = 35V;Габариты, мм : 288 х 298 х 78;Материал корпуса : металл;Защита от короткого замыкания и перегрузки : Есть, электронная;Корпус под АКБ 17 Ач; | 5063.64 | 4810.46
03-00011920 | ББП-60 | Accordtec | Блок бесперебойного питания в металлическом корпусе под АКБ 7 Ач. Uвх. AC 165-264 V, Uвых. DC 13.6 ± 0.2V, 6A (ном.). Габаритные размеры: 164×167×72 мм. Вес 840 г. | 2482.5 | 2358.37
00-00023116 | ББП-60 v.8 | Accordtec | Блок бесперебойного питания в металлическом корпусе под АКБ 7 Ач со встроенной платой распределения нагрузки по 8-ми каналам с защитой каждого канала от перегрузки по току и КЗ. Ток нагрузки 6 х 0.75А. Uвх. AC 165-264 V, Uвых. DC 13.6 ± 0.2V. | 3004.22 | 2854.01
00-00023113 | ББП-60 v.8 исп. 1 | Accordtec | Блок бесперебойного питания в пластиковом корпусе под АКБ 7 Ач со встроенной платой распределения нагрузки по 8-ми каналам с защитой каждого канала от перегрузки по току и КЗ. Ток нагрузки 4 х 0.75А. Uвх. AC 165-264 V, Uвых. DC 13.6 ± 0.2V,Габаритные размеры: 170×160×77 мм. Вес 559 г. Цвет корпуса - белый. | 2608.61 | 2478.17
00-00026675 | ББП-60 БК | Accordtec | Блок бесперебойного питания без корпуса. Uвх. AC 165-264 V, Uвых. DC 13.6 ± 0.2V, 6A (ном.). Габаритные размеры: 130 x 55 x 40 мм. Вес 138 г. | 1760.43 | 1672.41
00-00023111 | ББП-60 исп. 1 | Accordtec | Блок бесперебойного питания в пластиковом корпусе под АКБ 7 Ач. Uвх. AC 165-264 V, Uвых. DC 13.6 ± 0.2V, 6A (ном.). Габаритные размеры: 170×160×77 мм. Вес 559 г. Цвет корпуса - белый. | 2233.33 | 2121.67
00-00014610 | ББП-60 исп. 2 | Accordtec | Блок бесперебойного питания в металлическом корпусе под АКБ 17 Ач. Uвх. AC 165-264 V, Uвых. DC 13.6 ± 0.2V, 6A (ном.). Габаритные размеры: 288 х 298 х 78 мм. Вес 2268 г. | 3523.91 | 3347.71
03-00004423 | ББП-80 БК | Accordtec | Блок бесперебойного питания без корпуса, АКБ до 17 Ач. Uвх. AC 80-264 V, Uвых. DC 13.6 ± 0.2 V, 8A (ном.). Габаритные размеры: 160×100×40мм. Вес 504 г. | 4209.36 | 3998.89
03-00002011 | ББП-80 исп.1 | Accordtec | Блок бесперебойного питания в корпусе под АКБ 17 Ач. Uвх. AC 80-264 V, Uвых. DC 13.6 ± 0.2 V, 8A (ном.). Габаритные размеры: 288×298×78 мм. Вес 2414 г. | 5793.85 | 5504.16
00-00062067 | ББП-80 ТР БК | Accordtec | Блок бесперебойного питания, Тип источника питания : Бесперебойный;Постоянное выходное напряжение при наличии сетевого напряжения : 12.6 – 13.6 В;Постоянное выходное напряжение при работе от АКБ : 10.0 – 12.6 В;Ток нагрузки : 7.0 A;Ток заряда АКБ, не более : 1.3 А;Максимальный ток нагрузки при наличии сетевого напряжения кратковременно (30 с) : 8.0 A;Максимальный ток нагрузки при отсутствии сетевого напряжения кратковременно (30 с) : 8.0 A;Напряжение питающей сети : 110 ~ 250 В;Величина напряжения на АКБ, при котором происходит автоотключение нагрузки : 10 В;Тип аккумулятора : герметичные необслуживаемые, соответствующие стандарту CEI IEC 1056-1 (МЭК 1056-1) напряжением 12 V;Тип информационных выходов : Открытый коллектор Imax = 50 mA, Umax = 35V;Габариты, мм : 160 х 100 х 40;Материал корпуса : металл;Защита от короткого замыкания и перегрузки : Есть, электронная;Корпус под АКБ До 17 Ач; | 4699.56 | 4464.58
00-00062068 | ББП-80 ТР исп.1 | Accordtec | Блок бесперебойного питания, Тип источника питания :Бесперебойный;Постоянное выходное напряжение при наличии сетевого напряжения :12.6 – 13.6 В;Постоянное выходное напряжение при работе от АКБ :10.0 – 12.6 В;Ток нагрузки :7.0 A;Ток заряда АКБ, не более :1.3 А;Максимальный ток нагрузки при наличии сетевого напряжения кратковременно (30 с) :8.0 A;Максимальный ток нагрузки при отсутствии сетевого напряжения кратковременно (30 с) :8.0 A;Напряжение питающей сети :110 ~ 250 В;Величина напряжения на АКБ, при котором происходит автоотключение нагрузки :10 В;Тип аккумулятора :герметичные необслуживаемые, соответствующие стандарту CEI IEC 1056-1 (МЭК 1056-1) напряжением 12 V;Тип информационных выходов :Открытый коллектор Imax = 50 mA, Umax = 35V;Габариты, мм :288 х 298 х 78;Материал корпуса :металл;Защита от короткого замыкания и перегрузки :Есть, электронная;Корпус под АКБ17 Ач; | 6358.28 | 6040.37
00-00014612 | ББП-80х1 v.16 RACK 1U | Accordtec | Блок бесперебойного питания для установки в стойку 19". Высота корпуса 1U. Количество выходов 16 х 0.5 А. Возможность подключения внешней АКБ. | 11470.74 | 10897.21
00-00014613 | ББП-80х2 v.16 RACK 3U | Accordtec | Блок бесперебойного питания для установки в стойку 19".Высота корпуса 3U. В корусе: 2 независимых ББП-80ТР. Количество выходов 16 х 1.0 А. Возможность установки до 4-х АКБ 12Ah (по 2-а на каждый ББП-80ТР) | 22350.61 | 21233.08
00-00078691 | ББП-90 DT | Accordtec | Блок бесперебойного питания, предназначен для бесперебойного электропитания устройств и приборов охранно-пожарной сигнализации, систем видеонаблюдения и связи, контроля доступа напряжением 12 В и 9 В постоянного тока; диапазон входного напряжения 110-240В; номинальная выходная мощность 120 Вт; емкость АКБ 9 А*ч; количество АКБ - 1 шт; габаритные размеры 300 х 95 х 140 мм; масса брутто 3000 г. | 6909.5 | 6564.02
00-00025778 | UPS 120W Simple | FARADAY | Источник электропитания стабилизированный импульсный бесперебойный; Вход АС 180 - 264; Выход 11.3-14.9В; Рекомендуемая емкость АКБ 7 -26 А/ч; -10…+60°C; 159х98х38 мм. крепление на DIN рейку. | 2959.2 | 2916
00-00076548 | UPS 120W/24V Simple | FARADAY | Блок бесперебойного питания ББП UPS 120Вт, 24В. Выходное напряжение (работа от сети): 27,6 В (регул. 21.3-29.8 В). Выходное напряжение (работа от АКБ): 20,8..28,2 В. Выходной ток на нагрузку: 4 А. Автоматическая защита от перегрузки, короткого замыкания, глубокого разряда АКБ. | Уточняйте у менеджера | Уточняйте у менеджера
00-00081972 | UPS 120W/24V/DIN | FARADAY | Блок бесперебойного питания FARADAY UPS 120W/24V/DIN. Выходное напряжение (работа от сети): 27,6 В; выходное напряжение (работа от АКБ): 20-27 В; максимальное напряжение заряда АКБ: 27,6 В; напряжение отсечки АКБ от нагрузки: 19-21 В; выходной ток на нагрузку: 4,5 A; максимальный выходной ток (работа от сети): 5,7 A; максимальный выходной ток (работа от АКБ): 5,7 A; ток заряда АКБ, максимальный: 0.5 А; рекомендуемая емкость АКБ: 2х7 А/час; входное напряжение: AC100-240 В; температура окружающей среды: -25...+45°C; габаритные размеры: 125,2 х 113,5 х 40 мм. | 4795 | 4725
00-00101899 | UPS 160W/48V Simple | FARADAY | Блок бесперебойного питания, Сертифицирован (EAC, CE, ROHS) Автоматическая защита от КЗ, перегрузки и глубокого разряда АКБ Горячая замена АКБ Отсутствие провалов питания при переключении Релейные выходы состояния ББП В комплект не входят провода подключения к АКБ | Уточняйте у менеджера | Уточняйте у менеджера
00-00075903 | UPS 300W Simple | FARADAY | Блок бесперебойного питания, 13.8 V (регул. 12.0 - 14.0V),17 A, 2A / 5А (выбор переключателем), - 20C...+60C, 215 x 115 x 50 | 8178.9 | 8059.5
00-00104665 | UPS 300W/24V/DIN | FARADAY | Блок бесперебойного питания, автоматическая защита от КЗ, перегрузки и низкого разряда АКБ. Горячая замена АКБ. Отсутствие провалов питания при переключении. В комплект не входят провода подключения к АКБ. Релейные выходы состояния ‘AC OK’, ‘BAT LOW’. | 10302.4 | 10152
00-00058565 | UPS 300W/48V Simple | FARADAY | Блок бесперебойного питания; U-вх.180...264 В, U-вых. 48...55.6 В, Ток вых.4.5А; под АКБ 12 В 7…17 Ач 4 шт.; t-раб.-20…+70°C, 215х115х50 мм. Крепление на DIN рейку. Автоматическая защита от КЗ, перегрузки и низкого разряда АКБ. Отсутствие провалов питания при переключении. В комплект не входят провода подключения к АКБ. | 8178.9 | 8059.5
00-00058566 | UPS 300W/48V/DIN | FARADAY | Блок бесперебойного питания; U-вх.90...130/180...264 В, (переключаемое) U-вых.46...55.5 В (регулируемое), I-нагр.4.5 А, под четыре аккумулятора 12 В 7/9/17 Ач; защита от КЗ, перегрузки, перенапряжения и защита от глубокого разряда АКБ; светодиодный индикатор, релейные выходы наличия входного напряжения и состояния АКБ; IP67, t-раб -20...+60°С; 132x123.5x70 мм; 0,97 кг. Крепление на DIN-рейку. | 10302.4 | 10152
00-00058564 | UPS 30W/DIN | FARADAY | Блок бесперебойного питания для установки на DIN-рейку; U-вх.100...240 В, U-вых.13.6В, I-ном.2А, I-макс.2.1А, под АКБ 12В 7Ач; световая индикация режимов работы, защита от короткого замыкания, защита аккумулятора от глубокого разряда; t-раб.-25...+45°С, 90х54.5х35мм | 1972.8 | 1944
00-00101898 | UPS 45W/DIN | FARADAY | Блок бесперебойного питания для установки на DIN-рейку; U-вх.100...240 В, U-вых.13.5В/12.6В (13.5В - для работы со свинцово-кислотной АКБ или 12.6В для работы с Li-ion АКБ), I-ном.3А, I-макс.3.2А; под АКБ 12В 4.5...9Ач (свинцово-кислотная АКБ) или 3500..6000 мАч (Li-ion АКБ с напряжением 12.6 В); световая индикация режимов работы, защита от перегрузки, короткого замыкания, переполюсовки и глубокого разряда АКБ; t-раб.-25...+45°C, 90х54.5х35мм. Аккумулятор в комплект не входит. | 1972.8 | 1944
00-00101900 | UPS 600W/48V/DIN | FARADAY | Блок бесперебойного питания; U-вх.90...264 В, (переключаемое) U-вых.46...55.3 В (регулируемое), I-нагр.11 А, под 4 АКБ 12 В 9...26 Ач; защита от КЗ, перегрузки, перенапряжения и защита от глубокого разряда АКБ; светодиодный индикатор, релейные выходы наличия входного напряжения и состояния АКБ; крепление на DIN-рейку; -20°...+60°C; 128х125х85 мм. | 19043 | 18765
00-00022037 | UPS 75W BOX | FARADAY | Блок бесперебойного питания 220 АС/14 DC; 5 А (75 Вт); Ток заряда 1 А; Поддерживаемая емкость АКБ 7 Ач; -20 …+55 °С; 265х195х75 мм . Автоматическая защита от КЗ, перегрузки, переполюсовки и низкого разряда АКБ. Место в корпусе под АКБ 7 Ач. | Уточняйте у менеджера | Уточняйте у менеджера
00-00025777 | UPS 75W Simple | FARADAY | Блок бесперебойного питания 220 АС/14 DC; 5 А (75 Вт); Ток заряда 1 А; Поддерживаемая емкость АКБ 7-18 Ач; -20 …+55 °С; 134х74х37 мм. Автоматическая защита от КЗ, перегрузки, переполюсовки и низкого разряда АКБ. | 2959.2 | 2916
00-00119998 | UPS 75W/24V/DIN | FARADAY | Блок бесперебойного питания, автоматическая защита от КЗ, перегрузки и низкого разряда АКБ Индикация работы на корпусе. Горячая замена АКБ. Отсутствие провалов питания при переключении. Крепится ББП на DIN-рейку. | 3246.9 | 3199.5
00-00137962 | UPS-DIN300-48 | FARADAY | Блок бесперебойного питания. Автоматическая защита от перегрузки, короткого замыкания, глубокого разряда АКБ • Допускается горячая замена АКБ • Запуск блока питания без подключенной АКБ • Отсутствие провалов питания при переключении • Индикация наличия выходного напряжения • Крепление на ДИН-рейку • Встроенный корректор мощности (PF=0,99 | 6028 | 5940
00-00137964 | UPS120-24 | FARADAY | Блок бесперебойного питания. Автоматическая защита от КЗ, перегрузки и глубокого разряда АКБ. Индикация работы на корпусе и выносная. Горячая замена АКБ. Отсутствие провалов питания при переключении. Возможность крепления ББП на DIN-рейку. | 2671.5 | 2632.5
00-00137963 | UPS45-12-Slim | FARADAY | Блок бесперебойного питания. U-вх.100…240 В, U-вых.11.5…14.1 В (регул.), I-ном.3 А, U-пульс.30 мВ, I-заряд.500 мА, под АКБ 12 В 7…12 Ач, возможность подключения двух АКБ; световая индикация режимов работы; защита от КЗ, перегрузки и глубокого разряда АКБ; t-раб.-10…+60°C, 99х82х30 мм | 1835.8 | 1809
03-00008187 | Back Office 1000 (582021) | IPPON | Источник бесперебойного питания, 600Вт 1000ВА черный. Источник бесперебойного питания, предназначен для защиты персональных компьютеров и рабочих станций от основных неполадок с электропитанием: высоковольтных выбросов, электромагнитных и радиочастотных помех, понижений, повышений и полного исчезновения напряжения в электросети. | Уточняйте у менеджера | Уточняйте у менеджера
00-00084030 | PS-1215 В12 Боксовое исполнение | Проксима | Блок питания резервируемый импульсный боксовое исполнение под аккумулятор 1,2 А/ч (аккумулятор в комплект поставки не входит) с защитой от короткого замыкания, перезарядки и глубокой разрядки аккумулятора. Выходное напряжение 13,5-14,2 В. Номинальный ток нагрузки без учёта заряда АКБ 1.5 А. Кратковременный ток нагрузки 2 А. | 2700 | 2565
00-00072554 | PS-1215 для DIN-рейки | Проксима | Блок питания резервируемый импульсный в пластмассовом корпусе для установки на DIN-рейку c защитой от короткого замыкания, перезарядки и глубокой разрядки аккумулятора. Выходное напряжение 13,5-14,2 В. Номинальный ток нагрузки без учёта заряда АКБ 1.5 А. Кратковременный ток нагрузки 2 А. | 1800 | 1710
00-00021720 | PS-1215 плата | Проксима | Плата резервируемоего импульсного блока питания с защитой от короткого замыкания, перезарядки и глубокой разрядки аккумулятора. Выходное напряжение 13,5-14,2 В. Номинальный ток нагрузки с учётом заряда АКБ 1.5 А. Кратковременный ток нагрузки 2 А. | 1400 | 1330
00-00072550 | PS-1230 В Боксовое исполнение | Проксима | Блок питания резервируемый импульсный боксовое исполнение под аккумулятор 7А/ч (аккумулятор в комплект поставки не входит) с защитой от короткого замыкания, перезарядки и глубокой разрядки аккумулятора. Выходное напряжение 13,7-13,9 В. Номинальный ток нагрузки без учёта заряда АКБ 2,8 А. Кратковременный ток нагрузки 3,5 А. | 2900 | 2755
00-00084029 | PS-1230 В12 Боксовое исполнение | Проксима | Блок питания резервируемый импульсный боксовое исполнение под аккумулятор 1,2 А/ч (аккумулятор в комплект поставки не входит) с защитой от короткого замыкания, перезарядки и глубокой разрядки аккумулятора. Выходное напряжение 13,7-13,9 В. Номинальный ток нагрузки без учёта заряда АКБ 2,8 А. Кратковременный ток нагрузки 3,5 А. | 2900 | 2755
00-00044579 | PS-1230 плата | Проксима | Плата резервируемоего импульсного блока питания с защитой от короткого замыкания, перезарядки и глубокой разрядки аккумулятора. Выходное напряжение 13,7-13,9 В. Номинальный ток нагрузки без учёта заряда АКБ 2,8 А. Кратковременный ток нагрузки (до 1 минуты) 3,5 А | 1600 | 1520
00-00072552 | PS-1240 В Боксовое исполнение | Проксима | Блок питания резервируемый импульсный боксовое исполнение под аккумулятор 7А/ч (аккумулятор в комплект поставки не входит) с защитой от короткого замыкания, перезарядки и глубокой разрядки аккумулятора. Возможность подключения по шине RS-485 к приборам серии S. Выходное напряжение 13,7-13,9 В. Номинальный ток нагрузки без учёта заряда АКБ 3,2 А. Кратковременный ток нагрузки 3,5 А | 3400 | 3230
00-00072549 | PS-1240 плата | Проксима | Блок питания резервируемый импульсный с защитой от короткого замыкания, перезарядки и глубокой разрядки аккумулятора. Возможность подключения по шине RS-485 к приборам серии S. Выходное напряжение 13,7-13,9 В. Номинальный ток нагрузки без учёта заряда АКБ 3,2 А. Кратковременный ток нагрузки 3,5 А | 2100 | 1995
00-00100585 | IBP-1000E | Roxton | Источник бесперебойного питания, 1000Вт. Серия IBP представляет собой мощное решение по защите электроприборов. Подходит для использования в коммерческих структурах для защиты важных файловых сервисов, компьютеров, сетевых переключателей и хабов. | 80360 | 80360
00-00100584 | IBP-3000E | Roxton | Источник бесперебойного питания, 3000Вт. Серия IBP представляет собой мощное решение по защите электроприборов. Подходит для использования в коммерческих структурах для защиты важных файловых сервисов, компьютеров, сетевых переключателей и хабов. | 105300 | 105300
00-00135129 | ББП-100 М (17Ач) | SLT | Источник бесперебойного питания предназначен для бесперебойного электропитания устройств ОПС систем видеонаблюдения и связи. Напряжение выходное, номинальное (при наличии сети 220В) 13,6В. Номинальный ток нагрузки выхода 10А. Максимальный ток заряда АКБ 2,5А. Напряжение отсечки АКБ от нагрузки (защита от глубокого разряда АКБ) 10В. Рекомендуемая емкость АКБ 2х7/17А*ч. Напряжение выходное, номинальное (при отсутствии сети 220В (от АКБ) 10-13В. Потребляемая мощность по сети 220В - 237Вт. Диапазон напряжения 150-260В. Диапазон рабочих температур от -15 до +50°С. Габаритные размеры 250х225х86мм. Масса 1,6кг | 4829 | 4407.48
00-00094623 | ББП-20 М | SLT | Источник бесперебойного питания предназначен для бесперебойного электропитания устройств ОПС систем видеонаблюдения и связи. Напряжение выходное, номинальное (при наличии сети 220В) 13,6В. Номинальный ток нагрузки выхода 2А. Максимальный ток заряда АКБ 1,7А. Напряжение отсечки АКБ от нагрузки (защита АКБ) 10В. Рекомендуемая емкость АКБ 7А*ч. Напряжение выходное, номинальное (при отсутствии сети 220В (от АКБ) 10-13В. Потребляемая мощность по сети 220В - 51Вт. Диапазон напряжения 100-260В. Диапазон рабочих температур от -15 до +50°С. Габаритные размеры 174х164х76мм. Масса 0,7кг | 1636 | 1492.48
00-00104062 | ББП-20 М Econom | SLT | Источник бесперебойного питания предназначен для бесперебойного электропитания устройств ОПС систем видеонаблюдения и связи. Напряжение выходное, номинальное (при наличии сети 220В) 13,6В. Номинальный ток нагрузки выхода 2А. Максимальный ток заряда АКБ 0,7А. Напряжение отсечки АКБ от нагрузки - НЕТ (без защиты от глубокого разряда АКБ). Рекомендуемая емкость АКБ 7А*ч. Напряжение выходное, номинальное (при отсутствии сети 220В (от АКБ) 10-13В. Потребляемая мощность по сети 220В - не более 51Вт. Диапазон входного напряжения 160-242В. Диапазон рабочих температур от -15 до +50°С. Габаритные размеры 174х164х76мм. Масса 0,7кг | 1411 | 1287.9
00-00094620 | ББП-20 П | SLT | Источник бесперебойного питания предназначен для бесперебойного электропитания устройств ОПС систем видеонаблюдения и связи. Напряжение выходное, номинальное (при наличии сети 220В) 13,6В. Номинальный ток нагрузки выхода 2А. Максимальный ток заряда АКБ 1,7А. Напряжение отсечки АКБ от нагрузки (защита АКБ) 10В. Рекомендуемая емкость АКБ 7А*ч. Напряжение выходное, номинальное (при отсутствии сети 220В (от АКБ) 10-13В. Потребляемая мощность по сети 220В - 51Вт. Диапазон напряжения 100-260В. Диапазон рабочих температур от -15 до +50°С. Габаритные размеры 196х167х87мм. Масса 0,46кг | 1276 | 1164.94
00-00104060 | ББП-20 П Econom | SLT | Источник бесперебойного питания предназначен для бесперебойного электропитания устройств ОПС систем видеонаблюдения и связи. Напряжение выходное, номинальное (при наличии сети 220В) 13,6В. Номинальный ток нагрузки выхода 2А. Максимальный ток заряда АКБ 0,7А. Напряжение отсечки АКБ от нагрузки - НЕТ (без защиты от глубокого разряда АКБ). Рекомендуемая емкость АКБ 7А*ч. Напряжение выходное, номинальное (при отсутствии сети 220В (от АКБ) 10-13В. Потребляемая мощность по сети 220В - не более 51Вт. Диапазон входного напряжения 160-242В. Диапазон рабочих температур от -15 до +50°С. Габаритные размеры 196х167х87мм. Масса 0,46кг | 1008 | 908.42
00-00122434 | ББП-21 П | SLT | Источник бесперебойного питания предназначен для бесперебойного электропитания устройств ОПС систем видеонаблюдения и связи. Напряжение выходное, номинальное (при наличии сети 220В) 13,6В. Номинальный ток нагрузки выхода 2А. Максимальный ток заряда АКБ 1,7А. Напряжение отсечки АКБ от нагрузки (защита от глубокого разряда АКБ) 10В. Рекомендуемая емкость АКБ 7А*ч. Напряжение выходное, номинальное (при отсутствии сети 220В (от АКБ) 10-13В. Потребляемая мощность по сети 220В - 51Вт. Диапазон напряжения 100-260В. Диапазон рабочих температур от -15 до +50°С. Габаритные размеры 196х167х87мм. Масса 0,46кг | 1276 | 1164.94
00-00122432 | ББП-21 П Econom | SLT | Источник бесперебойного питания предназначен для бесперебойного электропитания устройств ОПС систем видеонаблюдения и связи. Напряжение выходное, номинальное (при наличии сети 220В) 13,6В. Номинальный ток нагрузки выхода 2А. Максимальный ток заряда АКБ 0,7А. Напряжение отсечки АКБ от нагрузки - НЕТ (без защиты от глубокого разряда АКБ). Рекомендуемая емкость АКБ 7А*ч. Напряжение выходное, номинальное (при отсутствии сети 220В (от АКБ) 10-13В. Потребляемая мощность по сети 220В - не более 51Вт. Диапазон входного напряжения 160-242В. Диапазон рабочих температур от -15 до +50°С. Габаритные размеры 196х167х87мм. Масса 0,46кг | 1008 | 908.42
00-00094624 | ББП-30 М | SLT | Источник бесперебойного питания предназначен для бесперебойного электропитания устройств ОПС систем видеонаблюдения и связи. Напряжение выходное, номинальное (при наличии сети 220В) 13,6В. Номинальный ток нагрузки выхода 3А. Максимальный ток заряда АКБ 1,7А. Напряжение отсечки АКБ от нагрузки (защита АКБ) 10В. Рекомендуемая емкость АКБ 7А*ч. Напряжение выходное, номинальное (при отсутствии сети 220В (от АКБ) 10-13В. Потребляемая мощность по сети 220В - 68Вт. Диапазон напряжения 100-260В. Диапазон рабочих температур от -15 до +50°С. Габаритные размеры 174х164х76мм. Масса 0,7кг | 1792 | 1634.52
00-00094625 | ББП-30 М (17Ач) | SLT | Источник бесперебойного питания предназначен для бесперебойного электропитания устройств ОПС систем видеонаблюдения и связи. Напряжение выходное, номинальное (при наличии сети 220В) 13,6В. Номинальный ток нагрузки выхода 3А. Максимальный ток заряда АКБ 1,7А. Напряжение отсечки АКБ от нагрузки (защита АКБ) 10В. Рекомендуемая емкость АКБ 7А*ч. Напряжение выходное, номинальное (при отсутствии сети 220В (от АКБ) 10-13В. Потребляемая мощность по сети 220В - 68Вт. Диапазон напряжения 100-260В. Диапазон рабочих температур от -15 до +50°С. Габаритные размеры 250х220х88мм. Масса 1,2кг | 2981 | 2719.96
00-00104063 | ББП-30 М Econom | SLT | Источник бесперебойного питания предназначен для бесперебойного электропитания устройств ОПС систем видеонаблюдения и связи. Напряжение выходное, номинальное (при наличии сети 220В) 13,6В. Номинальный ток нагрузки выхода 3А. Максимальный ток заряда АКБ 0,7А. Напряжение отсечки АКБ от нагрузки - НЕТ (без защиты от глубокого разряда АКБ). Рекомендуемая емкость АКБ 7А*ч. Напряжение выходное, номинальное (при отсутствии сети 220В (от АКБ) 10-13В. Потребляемая мощность по сети 220В - не более 68Вт. Диапазон напряжения 160-242В. Диапазон рабочих температур от -15 до +50°С. Габаритные размеры 174х164х76мм. Масса 0,7кг | 1485 | 1354.68
00-00094621 | ББП-30 П | SLT | Источник бесперебойного питания предназначен для бесперебойного электропитания устройств ОПС систем видеонаблюдения и связи. Напряжение выходное, номинальное (при наличии сети 220В) 13,6В. Номинальный ток нагрузки выхода 3А. Максимальный ток заряда АКБ 1,7А. Напряжение отсечки АКБ от нагрузки (защита АКБ) 10В. Рекомендуемая емкость АКБ 7А*ч. Напряжение выходное, номинальное (при отсутствии сети 220В (от АКБ) 10-13В. Потребляемая мощность по сети 220В - 68Вт. Диапазон напряжения 100-260В. Диапазон рабочих температур от -15 до +50°С. Габаритные размеры 196х167х87мм. Масса 0,46кг | 1344 | 1238.08
00-00104061 | ББП-30 П Econom | SLT | Источник бесперебойного питания предназначен для бесперебойного электропитания устройств ОПС систем видеонаблюдения и связи. Напряжение выходное, номинальное (при наличии сети 220В) 13,6В. Номинальный ток нагрузки выхода 3А. Максимальный ток заряда АКБ 0,7А. Напряжение отсечки АКБ от нагрузки - НЕТ (без защиты от глубокого разряда АКБ). Рекомендуемая емкость АКБ 7А*ч. Напряжение выходное, номинальное (при отсутствии сети 220В (от АКБ) 10-13В. Потребляемая мощность по сети 220В - не более 68Вт. Диапазон входного напряжения 160-242В. Диапазон рабочих температур от -15 до +50°С. Габаритные размеры 196х167х87мм. Масса 0,46кг | 1301 | 1204.16
00-00122435 | ББП-31 П | SLT | Источник бесперебойного питания предназначен для бесперебойного электропитания устройств ОПС систем видеонаблюдения и связи. Напряжение выходное, номинальное (при наличии сети 220В) 13,6В. Номинальный ток нагрузки выхода 3А. Максимальный ток заряда АКБ 1,7А. Напряжение отсечки АКБ от нагрузки (защита от глубокого разряда АКБ) 10В. Рекомендуемая емкость АКБ 7А*ч. Напряжение выходное, номинальное (при отсутствии сети 220В (от АКБ) 10-13В. Потребляемая мощность по сети 220В - 68Вт. Диапазон напряжения 100-260В. Диапазон рабочих температур от -15 до +50°С. Габаритные размеры 196х167х87мм. Масса 0,46кг | 1344 | 1238.08
00-00122433 | ББП-31 П Econom | SLT | Источник бесперебойного питания предназначен для бесперебойного электропитания устройств ОПС систем видеонаблюдения и связи. Напряжение выходное, номинальное (при наличии сети 220В) 13,6В. Номинальный ток нагрузки выхода 3А. Максимальный ток заряда АКБ 0,7А. Напряжение отсечки АКБ от нагрузки - НЕТ (без защиты от глубокого разряда АКБ). Рекомендуемая емкость АКБ 7А*ч. Напряжение выходное, номинальное (при отсутствии сети 220В (от АКБ) 10-13В. Потребляемая мощность по сети 220В - не более 68Вт. Диапазон входного напряжения 160-242В. Диапазон рабочих температур от -15 до +50°С. Габаритные размеры 196х167х87мм. Масса 0,46кг | 1301 | 1204.16
00-00135130 | ББП-50 DIN | SLT | Источник бесперебойного питания в пластиковом корпусе с креплением на DIN рейку. Предназначен для бесперебойного электропитания устройств ОПС систем видеонаблюдения и связи. Напряжение выходное, номинальное (при наличии сети 220В) 13,6В. Номинальный ток нагрузки выхода 5А. Максимальный ток заряда АКБ 1,7А. Напряжение отсечки АКБ от нагрузки (защита от глубокого разряда АКБ) 10-10,5В. Рекомендуемая емкость АКБ 7...18А*ч. Напряжение выходное, номинальное (при отсутствии сети 220В (от АКБ) 10-13,6В. Потребляемая мощность по сети 220В - 116Вт. Диапазон напряжения 150-265В. Диапазон рабочих температур от -15 до +50°С. Габаритные размеры 98х78х56мм. Масса 0,21кг. | 2000 | 1737.34
00-00094626 | ББП-50 М | SLT | Источник бесперебойного питания предназначен для бесперебойного электропитания устройств ОПС систем видеонаблюдения и связи. Напряжение выходное, номинальное (при наличии сети 220В) 13,6В. Номинальный ток нагрузки выхода 5А. Максимальный ток заряда АКБ 1,7А. Напряжение отсечки АКБ от нагрузки (защита АКБ) 10В. Рекомендуемая емкость АКБ 7А*ч. Напряжение выходное, номинальное (при отсутствии сети 220В (от АКБ) 10-13В. Потребляемая мощность по сети 220В - 116Вт. Диапазон напряжения 100-260В. Диапазон рабочих температур от -15 до +50°С. Габаритные размеры 174х164х76мм. Масса 0,7кг | 2463 | 2248.26
00-00094627 | ББП-50 М (17Ач) | SLT | Источник бесперебойного питания предназначен для бесперебойного электропитания устройств ОПС систем видеонаблюдения и связи. Напряжение выходное, номинальное (при наличии сети 220В) 13,6В. Номинальный ток нагрузки выхода 5А. Максимальный ток заряда АКБ 1,7А. Напряжение отсечки АКБ от нагрузки (защита АКБ) 10В. Рекомендуемая емкость АКБ 7А*ч. Напряжение выходное, номинальное (при отсутствии сети 220В (от АКБ) 10-13В. Потребляемая мощность по сети 220В - 116Вт. Диапазон напряжения 100-260В. Диапазон рабочих температур от -15 до +50°С. Габаритные размеры 250х220х88мм. Масса 1,2кг | 3193 | 2913.94
00-00109875 | ББП-50 М v5 | SLT | Блок бесперебойного питания предназначен для бесперебойного электропитания устройств и приборов охранно-пожарной сигнализации, систем видеонаблюдения и связи, контроля доступа напряжением 12 В постоянного тока. ББП предназначен для эксплуатации в закрытых помещениях. | 3764 | 3436.52
00-00109876 | ББП-50 М v8 | SLT | Блок бесперебойного питания предназначен для бесперебойного электропитания устройств и приборов охранно-пожарной сигнализации, систем видеонаблюдения и связи, контроля доступа напряжением 12 В постоянного тока. ББП предназначен для эксплуатации в закрытых помещениях. | 4191 | 3825.54
00-00094622 | ББП-50 П | SLT | Источник бесперебойного питания предназначен для бесперебойного электропитания устройств ОПС систем видеонаблюдения и связи. Напряжение выходное, номинальное (при наличии сети 220В) 13,6В. Номинальный ток нагрузки выхода 5А. Максимальный ток заряда АКБ 1,7А. Напряжение отсечки АКБ от нагрузки (защита АКБ) 10В. Рекомендуемая емкость АКБ 7А*ч. Напряжение выходное, номинальное (при отсутствии сети 220В (от АКБ) 10-13В. Потребляемая мощность по сети 220В - 116Вт. Диапазон напряжения 100-260В. Диапазон рабочих температур от -15 до +50°С. Габаритные размеры 196х167х87мм. Масса 0,46кг | 1944 | 1773.38
00-00122436 | ББП-51 П | SLT | Источник бесперебойного питания предназначен для бесперебойного электропитания устройств ОПС систем видеонаблюдения и связи. Напряжение выходное, номинальное (при наличии сети 220В) 13,6В. Номинальный ток нагрузки выхода 5А. Максимальный ток заряда АКБ 1,7А. Напряжение отсечки АКБ от нагрузки (защита от глубокого разряда АКБ) 10В. Рекомендуемая емкость АКБ 7А*ч. Напряжение выходное, номинальное (при отсутствии сети 220В (от АКБ) 10-13В. Потребляемая мощность по сети 220В - 116Вт. Диапазон напряжения 100-260В. Диапазон рабочих температур от -15 до +50°С. Габаритные размеры 196х167х87мм. Масса 0,46кг | 1944 | 1773.38
03-00003906 | ST-AC030PS | Smartec | Блок бесперебойного питания предназначен для обеспечения бесперебойного электропитания устройств системы контроля доступа и другого оборудования. Он может устанавливаться в корпуса контроллеров ST-NC120B, ST-NC240B или ST-NC440B и обеспечивает выходное напряжение 12 В постоянного тока с резервированием питания с помощью необслуживаемых аккумуляторных батарей.Этот блок питания рассчитан на длительную работу при нагрузке 3 А, но в течение ограниченного времени может обеспечивать нагрузку 3,5 А. | 4100 | 4100
00-00031407 | ST-PS103 | Smartec | Блок бесперебойного питания встраиваемый 12 VDC/ 3 A; 220 VAC; габариты 120х80х45 мм | 2300 | 2300
00-00136380 | ST-PS103BMS-BK | Smartec | Профессиональный блок бесперебойного питания предназначен для снабжения высококачественным электропитанием устройств систем контроля доступа, охранно-пожарной сигнализации, видеонаблюдения и другого оборудования, работающего от источников постоянного тока с напряжением 12 В. Блок питания имеет световую индикацию состояния линии 220 В, линии 12 В и аккумуляторной батареи. | 2350 | 2350
00-00112323 | ST-PS103BNS-WT | Smartec | Блок бесперебойного питания встраиваемый 12 VDC/ 3 A; 220 VAC; пластиковый корпус, белый | 1700 | 1700
00-00105560 | ST-PS103BPS-WT | Smartec | Блок бесперебойного питания, 12 VDC/ 3 A; 220 VAC; пластиковый корпус 195х228х77 мм (место для аккумулятора 7 Ач), белый | 2090 | 2090
00-00031408 | ST-PS105 | Smartec | Блок бесперебойного питания встраиваемый 12 VDC/ 5 A; 220 VAC; габариты 140х80х45 мм | 2800 | 2800
00-00121478 | ST-PS105BDL-BK | Smartec | Б.б.п. 12 VDC/ 5 A; 220 VAC, крепление на DIN-рейку | 2250 | 2250
00-00112324 | ST-PS105BNS-WT | Smartec | Блок бесперебойного питания встраиваемый12 VDC/ 5 A; 220 VAC; пластиковый корпус, белый | 2200 | 2200
00-00105561 | ST-PS105BPS-WT | Smartec | Блок бесперебойного питания , 12 VDC/ 5 A; 220 VAC; пластиковый корпус 195х228х77 мм (место для аккумулятора 7 Ач), белый | 2620 | 2620
00-00112325 | ST-PS108BNS-WT | Smartec | Блок бесперебойного питания встраиваемый12 VDC/ 8 A; 220 VAC; пластиковый корпус, белый | 3550 | 3550
00-00105562 | ST-PS108BPS-WT | Smartec | Блок бесперебойного питания, 12 VDC/ 8 A; 220 VAC; пластиковый корпус 195х228х77 мм (место для аккумулятора 7 Ач), белый | 3950 | 3950
00-00112326 | ST-PS110BDX-BK | Smartec | Блок бесперебойного питания 12 VDC/ 10 A, крепление на DIN-рейку, черный | 4200 | 4200
00-00136381 | ST-PS110BML-BK | Smartec | Профессиональный блок бесперебойного питания предназначен для снабжения высококачественным электропитанием устройств систем контроля доступа, охранно-пожарной сигнализации, видеонаблюдения и другого оборудования, работающего от источников постоянного тока с напряжением 12 В. Блок питания имеет световую индикацию состояния линии 220 В, линии 12 В и аккумуляторной батареи. | 6600 | 6600
00-00136379 | ST-PS110BPL-WT | Smartec | Экономичный блок бесперебойного питания предназначен для снабжения высококачественным электропитанием устройств систем контроля доступа, охранно-пожарной сигнализации, видеонаблюдения и другого оборудования с напряжением 12 В постоянного тока. Блок питания имеет световую индикацию состояния линии 220 В, линии 12 В и аккумуляторной батареи. | 4850 | 4850
00-00144567 | ST-PS110ML-BK | Smartec | Профессиональный блок бесперебойного питания, предназначен для снабжения высококачественным электропитанием устройств систем контроля доступа, охранно-пожарной сигнализации, видеонаблюдения и другого оборудования, работающего от источников постоянного тока с напряжением 12 В. Блок питания имеет световую индикацию состояния линии 220 В, линии 12 В и аккумуляторной батареи. | Уточняйте у менеджера | Уточняйте у менеджера
00-00112327 | ST-PS120BDU-BK | Smartec | Блок бесперебойного питания 12 VDC/ 20 A, крепление на DIN-рейку, черный | 5700 | 5700
00-00136382 | ST-PS120BMX-BK | Smartec | Профессиональный блок бесперебойного питания предназначен для снабжения высококачественным электропитанием устройств систем контроля доступа, охранно-пожарной сигнализации, видеонаблюдения и другого оборудования с напряжением 12 В постоянного тока. Блок питания имеет световую индикацию состояния линии 220 В, линии 12 В и аккумуляторной батареи. | 8650 | 8650
00-00087107 | ST-PS130RM-BK | Smartec | Блок бесперебойного питания, 12 VDC/30 A, 24 канала, цифровой дисплей, корпус в стойку 1U | 16600 | 16600
00-00112328 | ST-PS203BDL-BK | Smartec | Блок бесперебойного питания 24 VDC/ 2,5 A, крепление на DIN-рейку, черный | 2250 | 2250
00-00112329 | ST-PS205BDX-BK | Smartec | Блок бесперебойного питания 24 VDC/ 5 A, крепление на DIN-рейку, черный | 4250 | 4250
00-00121479 | ST-PS205BML-BK | Smartec | Блок бесперебойного питания 24 VDC/ 5 A; 220 VAC; корпус 330х265х75 мм (место для 2-х аккумуляторов 7Ач) | 6250 | 6250
00-00130060 | TS-UPS 650/360 | Tantos | Источник бесперебойного питания 220В, 800ВА, 480Вт. Стабилизация выходного напряжения. Микропроцессорное управление. ЖК индикатор для отображения режима работы. Автоматическое включение при восстановлении сети. Зарядка батареи в выключенном режиме. Встраиваемый АКБ 12В 7.2 или 9 А∙ч. | 7260 | 6897
00-00113152 | TS-UPS 800/480 | Tantos | Источник бесперебойного питания 220В, 800ВА, 480Вт. Стабилизация выходного напряжения. Микропроцессорное управление. ЖК индикатор для отображения режима работы. Автоматическое включение при восстановлении сети. Зарядка батареи в выключенном режиме. Встраиваемый АКБ 12В 7 или 9 А∙ч. | 8925 | 8478.75
00-00125639 | ББП-100 MAX | Tantos | Источник вторичного электропитания резервированный 12В 10А, предназначен для бесперебойного электропитания устройств и приборов охранно-пожарной сигнализации, систем видеонаблюдения и связи, контроля доступа напряжением 12 В постоянного тока. ББП предназначен для эксплуатации в закрытых помещениях. | 9539 | 9062.05
00-00047014 | ББП-100 MAX2-L | Tantos | Источник вторичного питания резервированный 12В, 10А (max 8.3A) под АКБ 12В 1×17А∙ч или 2×12А∙ч или 2×7А∙ч Защита от глубокого разряда аккумулятора. Защита от переполюсовки при подключении аккумулятора. Защита от КЗ. Корус – металл с замком. | 12388 | 11768.6
00-00047021 | ББП-100 V.32 MAX2 | Tantos | Источник вторичного питания резервированный 12В, 10А с фильтрацией от взаимного влияния потребителей по каждому каналу 12В. Количество каналов: 32. Защита от глубокого разряда аккумулятора. Без защиты от переполюсовки при подключении аккумулятора. Защита от КЗ и перегрузки. Корус - металл под АКБ 12В 2×17А∙ч или 3×12А∙ч. | 15854 | 15061.3
00-00027163 | ББП-20 PRO | Tantos | Источник вторичного электропитания резервированный для обеспечения бесперебойного электропитания потребителей при номинальном напряжении 12В постоянного тока и токе потребления до 2А с защитой от глубокого разряда АКБ, электронная защита от КЗ. | 3003 | 2852.85
00-00047065 | ББП-20 PRO (ПЛАСТИК) | Tantos | Источник вторичного питания резервированный 12В, 2А (max 2.5A) под АКБ 12В 7А∙ч Защита от глубокого разряда аккумулятора. Защита от переполюсовки при подключении аккумулятора. Защита от КЗ. Корус – пластик. | 2334 | 2217.3
00-00042767 | ББП-20 Pro Lux | Tantos | Источник вторичного электропитания резервированный для обеспечения бесперебойного электропитания потребителей при номинальном напряжении 12В постоянного тока и токе потребления до 2А с защитой от глубокого разряда АКБ. Металлический корпус с замком. Регулировка выходного напряжения. | 4120 | 3914
00-00042763 | ББП-20 Pro Lux (пластик) | Tantos | Источник вторичного электропитания резервированный для обеспечения бесперебойного электропитания потребителей при номинальном напряжении 12В постоянного тока и токе потребления до 2А с защитой от глубокого разряда АКБ. Регулировка выходного напряжения. | 2780 | 2641
00-00047063 | ББП-20 TS | Tantos | Источник вторичного питания резервированный 12В, 2А (max 2.5A) под АКБ 12В 7А∙ч. Без защиты от глубокого разряда аккумулятора. Регулировка выходного напряжения в пределах от 11 до 13.6 В (при наличии сети 220В). Без защиты от переполюсовки при подключении аккумулятора. Защита от КЗ. Корус – металл, 180x180x75 мм. | 2580 | 2451
00-00047064 | ББП-20 TS (ПЛАСТИК) | Tantos | Источник вторичного питания резервированный 12В, 2А (max 2.5A) под АКБ 12В 7А∙ч. Без защиты от глубокого разряда аккумулятора. Регулировка выходного напряжения в пределах от 11 до 13.6 В (при наличии сети 220В). Без защиты от переполюсовки при подключении аккумулятора. Защита от КЗ. Корус – пластик. | 1845 | 1752.75
00-00042762 | ББП-20 Ts Lux (пластик) | Tantos | Источник вторичного электропитания резервированный для обеспечения бесперебойного электропитания потребителей при номинальном напряжении 12В постоянного тока и токе потребления до 2А без защиты от глубокого разряда АКБ. Регулировка выходного напряжения. | 2165 | 2056.75
00-00046996 | ББП-30 MAX | Tantos | Источник вторичного питания резервированный 12В, 3А (max 3.5A) под АКБ 12В 1×17А∙ч или 2×12А∙ч или 2×7А∙ч Защита от глубокого разряда аккумулятора. Без защиты от переполюсовки при подключении аккумулятора. Защита от КЗ. Корус - металл с замком, 292×219×100мм. | 5419 | 5148.05
00-00046994 | ББП-30 Pro | Tantos | Источник вторичного питания резервированный 12В, 3А (max 3.5A) под АКБ 12В 7А∙ч Защита от глубокого разряда аккумулятора. Защита от переполюсовки при подключении аккумулятора. Защита от КЗ. Корус - металл, 165х165х80мм. | 3273 | 3109.35
00-00047068 | ББП-30 PRO (ПЛАСТИК) | Tantos | Источник вторичного питания резервированный 12В, 3А (max 3.5A) под АКБ 12В 7А∙ч Защита от глубокого разряда аккумулятора. Защита от переполюсовки при подключении аккумулятора. Защита от КЗ. Корус - пластикИсточник вторичного питания резервированный 12В, 3А (max 3.5A) под АКБ 12В 7А∙ч Защита от глубокого разряда аккумулятора. Защита от переполюсовки при подключении аккумулятора. Защита от КЗ. Корус - пластикИсточник вторичного питания резервированный 12В, 3А (max 3.5A) под АКБ 12В 7А∙ч Защита от глубокого разряда аккумулятора. Защита от переполюсовки при подключении аккумулятора. Защита от КЗ. Корус – пластик. | 2485 | 2360.75
00-00042768 | ББП-30 Pro Lux | Tantos | Источник вторичного электропитания резервированный для обеспечения бесперебойного электропитания потребителей при номинальном напряжении 12В постоянного тока и токе потребления до 3А с защитой от глубокого разряда АКБ. Металлический корпус с замком. Регулировка выходного напряжения. | 4420 | 4199
00-00042764 | ББП-30 Pro Lux (пластик) | Tantos | Источник вторичного электропитания резервированный для обеспечения бесперебойного электропитания потребителей при номинальном напряжении 12В постоянного тока и токе потребления до 3А с защитой от глубокого разряда АКБ. Регулировка выходного напряжения. | 3245 | 3082.75
00-00046993 | ББП-30 TS | Tantos | Источник вторичного питания резервированный 12В, 3А (max 3.5A) под АКБ 12В 7А∙ч Без защиты от глубокого разряда аккумулятора. Регулировка выходного напряжения в пределах от 11 до 13.6 В (при наличии сети 220В). Защита от переполюсовки при подключении аккумулятора. Защита от КЗ. Корус - металл, 165×165×80мм. | 2721 | 2584.95
00-00047067 | ББП-30 TS (ПЛАСТИК) | Tantos | Источник вторичного питания резервированный 12В, 3А (max 3.5A) под АКБ 12В 7А∙ч Без защиты от глубокого разряда аккумулятора. Регулировка выходного напряжения в пределах от 11 до 13.6 В (при наличии сети 220В). Защита от переполюсовки при подключении аккумулятора. Защита от КЗ. Корус - пластикИсточник вторичного питания резервированный 12В, 3А (max 3.5A) под АКБ 12В 7А∙ч Без защиты от глубокого разряда аккумулятора. Регулировка выходного напряжения в пределах от 11 до 13.6 В (при наличии сети 220В). Защита от переполюсовки при подключении аккумулятора. Защита от КЗ. Корус - пластикИсточник вторичного питания резервированный 12В, 3А (max 3.5A) под АКБ 12В 7А∙ч Без защиты от глубокого разряда аккумулятора. Регулировка выходного напряжения в пределах от 11 до 13.6 В (при наличии сети 220В). Защита от переполюсовки при подключении аккумулятора. Защита от КЗ. Корус – пластик. | 2327 | 2210.65
00-00113149 | ББП-40 MAX | Tantos | Источник вторичного электропитания резервированный для обеспечения бесперебойного электропитания потребителей при номинальном напряжении 12В постоянного тока и токе потребления до 4А с защитой от глубокого разряда АКБ, защита от КЗ | 5813 | 5522.35
00-00113150 | ББП-40 PRO | Tantos | Источник вторичного электропитания резервированный для обеспечения бесперебойного электропитания потребителей при номинальном напряжении 12В постоянного тока и токе потребления до 4А с защитой от глубокого разряда АКБ | 4290 | 4075.5
00-00046997 | ББП-40 TS | Tantos | Источник вторичного питания резервированный 12В, 4А (max 4.5A) под АКБ 12В 7А∙ч Без защиты от глубокого разряда аккумулятора. Регулировка выходного напряжения в пределах от 11 до 14 В (при наличии сети 220В). Без защиты от переполюсовки при подключении аккумулятора. Защита от КЗ. Корус - металл, 200×220×75 мм. | 3750 | 3562.5
00-00047069 | ББП-40 TS (ПЛАСТИК) | Tantos | Источник вторичного питания резервированный 12В, 4А (max 4.5A) под АКБ 12В 7А∙ч Без защиты от глубокого разряда аккумулятора. Регулировка выходного напряжения в пределах от 11 до 14,5 В (при наличии сети 220В). Без защиты от переполюсовки при подключении аккумулятора. Защита от КЗ. Корус - пластикИсточник вторичного питания резервированный 12В, 4А (max 4.5A) под АКБ 12В 7А∙ч Без защиты от глубокого разряда аккумулятора. Регулировка выходного напряжения в пределах от 11 до 14,5 В (при наличии сети 220В). Без защиты от переполюсовки при подключении аккумулятора. Защита от КЗ. Корус - пластикИсточник вторичного питания резервированный 12В, 4А (max 4.5A) под АКБ 12В 7А∙ч Без защиты от глубокого разряда аккумулятора. Регулировка выходного напряжения в пределах от 11 до 14,5 В (при наличии сети 220В). Без защиты от переполюсовки при подключении аккумулятора. Защита от КЗ. Корус – пластик. | 3384 | 3214.8
00-00047004 | ББП-50 MAX | Tantos | Источник вторичного питания резервированный 12В, 5А (max 5.5A) под АКБ 12В 1×17А∙ч или 2×12А∙ч или 2×7А∙ч Защита от глубокого разряда аккумулятора. Без защиты от переполюсовки при подключении аккумулятора. Защита от КЗ. Корус - металл с замком, 292×219×100мм. | 5813 | 5522.35
00-00047001 | ББП-50 Pro | Tantos | Источник вторичного питания резервированный 12В, 5А (max 5.5A) под АКБ 12В 7А∙ч Защита от глубокого разряда аккумулятора. Защита от переполюсовки при подключении аккумулятора. Защита от КЗ. Корус - металл, 221×204×69мм. | 4290 | 4075.5
00-00047071 | ББП-50 PRO (ПЛАСТИК) | Tantos | Источник вторичного питания резервированный 12В, 5А (max 5.5A) под АКБ 12В 7А∙ч Защита от глубокого разряда аккумулятора. Защита от переполюсовки при подключении аккумулятора. Защита от КЗ. Корус - пластикИсточник вторичного питания резервированный 12В, 5А (max 5.5A) под АКБ 12В 7А∙ч Защита от глубокого разряда аккумулятора. Защита от переполюсовки при подключении аккумулятора. Защита от КЗ. Корус – пластик. | 3384 | 3214.8
00-00042769 | ББП-50 Pro Lux | Tantos | Источник вторичного электропитания резервированный для обеспечения бесперебойного электропитания потребителей при номинальном напряжении 12В постоянного тока и токе потребления до 5А с защитой от глубокого разряда АКБ. Металлический корпус с замком. Регулировка выходного напряжения. | 5230 | 4968.5
00-00042765 | ББП-50 Pro Lux (пластик) | Tantos | Источник вторичного электропитания резервированный для обеспечения бесперебойного электропитания потребителей при номинальном напряжении 12В постоянного тока и токе потребления до 5А с защитой от глубокого разряда АКБ. Регулировка выходного напряжения. | 3865 | 3671.75
00-00047000 | ББП-50 TS | Tantos | Источник вторичного питания резервированный 12В, 5А (max 5.5A) под АКБ 12В 7А∙ч Без защиты от глубокого разряда аккумулятора. Регулировка выходного напряжения в пределах от 11 до 14.6 В (при наличии сети 220В). Защита от переполюсовки при подключении аккумулятора. Защита от КЗ. Корус - металл, 221×204×69 мм. | 3841 | 3648.95
00-00047070 | ББП-50 TS (ПЛАСТИК) | Tantos | Источник вторичного питания резервированный 12В, 5А (max 5.5A) под АКБ 12В 7А∙ч Без защиты от глубокого разряда аккумулятора. Регулировка выходного напряжения в пределах от 11 до 14.6 В (при наличии сети 220В). Защита от переполюсовки при подключении аккумулятора. Защита от КЗ. Корус - пластикИсточник вторичного питания резервированный 12В, 5А (max 5.5A) под АКБ 12В 7А∙ч Без защиты от глубокого разряда аккумулятора. Регулировка выходного напряжения в пределах от 11 до 14.6 В (при наличии сети 220В). Защита от переполюсовки при подключении аккумулятора. Защита от КЗ. Корус – пластик. | 3384 | 3214.8
00-00109524 | ББП-50 V.5 MAX | Tantos | Источник бесперебойного питания 12В, 5А 5 каналов (4×0,65А + 1×2,5А на регистратор) с фильтрацией от взаимного влияния потребителей по каждому каналу. Электронная защита от КЗ при работе от АКБ (2×7 или 17А∙ч). Корпус - металл 220×225×86 мм | 6877 | 6533.15
00-00111231 | ББП-50 V.8 MAX | Tantos | Источник бесперебойного питания 12В, 5А 8 каналов (8×0,65А) с фильтрацией от взаимного влияния потребителей по каждому каналу. Электронная защита от КЗ при работе от АКБ (2×7 или 17А∙ч). Корпус - металл 220×225×86 мм | 7658 | 7275.1
00-00037621 | ББП-80 MAX | Tantos | Источник вторичного электропитания резервированный для обеспечения бесперебойного электропитания потребителей при номинальном напряжении 12В постоянного тока и токе потребления до 8А с защитой от глубокого разряда АКБ, электронная защита от КЗ. | 9211 | 8750.45
00-00047011 | ББП-80 Pro2 | Tantos | Источник вторичного питания резервированный 12В, 8А (max 8.3A) под два АКБ 12В 7А∙ч Защита от глубокого разряда аккумулятора. Защита от переполюсовки при подключении аккумулятора. Защита от КЗ. Корус - металл, 276×210×70мм. | 6864 | 6520.8
00-00047020 | ББП-80 V.16 MAX | Tantos | Источник вторичного питания резервированный 12В, 8А с фильтрацией от взаимного влияния потребителей по каждому каналу 12В. Количество каналов: 16. Защита от глубокого разряда аккумулятора. Защита от переполюсовки при подключении аккумулятора. Защита от КЗ. Корус - металл под АКБ 12В 1×17А∙ч. | 11449 | 10876.55
00-00056097 | ББП-80 V.8 MAX Lux | Tantos | Источник вторичного питания резервированный 12В, 8А, (макс 9.5А). Корпус - металл с замком под акб.12В 17(18) А∙ч, 8 распределённых выходов × 1.25 А, Регулировка выходного напряжения 12.5÷14.5 В, Защита от перегрузки и короткого замыкания каналов. | 10143 | 9635.85
03-00007823 | RAPAN-100 исп.V.8 | Бастион | Источник бесперебойного питания 12 В, 10 А, 8 выходов по 0,5…1 А. Дополнительный выход (клеммы) для питания видеорегистраторов и другой аппаратуры до 4 А, защита от КЗ и перегрузки выходов, посредством самовосстанавливающихся предохранителей, внутренняя индикация состояния каждого канала, корпус под 26 Ач, защита АКБ от глубокого разряда, КЗ и переполюсовки. Разъемные колодки подключения. | 9200 | 6900
00-00047858 | RAPAN-UPS 1000 | Бастион | Источник бесперебойного питания 220 В, 1000 ВА, (600 Вт), встроенный АКБ 7 Ач, 2 шт., время резерва — 2,5 мин., холодный старт, модифицированный синус, световая и звуковая индикация режимов работы. Встроенный стабилизатор (диапазон сети 170–270 В), защита от всплесков напряжения, защита от перегрузки. 4 выходных разъёма: 2 шт. IEC 320 C13 (компьютерный) и 2 шт. CEE 7/4 (розетка с заземлением). | 14500 | 11600
00-00109535 | RAPAN-UPS 1000-RACK-IN-2X9 | Бастион | Источник бесперебойного питания, 700 Вт, Line-interactive, синус, встроенные АКБ 2 шт.x 9Ah | 37800 | 30240
00-00100673 | RAPAN-UPS 1000-RACK-IN-2X9-E | Бастион | Источник бесперебойного питания, 700 Вт, Line-interactive, синус, встроенные АКБ 2 шт.x 9Ah | 37800 | 30240
00-00047893 | RAPAN-UPS 1500 | Бастион | Источник бесперебойного питания 220В, 1500 ВА, (900 Вт), встроенный АКБ 7Ач, 2 шт., время резерва 2 мин., холодный старт, модифицированный синус, световая и звуковая индикация режимов работы. Встроенный стабилизатор (диапазон сети 170-270В), защита от всплесков напряжения, защита от перегрузки. 4 выходных разъема: 2 шт. IEC 320 C13 (компьютерный), 2 шт. CEE 7/4 (розетка с заземлением)/ | 19100 | 15280
00-00047894 | RAPAN-UPS 2000 | Бастион | Источник бесперебойного питания 220В, 2000 ВА, (1200 Вт), встроенный АКБ 7Ач, 2 шт., время резерва 1,5 мин., холодный старт, модифицированный синус, световая и звуковая индикация режимов работы. Встроенный стабилизатор (диапазон сети 170-270В), защита от всплесков напряжения, защита от перегрузки. 4 выходных разъема: 2 шт. IEC 320 C13 (компьютерный), 2 шт. CEE 7/4 (розетка с заземлением) | 20400 | 16320
00-00109536 | RAPAN-UPS 2000-RACK-IN-4X9 | Бастион | Источник бесперебойного питания, 1400 Вт, Line-interactive, синус, встроенные АКБ 4 шт.x 9Ah | 63100 | 50480
00-00100674 | RAPAN-UPS 2000-RACK-IN-4X9-E | Бастион | Источник бесперебойного питания, 1400 Вт, Line-interactive, синус, встроенные АКБ 4 шт.x 9Ah | 63100 | 50480
00-00047895 | RAPAN-UPS 3000 | Бастион | Источник бесперебойного питания 220В, 3000 ВА, (1800 Вт), встроенный АКБ 7Ач, 4 шт., время резерва 1,5 мин., холодный старт, модифицированный синус, световая и звуковая индикация режимов работы. Встроенный стабилизатор (диапазон сети 162-290В), защита от всплесков напряжения, защита от перегрузки. 4 выходных разъема: 2 шт. IEC 320 C13 (компьютерный), 2 шт. CEE 7/4 (розетка с заземлением) | 40900 | 32720
00-00109537 | RAPAN-UPS 3000-RACK-IN-4X9 | Бастион | Источник бесперебойного питания, 2100 Вт, Line-interactive, синус, встроенные АКБ 6 шт.x 9Ah | 75800 | 60640
00-00100675 | RAPAN-UPS 3000-RACK-IN-4X9-E | Бастион | RAPAN-UPS 3000-RACK-IN-4X9-E ИБП 2100 Вт, Line-interactive, синус, встроенные АКБ 4 шт.x 9Ah | 75800 | 60640
00-00047857 | RAPAN-UPS 600 | Бастион | Источник бесперебойного питания 220 В, 600 ВА, (350 Вт), встроенный АКБ 7 Ач, время резерва — 3 мин., холодный старт, модифицированный синус, световая и звуковая индикация режимов работы. Встроенный стабилизатор (диапазон сети 170–270 В), защита от всплесков напряжения, защита от перегрузки. 2 выходных разъёма: IEC 320 C13 (компьютерный) и CEE 7/4 (розетка с заземлением). | 6900 | 5520
00-00047873 | RAPAN-UPS 800 | Бастион | Источник бесперебойного питания 220 В, 800 ВА, (480 Вт), встроенный АКБ 7Ач, время резерва — 2 мин., холодный старт, модифицированный синус, световая и звуковая индикация режимов работы. Встроенный стабилизатор (диапазон сети 160–290 В), защита от всплесков напряжения, защита от перегрузки. 2 выходных разъёма: IEC 320 C13 (компьютерный) и CEE 7/4 (розетка с заземлением). | 8900 | 7120
00-00024059 | SKAT 12-4.0 TOP | Бастион | Источник бесперебойного питания 12 В, 4 А, уникальный корпус потолочного крепления под АКБ 7—12 Ач, диапазон входного напряжения 170—250 В. 2 индикатора, информационный выход «Пропадание сети», защита выхода от перегрузки и КЗ, защита АКБ от глубокого разряда, КЗ и переполюсовки, контроль наличия АКБ, холодный пуск | 11500 | 9775
00-00047435 | SKAT SMART UPS-1000 IP65 SNMP Wi-Fi | Бастион | Источник бесперебойного питания, 220В, 1000 ВА (750 Вт), On-Line, синусоидальная форма выходного напряжения, необходимое кол-во АКБ для работы – 2 шт., АКБ внешние, минимальная требуемая ёмкость от 40 Ач. Ток заряда АКБ – 7А. Для размещения АКБ рекомендуется использовать отсек АО 2/100 исп.5М. Время резерва зависит только от емкости АКБ, допускается использование автомобильных АКБ. Защита АКБ от глубокого разряда. Встроенный SNMP-адаптер и Wi-Fi для удаленного беспроводного управления изделием и получения информации о состоянии источника по стандартизированному протоколу. Металлический корпус уличного исполнения IP 65, мембранные кабельные вводы, замки, трубчатые наконечники для проводов в комплекте. Внутренняя индикация режимов работы. | 184000 | 147200
00-00022776 | SKAT SMART UPS-600 IP65 SNMP Wi-Fi | Бастион | Источник бесперебойного питания уличный, 220 В, 600 ВА, On-Line, синусоидальная форма выходного напряжения, необходимое количество АКБ для работы – 2 шт., АКБ внешние, минимальная требуемая емкость от 40 Ач. Ток заряда АКБ — 7 А. Для размещения АКБ рекомендуется использовать отсек АО 2/100 исп.5М. Время резерва зависит только от емкости АКБ, допускается использование автомобильных АКБ. Защита АКБ от глубокого разряда. Встроенный SNMP-адаптер и Wi-Fi для удаленного беспроводного управления изделием и получения информации о состоянии источника по стандартизированному протоколу. Металлический корпус уличного исполнения IP 65, мембранные кабельные вводы, замки, кабели для подключения АКБ в комплекте. Внутренняя индикация режимов работы. | Уточняйте у менеджера | Уточняйте у менеджера
00-00116591 | SKAT UPS-300T | Бастион | Источник бесперебойного питания, номинальное входное напряжение питания – 220 В, Номинальная мощность – 300 ВА, Максимальный входной ток – 1,8 А, Рекомендуемая емкость АКБ – от 40 Ач, Номинальный ток заряда АКБ – 10 А, Тип ИБП – Линейно-интерактивный. | 14900 | 11920
03-00003847 | SKAT-12-1.0-DIN | Бастион | Источник бесперебойного питания с креплением на DIN рейку, входное напряжение 187...250 В, выходное напряжение 13,5...14 В, номинальный ток нагрузки 0,7 А, максимальный ток нагрузки 1 А (до 5 сек), под внешний аккумулятор 12 В 1,2 Ач, световая индикация режимов работы, защита от короткого замыкания, диапазон рабочих температур -10...+40°С, габаритные размеры 53х88х71 мм | 2240 | 1904
00-00072067 | SKAT-12-2.0 DIN | Бастион | Источник вторичного электропитания, 12В 2А пластиковый корпус под DIN рейку 35 мм Внешний АКБ от 7Ач. Защита от КЗ в нагрузке, защита АКБ от глубокого разряда и переполюсовки. Размер — 53х88х71 мм. | 3600 | 3060
03-00000544 | SKAT-12-3.0-DIN | Бастион | Источник бесперебойного питания с креплением на DIN рейку, 12 В, 3 А. Пластиковый корпус под DIN рейку 35 мм. Внешний АКБ от 7 Ач. Размер — 139х89х65 мм. | 4520 | 3842
00-00074928 | SKAT-12-4,0-DIN | Бастион | Источник бесперебойного питания, 12В 4А пластиковый корпус под DIN рейку 35 мм Внешний АКБ 17-26Ач. Защита от КЗ в нагрузке, защита АКБ от глубокого разряда и переполюсовки. Размер — 139х89х65 мм. | 6100 | 5185
03-00008905 | SKAT-12-6,0 DIN | Бастион | Источник бесперебойного питания с креплением на DIN рейку, 12 В, 6 А. Пластиковый корпус под DIN рейку 35 мм. Внешний АКБ от 7 Ач. Защита от КЗ в нагрузке, защита АКБ от глубокого разряда и переполюсовки. Размер — 139х89х65 мм. | 7600 | 6460
00-00087757 | SKAT-12-8.0 DIN | Бастион | Источник бесперебойного питания, 12В 8А пластиковый корпус под DIN рейку 35 мм Внешний АКБ от 17Ач. Защита от КЗ в нагрузке, защита АКБ от глубокого разряда и переполюсовки. Размер — 139х89х65 мм | 9200 | 7820
03-00011009 | SKAT-12DC-1.0 Li-ion | Бастион | Источник бесперебойного питания малогабаритный со встроенной Li-Ion АКБ. Стабилизированное выходное напряжение 12 В, выходной ток 1 А. Время работы от АКБ на максимальной нагрузке 2 часа. Защита АКБ от разряда, КЗ в нагрузке. Электронная защита выхода от КЗ, выключатель АКБ, холодный пуск, собственное потребление менее 40 мА. Внутренняя Li-Ion АКБ 5200 мАч, 7,4 В (в комплекте). Корпус под DIN рейку 35 мм, размер — 139х89х65 мм. Гарантия — 5 лет | 9200 | 7820
00-00072068 | SKAT-24-1.0 DIN | Бастион | Источник вторичного электропитания, 24В 1А пластиковый корпус под DIN рейку 35 мм Внешний АКБ от 4,5Ач. Защита от КЗ в нагрузке, защита АКБ от глубокого разряда и переполюсовки. Размер — 53х88х71 мм. | 3650 | 3103
03-00000591 | SKAT-24-2.0-DIN | Бастион | Источник бесперебойного питания с креплением на DIN рейку, 24 В, 2 А. Пласт. корпус под DIN рейку 35 мм. Внешний АКБ от 7 Ач (2 шт). Размер — 139х89х65 мм | 4500 | 3825
00-00074929 | SKAT-24-3,0-DIN | Бастион | Источник бесперебойного питания, 24В 3А пластиковый корпус под DIN рейку 35 мм Внешний АКБ 12-17Ач (2шт). Защита от КЗ в нагрузке, защита АКБ от глубокого разряда и переполюсовки. Размер — 139х89х65 мм. | 7800 | 6630
00-00082894 | SKAT-24-4.0 DIN | Бастион | Источник бесперебойного питания, 24В 4А пластиковый корпус под DIN рейку 35 мм Внешний АКБ от 12Ач (2шт). Защита от КЗ в нагрузке, защита АКБ от глубокого разряда и переполюсовки. Размер — 139х89х65 мм | 9800 | 8330
00-00031306 | SKAT-GF 1000 RACK | Бастион | Разделительный трансформатор на 1 кВА в корпусе RACK. Предназначен для гальванической развязки и защиты телекоммуникационного, производственного, серверного, охранно-пожарного и др. оборудования по сети 220В, 50Гц. Обеспечивает: защиту от небезопасного напряжения силовых цепей, за счет исключения связи между общей сетью и сетью входа дорогостоящего оборудования; исключение паразитных токов опасных для персонала и дорогостоящего оборудования; устранение вредного потенциала переменного и постоянного тока между сетевыми проводами и заземлением, не допуская его влияния на подключенное дорогостоящее оборудование. Входное напряжение 170—250 В. Выходное напряжение 170—250 В. Максимальная мощность нагрузки 1000 ВА. Высота 2U. | 77900 | 62320
00-00031307 | SKAT-GF 3000 RACK | Бастион | Разделительный трансформатор предназначен для гальванической развязки оборудования по сети 220В, 50Гц. Изделие предназначено для совместной работы с телекоммуникационным, производственным, серверным, охранно-пожарным и др. оборудованием. Изделие обеспечивает электробезопасность обслуживающего персонала. Изделие физически разделяет входную сеть и нагрузку, что дает возможность существенно улучшить качество электропитания и защиту дорогостоящего оборудования (источников питания, инверторов, серверов, коммутаторов и т.д.). | 141000 | 112800
00-00029388 | SKAT-PoE.48DC-120VA | Бастион | Источник бесперебойного питания для POE коммутаторов. Питание коммутаторов, инжекторов и другой (PoE) нагрузки стабилизированным напряжением 48 В мощностью до 120 ВА. Электронная защита нагрузки от токовой перегрузки и короткого замыкания. Электронная защита от аварийного повышения напряжения на выходе. Защита АКБ от глубокого разряда и короткого замыкания. Пластиковый корпус под 2 АКБ 7—12 Ач. | 13100 | 10480
00-00014428 | SKAT-RLPS.48/36DC-500VA | Бастион | Источник бесперебойного питания для систем безопасности 48 В, 9 А и 36 В, 6 А. 2 выхода. Для построения систем питания удаленных объектов совместно с преобразователями напряжения. Нагрузка перераспределяемая по выходам. Защита выходов от перенапряжения, защита АКБ, релейные выходы о состоянии сети и АКБ, АКБ — до 17 Ач (4 шт.) | 75300 | 64005
00-00014430 | SKAT-RLPS.48DC-10 RACK | Бастион | Источник бесперебойного питания для систем безопасности 48 В, 10 А. Для построения систем питания удаленных объектов совместно с преобразователями напряжения. Ток заряда АКБ — 2, 4, 6 или 10 А, термокомпенсация заряда АКБ, контроль и защита АКБ от глубокого разряда, холодный пуск. Работает от 4-х внешних АКБ до 120 Ач. Защита выходов от перенапряжения, защита АКБ, 5 информационных релейных выходов о состоянии сети, АКБ, источника. Корпус для установки в 19" шкаф, высота 2U | 75100 | 63835
03-00002105 | SKAT-RLPS.48DC-3,0 | Бастион | Источник бесперебойного питания для систем безопасности 48 В, 3 А и до 10 А при наличии АКБ (АКБ в буфере). Для построения систем питания удаленных объектов совместно с преобразователями напряжения. Решение для небольших периметров (3—5 уличных камер и т. п.). Длительный режим резерва. Использовать с внешними АКБ 17—250 Ач (4 шт.). Световая индикация и информационные выходы контроля технического состояния блока. Настольное исполнение, возможность монтажа в 19" стойку | 31300 | 26605
00-00014427 | SKAT-RLPS.48DC-500VA | Бастион | Источник бесперебойного питания для систем безопасности 48 В, 9 А. Для построения систем питания удаленных объектов совместно с преобразователями напряжения. Максимальная мощность 500 ВА. Защита выходов от перенапряжения, защита АКБ, релейные выходы о состоянии сети и АКБ, АКБ — до 17 Ач (4 шт.) | 65000 | 55250
00-00109082 | SKAT-UPS 10-3/1-ON | Бастион | Источник бесперебойного питания, трехфазный, 10кВт, Online синусоида. Представляет собой современный экономичный источник бесперебойного питания с системой двойного преобразования напряжения, цифровым управлением, функциями защиты и контроля. Изделие обеспечивает безопасную и надежную защиту оборудования от некачественной электросети, питая подключенные к его выходу устройства стабилизированным трехфазным напряжением. При отсутствии напряжения сетевого электропитания ИБП использует электроэнергию, запасенную в аккумуляторных батареях. | Уточняйте у менеджера | Уточняйте у менеджера
00-00109086 | SKAT-UPS 10-3/1-ON-20х9 | Бастион | Источник бесперебойного питания, трехфазный, 10кВт, Online синусоида. Представляет собой современный экономичный источник бесперебойного питания с системой двойного преобразования напряжения, цифровым управлением, функциями защиты и контроля. Изделие обеспечивает безопасную и надежную защиту оборудования от некачественной электросети, питая подключенные к его выходу устройства стабилизированным трехфазным напряжением. При отсутствии напряжения сетевого электропитания ИБП использует электроэнергию, запасенную в аккумуляторных батареях. | Уточняйте у менеджера | Уточняйте у менеджера
00-00080420 | SKAT-UPS 10-3/3 | Бастион | Источник бесперебойного питания, 380 В, 10 кВА (9 кВт), Online, 3-фазный вход–3-фазный выход, синусоидальная форма выходного напряжения, длительный резерв, световая и звуковая индикация режимов работы, ЖК-дисплей, необходимое кол-во АКБ для работы — 16/18/20 шт., горячая замена АКБ, холодный старт, ёмкость — от 40 Ач. Ток заряда АКБ — 14 А, стабилизация выходной частоты 50 Гц при входной 40–70 Гц. Наращивание мощности или резервирования параллельным включением до 4 устройств. Дистанционный мониторинг по RS 232, USB, 2 порта для платы релейного интерфейса или SNMP-модуля, коммуникационный порт типа "сухой контакт". Функция удалённого аварийного отключения выходного напряжения (EPO). Напольная установка. Уникальный ИБП для длительного резерва всего объекта. Время автономной работы зависит только от ёмкости АКБ. | Уточняйте у менеджера | Уточняйте у менеджера
00-00109087 | SKAT-UPS 10-3/3-ON-20x9 | Бастион | Источник бесперебойного питания, трехфазный, 9кВт, Online синусоида | Уточняйте у менеджера | Уточняйте у менеджера
00-00109088 | SKAT-UPS 10-3/3-ON-2х(20x9) | Бастион | Источник бесперебойного питания, трехфазный, 9кВт, Online синусоида. Представляет собой современный экономичный источник бесперебойного питания с системой двойного преобразования напряжения, цифровым управлением, функциями защиты и контроля. Изделие обеспечивает безопасную и надежную защиту оборудования от некачественной электросети, питая подключенные к его выходу устройства стабилизированным трехфазным напряжением. При отсутствии напряжения сетевого электропитания ИБП использует электроэнергию, запасенную в аккумуляторных батареях. | Уточняйте у менеджера | Уточняйте у менеджера
00-00109089 | SKAT-UPS 10-RACK-3/1-ON | Бастион | Источник бесперебойного питания, трехфазный, 10кВт, Online синусоида. Представляет собой современный экономичный источник бесперебойного питания с системой двойного преобразования напряжения, цифровым управлением, функциями защиты и контроля. Изделие обеспечивает безопасную и надежную защиту оборудования от некачественной электросети, питая подключенные к его выходу устройства стабилизированным трехфазным напряжением. При отсутствии напряжения сетевого электропитания ИБП использует электроэнергию, запасенную в аккумуляторных батареях. | Уточняйте у менеджера | Уточняйте у менеджера
00-00109090 | SKAT-UPS 100-3/3-ON | Бастион | Источник бесперебойного питания, трехфазный, 100кВт, Online синусоида. Представляет собой современный экономичный источник бесперебойного питания с системой двойного преобразования напряжения, цифровым управлением, функциями защиты и контроля. Изделие обеспечивает безопасную и надежную защиту оборудования от некачественной электросети, питая подключенные к его выходу устройства стабилизированным трехфазным напряжением. При отсутствии напряжения сетевого электропитания ИБП использует электроэнергию, запасенную в аккумуляторных батареях. | Уточняйте у менеджера | Уточняйте у менеджера
00-00047434 | SKAT-UPS 100/80 | Бастион | Источник бесперебойного питания, 220 В, 100 ВА (80 Вт). Чистый синус. Автоматический переход на резервное питание от АКБ при пропадании сети. Металлопластиковый корпус рассчитан под установку АКБ 12 Ач. Возможность подключения внешней АКБ до 65 Ач. Защита АКБ от глубокого разряда, оптимальный заряд АКБ, защита от перегрузки, индикация режимов работы, настенная установка. | 23600 | 18880
00-00022703 | SKAT-UPS 1000 (24V) | Бастион | Источник бесперебойного питания 220 В, 1000 ВА (800 Вт), On-Line, синусоидальная форма выходного напряжения, световая и звуковая индикация режимов работы, ЖК дисплей, необходимое количество АКБ для работы — 2 шт. (24 В). Минимальная требуемая ёмкость 17 Ач. Ток заряда АКБ — 6 А. Дистанционный мониторинг по RS 232, USB, порт для платы релейного интерфейса, SNMP-адаптера и др. Функция удаленного аварийного отключения выходного напряжения (EPO). Для безопасной эксплуатации АКБ рекомендуем приобрести металлический бокс «УМБ-3/120» или «АО-2/120 исп.5М» | 78000 | 62400
00-00112764 | SKAT-UPS 1000 RACK-ON | Бастион | Источник бесперебойного питания 220 В, 1000 ВА (900 Вт) On-Line, синусоидальная форма выходного напряжения, световая и звуковая индикация режимов работы, необходимое количество АКБ для работы — 2 шт. (24 В). Ёмкость 40 - 120 Ач. Ток заряда АКБ — 6 А. Дистанционный мониторинг по RS 232, USB, порт для платы релейного интерфейса. Возможность подключения SNMP-модуля DL-801. Функция удаленного аварийного отключения выходного напряжения (EPO). Корпус под 19" шкаф, высота 2U или настольная установка. | 73000 | 58400
00-00087744 | SKAT-UPS 1000 RACK+2x9Ah исп.E | Бастион | Источник бесперебойного питания, 220 В, 1000 ВА (900 Вт), Online, синусоидальная форма выходного напряжения, световая и звуковая индикация режимов работы, ЖК-дисплей. Встроенный АКБ 9 Ач, 2 шт, время резерва — 3 мин. Количество выходных разъемов IEC C13 — 8 шт. Дистанционный мониторинг по RS 232, USB, порт для платы релейного интерфейса. Возможность подключения SNMP-модуля DL 801. Функция удалённого аварийного отключения выходного напряжения (EPO). Корпус под 19" шкаф, высота 2U или настольная установка. | 74000 | 59200
00-00131498 | SKAT-UPS 1000-AID-IN-1x9-8 | Бастион | Компактный источник бесперебойного питания со встроенным стабилизатором напряжения и большим количеством выходных разъёмов. Он позволяет одновременно организовать эргономичное подключение до 8-ми устройств через стандартную евро розетку, обеспечить заряд 2-ух USB-устройств, и в добавок защитить линию передачи данных от импульсных перенапряжений. Благодаря встроенному коммуникационному USB-порту и бесплатному программному обеспечению есть возможность организовать мониторинг состояния сети и ИБП в реальном времени. ИБП SKAT-UPS 1000-AID-IN-1X9-8 идеально подойдёт для организации качественного бесперебойного питания рабочего места в офисе или дома, прикассовой зоны в ритейле. | 27000 | 21600
00-00131767 | SKAT-UPS 1000-RACK-ON P3 | Бастион | Источник бесперебойного питания, двойного преобразования, полной мощностью 1000 ВА / 1000 Вт. Встроенное зарядное устройство на 6 А позволяет подключить внешний массив аккумуляторов для создания длительного запаса времени автономной работы. Выходной коэффициент мощности 1,0 позволяет подключить больше современного оборудования с активным типом потребляемой мощности. Универсальный форм-фактор Rack/Tower подразумевает напольное размещение или установку в 19” стойку (высота 2U). Широкий набор коммуникационных разъемов дает возможность расширенного мониторинга и управления: USB-порт, COM-порт, слот для установки SNMP-карт, EPO. | 73000 | 58400
00-00112962 | SKAT-UPS 1000-RACK-ON-2X9 | Бастион | Источник бесперебойного питания, 220 В, 1000 ВА (900 Вт), Online, синусоидальная форма выходного напряжения, световая и звуковая индикация режимов работы, ЖК-дисплей. Встроенный АКБ 9 Ач, 2 шт, время резерва — 3 мин. Дистанционный мониторинг по RS 232, USB, порт для платы релейного интерфейса. Возможность подключения SNMP-модулей DL 801 и DA 806. Функция удалённого аварийного отключения выходного напряжения (EPO). Корпус под 19" шкаф, высота 2U или настольная установка. | 74000 | 59200
00-00131768 | SKAT-UPS 1000-RACK-ON-2X9 P3 | Бастион | Источник бесперебойного питания, двойного преобразования полной мощностью 1000 ВА / 1000 Вт со встроенной аккумуляторной батареей. Выходной коэффициент мощности 1,0 позволяет подключить больше современного оборудования с активным типом потребляемой мощности. Универсальный форм-фактор Rack/Tower подразумевает напольное размещение или установку в 19” стойку (высота 2U). Широкий набор коммуникационных разъемов дает возможность расширенного мониторинга и управления: USB-порт, COM-порт, слот для установки SNMP-карт, EPO. | 74000 | 59200
00-00131769 | SKAT-UPS 1000-RACK-ON-2X9-E P3 | Бастион | Источник бесперебойного питания, двойного преобразования полной мощностью 1000 ВА / 1000 Вт со встроенной аккумуляторной батареей. Выходной коэффициент мощности 1,0 позволяет подключить больше современного оборудования с активным типом потребляемой мощности. Универсальный форм-фактор Rack/Tower подразумевает напольное размещение или установку в 19” стойку (высота 2U). Широкий набор коммуникационных разъемов дает возможность расширенного мониторинга и управления: USB-порт, COM-порт, слот для установки SNMP-карт, EPO. | 74000 | 59200
00-00112921 | SKAT-UPS 1000-RACK-ON-E | Бастион | Источник бесперебойного питания, 220 В, 1000 ВА (900 Вт), Online, синусоидальная форма выходного напряжения, световая и звуковая индикация режимов работы, ЖК-дисплей, необходимое кол-во АКБ для работы – 2 шт. (24 В) ёмкостью 40–120 Ач. Ток заряда АКБ – 6 А. Количество выходных разъемов – IEC C13 – 8 шт. Дистанционный мониторинг по RS 232, USB, порт для платы релейного интерфейса. Функция удалённого аварийного отключения выходного напряжения (EPO). Корпус под 19" шкаф, высота 2U или настольная установка. | 73000 | 58400
00-00136516 | SKAT-UPS 1000-RACK-ON-E P3 | Бастион | Источник бесперебойного питания двойного преобразования, полной мощностью 1000 ВА / 1000 Вт. Встроенное зарядное устройство на 6 А позволяет подключить внешний массив аккумуляторов для создания длительного запаса времени автономной работы. Выходной коэффициент мощности 1,0 позволяет подключить больше современного оборудования с активным типом потребляемой мощности. Универсальный форм-фактор Rack/Tower подразумевает напольное размещение или установку в 19” стойку (высота 2U). Широкий набор коммуникационных разъемов дает возможность расширенного мониторинга и управления: USB-порт, COM-порт, слот для установки SNMP-карт, EPO. | 73000 | 58400
00-00131770 | SKAT-UPS 1000-RACK-ON-V P3 | Бастион | Источник бесперебойного питания, двойного преобразования, полной мощностью 1000 ВА / 1000 Вт. Встроенное зарядное устройство на 6 А позволяет подключить внешний массив аккумуляторов для создания длительного запаса времени автономной работы. Выходной коэффициент мощности 1,0 позволяет подключить больше современного оборудования с активным типом потребляемой мощности. Универсальный форм-фактор Rack/Tower подразумевает напольное размещение или установку в 19” стойку (высота 2U). Широкий набор коммуникационных разъемов дает возможность расширенного мониторинга и управления: USB-порт, COM-порт, слот для установки SNMP-карт, EPO. | 87000 | 69600
03-00011248 | SKAT-UPS 1000/600 | Бастион | Источник бесперебойного питания 220 В, 1000 ВА (600 Вт), встроенные АКБ 7 Ач, 2 шт, холодный старт, модифицированный синус, световая и звуковая индикация режимов работы, графический дисплей режимов работы, связь и управление c ПК по USB. Встроенный стабилизатор (диапазон сети 170-270 В), защита от всплесков напряжения, защита от перегрузки. 4 выходных разъема: 2 компьютерных IEC 320 C13 и 2 шт. — CEE 7/4 (розетка с заземлением). | 28700 | 22960
00-00014394 | SKAT-UPS 10000 RACK | Бастион | Источник бесперебойного питания 220 В, 10 кВА (9 кВт) On-Line, синусоидальная форма выходного напряжения, длительный резерв, световая и звуковая индикация режимов работы, необходимое количество АКБ для работы — 16 шт. — горячая замена АКБ, холодный старт, ёмкость 80 Ач. Ток заряда АКБ — 10 А, функция удалённого аварийного отключения выходного напряжения (EPO), стабилизация выходной частоты 50 Гц при входной 45-55 Гц. Дистанционный мониторинг по RS 232, USB, порт для платы релейного интерфейса. Возможность подключения SNMP-модуля CX-504. Каскадирование до 4-х источников для увеличения мощности (масштабирование). Настольная установка и установка в 19" шкаф (высота 2U). Уникальный ИБП для длительного резерва всего объекта. Время автономной работы зависит только от ёмкости АКБ. | 342000 | 273600
00-00023448 | SKAT-UPS 10000 SNMP | Бастион | Комплекс бесперебойного питания 220 В / 10000 ВА, чистый синус, On-Line, диапазон входного напряжения 120-276 В, 19" шкаф, место под 16 шт АКБ 80 Ач ( в комплект не входят). SNMP-модуль для мониторинга и управления ИБП по сети. Габариты (ШхГхВ) 600х820х2130 мм, дверца с закалённым стеклом, замок, возможность установки вентиляционных модулей. | 789000 | 631200
00-00132182 | SKAT-UPS 10000-RACK-ON P3 | Бастион | Онлайн источник бесперебойного питания двойного преобразования, полной мощностью 10000 ВА / 10000 Вт. Встроенное зарядное устройство на 15 А позволяет подключить внешний массив аккумуляторов для создания длительного запаса времени автономной работы. Выходной коэффициент мощности 1,0 позволяет подключить больше современного оборудования с активным типом потребляемой мощности. Универсальный форм-фактор Rack/Tower подразумевает напольное размещение или установку в 19” стойку (высота 2U). Широкий набор коммуникационных разъемов дает возможность расширенного мониторинга и управления: USB-порт, COM-порт, слот для установки SNMP-карт, EPO. | 342000 | 273600
00-00109538 | SKAT-UPS 120-3/3-ON | Бастион | Источник бесперебойного питания, трехфазный, 120кВт, Online синусоида | Уточняйте у менеджера | Уточняйте у менеджера
00-00080421 | SKAT-UPS 15-3/3 | Бастион | Источник бесперебойного питания, 380 В, 15 кВА (13,5 кВт), Online, 3-фазный вход–3-фазный выход, синусоидальная форма выходного напряжения, длительный резерв, световая и звуковая индикация режимов работы, ЖК-дисплей, необходимое кол-во АКБ для работы — 16/18/20 шт., горячая замена АКБ, холодный старт, ёмкость — от 40 Ач. Ток заряда АКБ — 14 А, стабилизация выходной частоты 50 Гц при входной 40–70 Гц. Наращивание мощности или резервирования параллельным включением до 4 устройств. Дистанционный мониторинг по RS 232, USB, 2 порта для платы релейного интерфейса или SNMP-модуля, коммуникационный порт типа "сухой контакт". Функция удалённого аварийного отключения выходного напряжения (EPO). Напольная установка. Уникальный ИБП для длительного резерва всего объекта. Время автономной работы зависит только от ёмкости АКБ. | Уточняйте у менеджера | Уточняйте у менеджера
00-00109091 | SKAT-UPS 15-3/3-ON-2x(20x9) | Бастион | Источник бесперебойного питания, трехфазный, 13,5кВт, Online синусоида. Представляет собой современный экономичный источник бесперебойного питания с системой двойного преобразования напряжения, цифровым управлением, функциями защиты и контроля. Изделие обеспечивает безопасную и надежную защиту оборудования от некачественной электросети, питая подключенные к его выходу устройства стабилизированным трехфазным напряжением. При отсутствии напряжения сетевого электропитания ИБП использует электроэнергию, запасенную в аккумуляторных батареях. | Уточняйте у менеджера | Уточняйте у менеджера
00-00086753 | SKAT-UPS 1500 RACK | Бастион | Источник бесперебойного питания 220 В,1500ВА (1350 Вт), Online, синусоидальная форма выходного напряжения, световая и звуковая индикация режимов работы, необходимое количество АКБ для работы — 3 шт. ёмкостью 40–120 Ач. Ток заряда АКБ – 6 А. Дистанционный мониторинг по RS 232, USB, порт для платы релейного интерфейса. Возможность подключения SNMP-модуля DL 801. Функция удаленного аварийного отключения выходного напряжения (EPO). Корпус под 19" шкаф, высота 2U или настольная установка. | 73000 | 58400
00-00087745 | SKAT-UPS 1500 RACK исп.E | Бастион | Источник бесперебойного питания, 220 В,1500ВА (1350 Вт), Online, синусоидальная форма выходного напряжения, световая и звуковая индикация режимов работы, необходимое количество АКБ для работы — 3 шт. ёмкостью 40–120 Ач. Ток заряда АКБ – 6 А. Количество выходных разъемов — IEC C13 — 8 шт. Дистанционный мониторинг по RS 232, USB, порт для платы релейного интерфейса. Возможность подключения SNMP-модуля DL 801. Функция удаленного аварийного отключения выходного напряжения (EPO). Корпус под 19" шкаф, высота 2U или настольная установка. | 73000 | 58400
00-00086754 | SKAT-UPS 1500 RACK+3x9Ah | Бастион | Источник бесперебойного питания 220В, 1500ВА (1350 Вт), Online, синусоидальная форма выходного напряжения, световая и звуковая индикация режимов работы, ЖК дисплей. Встроенный АКБ 9Ач, 3 шт, время резерва 5 мин. Дистанционный мониторинг по RS 232, USB, порт для платы релейного интерфейса. Возможность подключения SNMP-модуля DL 801. Функция удаленного аварийного отключения выходного напряжения (EPO). Корпус под 19" шкаф, высота 2U или настольная установка. | 74000 | 59200
00-00131771 | SKAT-UPS 1500-RACK-ON-3X9 P3 | Бастион | Источник бесперебойного питания, двойного преобразования полной мощностью 1500 ВА / 1500 Вт со встроенной аккумуляторной батареей. Выходной коэффициент мощности 1,0 позволяет подключить больше современного оборудования с активным типом потребляемой мощности. Универсальный форм-фактор Rack/Tower подразумевает напольное размещение или установку в 19” стойку (высота 2U). Широкий набор коммуникационных разъемов дает возможность расширенного мониторинга и управления: USB-порт, COM-порт, слот для установки SNMP-карт, EPO. | 86000 | 68800
00-00136518 | SKAT-UPS 1500-RACK-ON-3X9-E P3 | Бастион | Источник бесперебойного питания двойного преобразования полной мощностью 1500 ВА / 1500 Вт со встроенной аккумуляторной батареей. Выходной коэффициент мощности 1,0 позволяет подключить больше современного оборудования с активным типом потребляемой мощности. Универсальный форм-фактор Rack/Tower подразумевает напольное размещение или установку в 19” стойку (высота 2U). Широкий набор коммуникационных разъемов дает возможность расширенного мониторинга и управления: USB-порт, COM-порт, слот для установки SNMP-карт, EPO. | 86000 | 68800
00-00112966 | SKAT-UPS 1500-RACK-ON-E | Бастион | Источник бесперебойного питания, 220 В,1500ВА (1350 Вт), Online, синусоидальная форма выходного напряжения, световая и звуковая индикация режимов работы, необходимое количество АКБ для работы — 3 шт. ёмкостью 40–120 Ач. Ток заряда АКБ – 6 А. Количество выходных разъемов — IEC C13 — 8 шт. Дистанционный мониторинг по RS 232, USB, порт для платы релейного интерфейса. Функция удаленного аварийного отключения выходного напряжения (EPO). Корпус под 19" шкаф, высота 2U или настольная установка. | 84300 | 67440
03-00013243 | SKAT-UPS 1500/900 | Бастион | Источник бесперебойного питания 220 В, 1500 ВА (900 Вт), встроенные АКБ 9 Ач, 2 шт, время резерва 2 мин., холодный старт, модифицированный синус, световая и звуковая индикация режимов работы, графический дисплей режимов работы, связь и управление c ПК по USB. Встроенный стабилизатор (диапазон сети 170-270 В), защита от всплесков напряжения, защита от перегрузки. 4 выходных разъема: 2 шт. IEC 320 C13 (компьютерный) и 2 шт. CEE 7/4 (розетка с заземлением). | 37100 | 29680
00-00109539 | SKAT-UPS 160-3/3-ON | Бастион | Источник бесперебойного питания, трехфазный, 160кВт, Online синусоида | Уточняйте у менеджера | Уточняйте у менеджера
00-00056768 | SKAT-UPS 20-3/3 | Бастион | Источник бесперебойного питания трехфазный, 380В, 20 кВА (18 кВт) On-Line, 3-фазный вход - 3-фазный выход, синусоидальная форма выходного напряжения, длительный резерв, световая и звуковая индикация режимов работы, ЖК-дисплей, необходимое кол-во АКБ для работы –16/18/20 шт., горячая замена АКБ, холодный старт, ёмкость 40-250 Ач. Ток заряда АКБ – 10А, стабилизация выходной частоты 50 Гц при входной 45-55 Гц. Наращивание мощности или резервирование параллельным включением до 4 устройств. Дистанционный мониторинг по RS 232, USB, 2 порта для платы релейного интерфейса или SNMP-модуля CX 504, коммуникационный порт типа "сухой контакт". Функция удаленного аварийного отключения выходного напряжения (EPO). Напольная установка. Уникальный ИБП для длительного резерва всего объекта. Время автономной работы зависит только от ёмкости АКБ. | Уточняйте у менеджера | Уточняйте у менеджера
00-00109092 | SKAT-UPS 20-3/3-ON-2x(20x9) | Бастион | Источник бесперебойного питания, трехфазный, 18кВт, Online синусоида. Представляет собой современный экономичный источник бесперебойного питания с системой двойного преобразования напряжения, цифровым управлением, функциями защиты и контроля. Изделие обеспечивает безопасную и надежную защиту оборудования от некачественной электросети, питая подключенные к его выходу устройства стабилизированным трехфазным напряжением. При отсутствии напряжения сетевого электропитания ИБП использует электроэнергию, запасенную в аккумуляторных батареях. | Уточняйте у менеджера | Уточняйте у менеджера
00-00109540 | SKAT-UPS 200-3/3-ON | Бастион | Источник бесперебойного питания, трехфазный, 200кВт, Online синусоида | Уточняйте у менеджера | Уточняйте у менеджера
00-00061667 | SKAT-UPS 2000 RACK | Бастион | Источник бесперебойного питания, 220В, 2000ВА (1800 Вт) On-Line, синусоидальная форма выходного напряжения, световая и звуковая индикация режимов работы, ЖК жисплей, необходимое кол-во АКБ для работы – 4 шт. (48В), ёмкость 40-200 Ач. Ток заряда АКБ – 6 А. Дистанционный мониторинг по RS 232, USB, порт для платы релейного интерфейса. Возможность подключения SNMP-модуля DL 801. Функция удаленного аварийного отключения выходного напряжения (EPO). Корпус под 19" шкаф, высота 2U или настольная установка. | Уточняйте у менеджера | Уточняйте у менеджера
00-00087747 | SKAT-UPS 2000 RACK исп.E | Бастион | Источник бесперебойного питания, 220В, 2000ВА (1800 Вт) On-Line, синусоидальная форма выходного напряжения, световая и звуковая индикация режимов работы, ЖК жисплей, необходимое кол-во АКБ для работы – 4 шт. (48В), ёмкость 40-200 Ач. Ток заряда АКБ – 6 А. Количество выходных разъемов — IEC C13 — 8 шт. Дистанционный мониторинг по RS 232, USB, порт для платы релейного интерфейса. Возможность подключения SNMP-модуля DL 801. Функция удаленного аварийного отключения выходного напряжения (EPO). Корпус под 19" шкаф, высота 2U или настольная установка. | Уточняйте у менеджера | Уточняйте у менеджера
00-00061668 | SKAT-UPS 2000 RACK+4x9Ah | Бастион | Источник бесперебойного питания, 220В, 2000ВА (1800 Вт) On-Line, синусоидальная форма выходного напряжения, световая и звуковая индикация режимов работы, ЖК дисплей. Встроенный АКБ 9Ач, 4 шт, время резерва 3 мин. Дистанционный мониторинг по RS 232, USB, порт для платы релейного интерфейса. Возможность подключения SNMP-модуля DL 801. Функция удаленного аварийного отключения выходного напряжения (EPO). Корпус под 19" шкаф, высота 2U или настольная установка. | 86000 | 68800
00-00087748 | SKAT-UPS 2000 RACK+4x9Ah исп.E | Бастион | Источник бесперебойного питания, 220В, 2000ВА (1800 Вт) On-Line, синусоидальная форма выходного напряжения, световая и звуковая индикация режимов работы, ЖК дисплей. Встроенный АКБ 9Ач, 4 шт, время резерва 3 мин. Количество выходных разъемов — IEC C13 — 8 шт. Дистанционный мониторинг по RS 232, USB, порт для платы релейного интерфейса. Возможность подключения SNMP-модуля DL 801. Функция удаленного аварийного отключения выходного напряжения (EPO). Корпус под 19" шкаф, высота 2U или настольная установка. | 104000 | 83200
03-00009615 | SKAT-UPS 2000-IN-2x9 | Бастион | Источник бесперебойного питания 220В 1200Вт, встроенные АКБ 9 Ач, 2 шт, время резерва 2 мин., холодный старт, модифицированный синус, световая и звуковая индикация режимов работы, графический дисплей режимов работы, связь и управление с ПК по USB. Встроенный стабилизатор (диапазон сети 170-270 В), защита от всплесков напряжения, защита от перегрузки. 4 выходных разъёма: 2 шт. IEC 320 C13 (компьютерные) и 2 шт. CEE 7/4 (розетки с заземлением). | 44700 | 35760
00-00112967 | SKAT-UPS 2000-RACK-ON | Бастион | Источник бесперебойного питания, 220В, 2000ВА (1800 Вт) On-Line, синусоидальная форма выходного напряжения, световая и звуковая индикация режимов работы, ЖК жисплей, необходимое кол-во АКБ для работы – 4 шт. (48В), ёмкость 40-200 Ач. Ток заряда АКБ – 6 А. Дистанционный мониторинг по RS 232, USB, порт для платы релейного интерфейса. Функция удаленного аварийного отключения выходного напряжения (EPO). Корпус под 19" шкаф, высота 2U или настольная установка. | 98700 | 78960
00-00138601 | SKAT-UPS 2000-RACK-ON P3 | Бастион | Источник бесперебойного питания 2000 Вт, On-Line, синус, внешн. АКБ 48В, 2хSchuko | 98700 | 78960
00-00112968 | SKAT-UPS 2000-RACK-ON-4X9 | Бастион | Источник бесперебойного питания, 220В, 2000ВА (1800 Вт) On-Line, синусоидальная форма выходного напряжения, световая и звуковая индикация режимов работы, ЖК дисплей. Встроенный АКБ 9Ач, 4 шт, время резерва 3 мин. Дистанционный мониторинг по RS 232, USB, порт для платы релейного интерфейса. Возможность подключения SNMP-модулей DL 801 и DA 806. Функция удаленного аварийного отключения выходного напряжения (EPO). Корпус под 19" шкаф, высота 2U или настольная установка. | 104000 | 83200
00-00131772 | SKAT-UPS 2000-RACK-ON-4X9-E P3 | Бастион | Источник бесперебойного питания, двойного преобразования полной мощностью 2000 ВА / 2000 Вт со встроенной аккумуляторной батареей. Выходной коэффициент мощности 1,0 позволяет подключить больше современного оборудования с активным типом потребляемой мощности. Универсальный форм-фактор Rack/Tower подразумевает напольное размещение или установку в 19” стойку (высота 2U). Широкий набор коммуникационных разъемов дает возможность расширенного мониторинга и управления: USB-порт, COM-порт, слот для установки SNMP-карт, EPO. | 104000 | 83200
00-00112969 | SKAT-UPS 2000-RACK-ON-E | Бастион | Источник бесперебойного питания, 220В, 2000ВА (1800 Вт) On-Line, синусоидальная форма выходного напряжения, световая и звуковая индикация режимов работы, ЖК жисплей, необходимое кол-во АКБ для работы – 4 шт. (48В), ёмкость 40-200 Ач. Ток заряда АКБ – 6 А. Количество выходных разъемов — IEC C13 — 8 шт. Дистанционный мониторинг по RS 232, USB, порт для платы релейного интерфейса. Функция удаленного аварийного отключения выходного напряжения (EPO). Корпус под 19" шкаф, высота 2U или настольная установка. | 98700 | 78960
00-00138604 | SKAT-UPS 2000-RACK-ON-E P3 | Бастион | Источник бесперебойного питания 2000 Вт, On-Line, синус, внешн. АКБ 48В, 8хC13 | 98700 | 78960
00-00056769 | SKAT-UPS 30-3/3 | Бастион | Источник бесперебойного питания трехфазный, 380В, 30 кВА (27 кВт) On-Line, 3-фазный вход - 3-фазный выход, синусоидальная форма выходного напряжения, длительный резерв, световая и звуковая индикация режимов работы, ЖК-дисплей, необходимое кол-во АКБ для работы –16/18/20 шт., горячая замена АКБ, холодный старт, ёмкость 40-250 Ач. Ток заряда АКБ – 10А, стабилизация выходной частоты 50 Гц при входной 45-55 Гц. Наращивание мощности или резервирование параллельным включением до 4 устройств. Дистанционный мониторинг по RS 232, USB, 2 порта для платы релейного интерфейса или SNMP-модуля CX 504, коммуникационный порт типа "сухой контакт". Функция удаленного аварийного отключения выходного напряжения (EPO). Напольная установка. Уникальный ИБП для длительного резерва всего объекта. Время автономной работы зависит только от ёмкости АКБ. | Уточняйте у менеджера | Уточняйте у менеджера
00-00109093 | SKAT-UPS 30-3/3-ON-3x20x9 | Бастион | Источник бесперебойного питания, трехфазный, 27кВт, Online синусоида. Представляет собой современный экономичный источник бесперебойного питания с системой двойного преобразования напряжения, цифровым управлением, функциями защиты и контроля. Изделие обеспечивает безопасную и надежную защиту оборудования от некачественной электросети, питая подключенные к его выходу устройства стабилизированным трехфазным напряжением. При отсутствии напряжения сетевого электропитания ИБП использует электроэнергию, запасенную в аккумуляторных батареях. | Уточняйте у менеджера | Уточняйте у менеджера
03-00003851 | SKAT-UPS 3000 RACK | Бастион | Источник бесперебойного питания 220 В, 3000 ВА (2700 Вт), Online, синусоидальная форма выходного напряжения, световая и звуковая индикация режимов работы, ЖК-дисплей, необходимое кол-во АКБ для работы – 6 шт. (72 В) ёмкостью 40...120 Ач. Ток заряда АКБ – 6 А. Дистанционный мониторинг по RS 232, USB, порт для платы релейного интерфейса. Возможность подключения SNMP-модуля DL 801. Функция удалённого аварийного отключения выходного напряжения (EPO). Корпус под 19" шкаф, высота 2U или настольная установка. | 98700 | 78960
00-00087750 | SKAT-UPS 3000 RACK+6x9Ah исп.E | Бастион | Источник бесперебойного питания, 220 В, 3000 ВА (2700 Вт), Online, синусоидальная форма выходного напряжения, световая и звуковая индикация режимов работы, ЖК-дисплей. Встроенный АКБ 9 Ач, 6 шт, время резерва — 5 мин. Дистанционный мониторинг по RS 232, USB, порт для платы релейного интерфейса. Возможность подключения SNMP-модуля DL 801. Функция удалённого аварийного отключения выходного напряжения (EPO). Корпус под 19" шкаф, высота 2U или настольная установка. | 142000 | 113600
00-00014395 | SKAT-UPS 3000 SNMP | Бастион | Комплекс бесперебойного питания 220 В / 3000 ВА, чистый синус, On-Line, диапазон входного напряжения 160—290 В, 19" шкаф, место под доп. оборудование, место под 6 шт АКБ 120 Ач ( в комплект не входят). Встроенный SNMP-модуль для мониторинга и управления ИБП по сети. Габариты (ШхГхВ) 600х820х2130 мм, дверца с закаленным стеклом, замок, возможность установки вентиляционных модулей, съемные колеса с повышенной нагрузочной способностью. | 533000 | 426400
00-00023443 | SKAT-UPS 3000-IN-4x9 | Бастион | Источник бесперебойного питания 220 В, 3000 ВА, (1800 Вт), встроенный АКБ 9 Ач, 4 шт, время резерва 2 мин., холодный старт, модифицированый синус, световая и звуковая индикация режимов работы, графический дисплей режимов работы связь и управление ПК по USB. Встроенный стабилизатор (диапазон сети 162-290 В), защита от всплесков напряжения, защита от перегрузки. 4 выходных разъема: 2 шт. IEC 320 C13 (компьютерный), 2 шт. CEE 7/4 (розетка с заземлением). | 53200 | 42560
00-00112970 | SKAT-UPS 3000-RACK-ON | Бастион | Источник бесперебойного питания, 220 В, 3000 ВА (2700 Вт), Online, синусоидальная форма выходного напряжения, световая и звуковая индикация режимов работы, ЖК-дисплей, необходимое кол-во АКБ для работы – 6 шт. (72 В) ёмкостью 40...120 Ач. Ток заряда АКБ – 6 А. Дистанционный мониторинг по RS 232, USB, порт для платы релейного интерфейса. Функция удалённого аварийного отключения выходного напряжения (EPO). Корпус под 19" шкаф, высота 2U или настольная установка. | 129000 | 103200
00-00131773 | SKAT-UPS 3000-RACK-ON P3 | Бастион | Источник бесперебойного питания, двойного преобразования, полной мощностью 3000 ВА / 3000 Вт. Встроенное зарядное устройство на 6 А позволяет подключить внешний массив аккумуляторов для создания длительного запаса времени автономной работы. Выходной коэффициент мощности 1,0 позволяет подключить больше современного оборудования с активным типом потребляемой мощности. Универсальный форм-фактор Rack/Tower подразумевает напольное размещение или установку в 19” стойку (высота 2U). Широкий набор коммуникационных разъемов дает возможность расширенного мониторинга и управления: USB-порт, COM-порт, слот для установки SNMP-карт, EPO. | 129000 | 103200
00-00112971 | SKAT-UPS 3000-RACK-ON-6X9 | Бастион | Источник бесперебойного питания, 220 В, 3000 ВА (2700 Вт), Online, синусоидальная форма выходного напряжения, световая и звуковая индикация режимов работы, ЖК-дисплей. Встроенный АКБ 9 Ач, 6 шт, время резерва — 5 мин. Дистанционный мониторинг по RS 232, USB, порт для платы релейного интерфейса. Возможность подключения SNMP-модулей DL 801 и DA 806. Функция удалённого аварийного отключения выходного напряжения (EPO). Корпус под 19" шкаф, высота 2U или настольная установка. | 142000 | 113600
00-00131774 | SKAT-UPS 3000-RACK-ON-6X9 P3 | Бастион | Источник бесперебойного питания, двойного преобразования полной мощностью 3000 ВА / 3000 Вт со встроенной аккумуляторной батареей. Выходной коэффициент мощности 1,0 позволяет подключить больше современного оборудования с активным типом потребляемой мощности. Универсальный форм-фактор Rack/Tower подразумевает напольное размещение или установку в 19” стойку (высота 2U). Широкий набор коммуникационных разъемов дает возможность расширенного мониторинга и управления: USB-порт, COM-порт, слот для установки SNMP-карт, EPO. | 142000 | 113600
00-00131775 | SKAT-UPS 3000-RACK-ON-6X9-E P3 | Бастион | Источник бесперебойного питания, двойного преобразования полной мощностью 3000 ВА / 3000 Вт со встроенной аккумуляторной батареей. Выходной коэффициент мощности 1,0 позволяет подключить больше современного оборудования с активным типом потребляемой мощности. Универсальный форм-фактор Rack/Tower подразумевает напольное размещение или установку в 19” стойку (высота 2U). Широкий набор коммуникационных разъемов дает возможность расширенного мониторинга и управления: USB-порт, COM-порт, слот для установки SNMP-карт, EPO. | 142000 | 113600
00-00112972 | SKAT-UPS 3000-RACK-ON-E | Бастион | Источник бесперебойного питания, 220 В, 3000 ВА (2700 Вт), Online, синусоидальная форма выходного напряжения, световая и звуковая индикация режимов работы, ЖК-дисплей, необходимое кол-во АКБ для работы – 6 шт. (72 В) ёмкостью 40...120 Ач. Ток заряда АКБ – 6 А. Количество выходных разъемов — IEC C13 - 8 шт., IEC C19 — 1 шт. Дистанционный мониторинг по RS 232, USB, порт для платы релейного интерфейса. Функция удалённого аварийного отключения выходного напряжения (EPO). Корпус под 19" шкаф, высота 2U или настольная установка. | 129000 | 103200
00-00136524 | SKAT-UPS 3000-RACK-ON-E P3 | Бастион | Источник бесперебойного питания двойного преобразования, полной мощностью 3000 ВА / 3000 Вт. Встроенное зарядное устройство на 6 А позволяет подключить внешний массив аккумуляторов для создания длительного запаса времени автономной работы. Выходной коэффициент мощности 1,0 позволяет подключить больше современного оборудования с активным типом потребляемой мощности. Универсальный форм-фактор Rack/Tower подразумевает напольное размещение или установку в 19” стойку (высота 2U). Широкий набор коммуникационных разъемов дает возможность расширенного мониторинга и управления: USB-порт, COM-порт, слот для установки SNMP-карт, EPO. | 129000 | 103200
00-00056770 | SKAT-UPS 40-3/3 | Бастион | Источник бесперебойного питания трехфазный, 380В, 40 кВА (36 кВт) On-Line, 3-фазный вход - 3-фазный выход, синусоидальная форма выходного напряжения, длительный резерв, световая и звуковая индикация режимов работы, ЖК-дисплей, необходимое кол-во АКБ для работы –32/34/36/38/40 шт., горячая замена АКБ, холодный старт, ёмкость 40-250 Ач. Ток заряда АКБ – 10А, стабилизация выходной частоты 50 Гц при входной 45-55 Гц. Наращивание мощности или резервирование параллельным включением до 4 устройств. Дистанционный мониторинг по RS 232, USB, 2 порта для платы релейного интерфейса или SNMP-модуля CX 504, коммуникационный порт типа "сухой контакт". Функция удаленного аварийного отключения выходного напряжения (EPO). Напольная установка. Уникальный ИБП для длительного резерва всего объекта. Время автономной работы зависит только от ёмкости АКБ. | Уточняйте у менеджера | Уточняйте у менеджера
00-00109094 | SKAT-UPS 40-3/3-ON-2x30x9 | Бастион | Источник бесперебойного питания, трехфазный, 36кВт, Online синусоида. Представляет собой современный экономичный источник бесперебойного питания с системой двойного преобразования напряжения, цифровым управлением, функциями защиты и контроля. Изделие обеспечивает безопасную и надежную защиту оборудования от некачественной электросети, питая подключенные к его выходу устройства стабилизированным трехфазным напряжением. При отсутствии напряжения сетевого электропитания ИБП использует электроэнергию, запасенную в аккумуляторных батареях. | Уточняйте у менеджера | Уточняйте у менеджера
00-00047433 | SKAT-UPS 50/40 | Бастион | Источник бесперебойного питания, 220 В, 50 ВА (40 Вт), On-line. Автоматический переход на резервное питание от АКБ при пропадании сети. Пластиковый корпус рассчитан под установку АКБ 7 Ач. Возможность подключения внешней АКБ до 26 Ач. Защита АКБ от глубокого разряда, оптимальный заряд АКБ, защита от перегрузки, индикация режимов работы, настенная установка. | 15900 | 12720
00-00022775 | SKAT-UPS 500/300 DIN | Бастион | Источник бесперебойного питания 220 В, 500 ВА, (300 Вт), внутренний АКБ 7 Ач, время резерва 2—10 мин., холодный старт, модифицированный синус, световая индикация режимов работы. Внешний управляющий контакт, раъемные клеммы подключения. Металлический корпус, крепление на DIN-рейку, для размещения в шкафах управления промышленной автоматизации. АКБ в комплект поставки не входит. | 48200 | 38560
00-00116592 | SKAT-UPS 500T | Бастион | Источник бесперебойного питания, номинальное входное напряжение питания – 220 В, Номинальная мощность – 500 ВА, Максимальный входной ток – 1,8 А, Рекомендуемая емкость АКБ – от 40 Ач, Номинальный ток заряда АКБ – 10 А, Тип ИБП – Линейно-интерактивный. | 17400 | 13920
00-00028883 | SKAT-UPS 6 000 RACK | Бастион | Источник бесперебойного питания 220 В, 6 кВА (5,4 кВт) On-Line, синусоидальная форма выходного напряжения, длительный резерв, световая и звуковая индикация режимов работы, необходимое количество АКБ для работы – 16 шт., горячая замена АКБ, холодный старт, ёмкость 80 Ач. Ток заряда АКБ — 10 А, функция удалённого аварийного отключения выходного напряжения (EPO), стабилизация выходной частоты 50 Гц при входной 45-55 Гц, Дистанционный мониторинг по RS 232, USB, порт для платы релейного интерфейса. Возможность подключения SNMP-модуля CX 504. Каскадирование до 4-х источников для увеличения мощности (масштабирование). Настольная установка и установка в 19" шкаф (высота 2U). Уникальный ИБП для длительного резерва всего объекта. Время автономной работы зависит только от ёмкости АКБ. | 260000 | 208000
00-00109095 | SKAT-UPS 6-RACK-3/1-ON | Бастион | Источник бесперебойного питания, трехфазный, 6кВт, Online синусоида. Представляет собой современный экономичный источник бесперебойного питания с системой двойного преобразования напряжения, цифровым управлением, функциями защиты и контроля. Изделие обеспечивает безопасную и надежную защиту оборудования от некачественной электросети, питая подключенные к его выходу устройства стабилизированным трехфазным напряжением. При отсутствии напряжения сетевого электропитания ИБП использует электроэнергию, запасенную в аккумуляторных батареях. | Уточняйте у менеджера | Уточняйте у менеджера
00-00109096 | SKAT-UPS 60-3/3-ON | Бастион | Источник бесперебойного питания, трехфазный, 60кВт, Online синусоида. Представляет собой современный экономичный источник бесперебойного питания с системой двойного преобразования напряжения, цифровым управлением, функциями защиты и контроля. Изделие обеспечивает безопасную и надежную защиту оборудования от некачественной электросети, питая подключенные к его выходу устройства стабилизированным трехфазным напряжением. При отсутствии напряжения сетевого электропитания ИБП использует электроэнергию, запасенную в аккумуляторных батареях. | Уточняйте у менеджера | Уточняйте у менеджера
00-00094594 | SKAT-UPS 600 AI | Бастион | Источник бесперебойного питания 220В 360Вт 1АКБ 7Ач внутр. меандр. стаб-ция напр-я. 6 выходов, предназначенный как для профессионального, так и для бытового назначения. Источник оснащён 6 розетками (с поддержкой и без поддержки резервной работы), выходом USB для зарядки мобильных устройств и портами RJ-45 для защиты локальной сети — всё, что нужно для безопасной работы компьютерной техники. Удобное крепление на стену позволяет разместить SKAT-UPS 600 AI, не занимая лишнего пространства на рабочем месте. | 12800 | 10240
00-00019187 | SKAT-UPS 600 IP65 | Бастион | Источник бесперебойного питания 220 В, 600 ВА, On-Line, синусоидальная форма выходного напряжения, необходимое количество АКБ для работы — 2 шт., АКБ внешние, минимальная требуемая ёмкость от 40 Ач. Ток заряда АКБ — 7 А. Для размещения АКБ рекомендуется использовать отсек АО-2/100 исп.5М. Время резерва зависит только от ёмкости АКБ, допускается использование автомобильных АКБ. Защита АКБ от глубокого разряда. Металлический корпус уличного исполнения IP65, мембранные кабельные вводы, замки, трубчатые наконечники для проводов в комплекте. Внутренняя индикация режимов работы. | 97400 | 77920
00-00030539 | SKAT-UPS 600-IN-1x7 | Бастион | Источник бесперебойного питания 220 В, 600 ВА (360 Вт), имеет наиболее востребованные мощностные характеристики и идеально подходит для офисных целей. Встроенная АКБ 7 Ач, встроенная стабилизация, заряд и защита АКБ, защита нагрузки. Стандартная и компьютерная розетки. | 15600 | 12480
00-00035607 | SKAT-UPS 6000 SNMP | Бастион | Комплекс бесперебойного питания 220 В / 6000 ВА, чистый синус, On-Line, диапазон входного напряжения 120-276 В, 19" шкаф, место под 16/18/20 шт АКБ 100 Ач ( в комплект не входят). SNMP-модуль для мониторинга и управления ИБП по сети. Габариты (ШхГхВ) 600х800х1990 мм, дверца с закалённым стеклом, замок, возможность установки вентиляционных модулей. | 710000 | 568000
00-00132183 | SKAT-UPS 6000-RACK-ON P3 | Бастион | Онлайн источник бесперебойного питания двойного преобразования, полной мощностью 6000 ВА / 6000 Вт. Встроенное зарядное устройство на 15 А позволяет подключить внешний массив аккумуляторов для создания длительного запаса времени автономной работы. Выходной коэффициент мощности 1,0 позволяет подключить больше современного оборудования с активным типом потребляемой мощности. Универсальный форм-фактор Rack/Tower подразумевает напольное размещение или установку в 19” стойку (высота 2U). Широкий набор коммуникационных разъемов дает возможность расширенного мониторинга и управления: USB-порт, COM-порт, слот для установки SNMP-карт, EPO. | 260000 | 208000
00-00109097 | SKAT-UPS 80-3/3-ON | Бастион | Источник бесперебойного питания, трехфазный, 80кВт, Online синусоида. Представляет собой современный экономичный источник бесперебойного питания с системой двойного преобразования напряжения, цифровым управлением, функциями защиты и контроля. Изделие обеспечивает безопасную и надежную защиту оборудования от некачественной электросети, питая подключенные к его выходу устройства стабилизированным трехфазным напряжением. При отсутствии напряжения сетевого электропитания ИБП использует электроэнергию, запасенную в аккумуляторных батареях. | Уточняйте у менеджера | Уточняйте у менеджера
00-00030540 | SKAT-UPS 800-AI-IN-1x9 | Бастион | Источник бесперебойного питания 220 В, 800 ВА (480 Вт), имеет наиболее востребованные мощностные характеристики и идеально подходит для офисных целей. Встроенный АКБ 9 Ач, встроенная стабилизация, заряд и защита АКБ, защита нагрузки. | 18800 | 15040
00-00109098 | SKAT-UPS 800-AID-IN-1x9 | Бастион | Источник бесперебойного питания, 220В 480Вт дисплей 1АКБ 9Ач внутр. меандр. стаб-я напр-я. 6 вых. Предназначен как для профессионального, так и для бытового назначения. Источник оснащён 6 розетками (с поддержкой и без поддержки резервной работы), LCD дисплеем, выходом USB для зарядки мобильных устройств и портами RJ-45 для защиты локальной сети — всё что нужно для безопасной работы компьютерной техники. Удобное крепление на стену позволяет удобно разместить SKAT-UPS 800-AID-IN-1x9 не занимая лишнего пространства на рабочем месте. | 20300 | 16240
00-00119630 | SKAT-UPS 800-AID-IN-1x9-8 | Бастион | Источник бесперебойного питания, мощность: 800 ВА / 480 Вт, встроенный дисплей, диапазон входного напряжения: 162 - 290 В, встроенная АКБ 9 Ач порты для зарядки мобильных устройств: 2xUSB type A (5 В, 1 А), выходные разъёмы: Schuko – 4 шт. (с питание от АКБ), Schuko – 4 шт. (без питания от АКБ). | 21300 | 17040
03-00011038 | SKAT-UPS 800-IN-1x9 | Бастион | Источник бесперебойного питания 220 В, 800 ВА (480 Вт), имеет наиболее востребованные мощностные характеристики и идеально подходит для офисных целей. Встроенная АКБ 9 Ач, встроенная стабилизация, заряд и защита АКБ, защита нагрузки. Стандартная и компьютерная розетки. | 19500 | 15600
00-00089439 | SKAT-UPS 800/500 DIN | Бастион | Источник бесперебойного питания 220 В, предназначен для обеспечения качественным электропитанием оборудования промышленной автоматики мощностью до 800 ВА. Компактный металлический корпус оснащён удобным креплением на DIN-рейку и позволяет свободно разместить источник внутри шкафа автоматики. В случае отключения электроэнергии источник продолжает питать оборудование за счёт встроенной аккумуляторной батареи ёмкостью 17 Ач (не входит в комплектацию) Источник обеспечивает подключенные к выходу изделия устройства электропитанием при отсутствии напряжения сети или при выходе его уровня за допустимые пределы. Крепление на DIN-рейку (для размещения в шкафах управления промышленной автоматизации). | 48300 | 38640
00-00116593 | SKAT-UPS 800T | Бастион | Источник бесперебойного питания, номинальное входное напряжение питания – 220 В, Номинальная мощность – 800 ВА, Максимальный входной ток – 1,8 А, Рекомендуемая емкость АКБ – от 40 Ач, Номинальный ток заряда АКБ – 10 А, Тип ИБП – Линейно-интерактивный. | 19900 | 15920
03-00001359 | SKAT-V.12/(5-9)DC-25VA исп.5 | Бастион | Источник бесперебойного питания уличный 12 В, 2 А. Регулируемый выход 5—9 В, 25 ВА (ступенчатая и плавная регулировка), регулируемый ток заряда АКБ, подогрев АКБ (термостат АКБ не нужен), уличное исполнение, корпус класса защиты IP56, рабочий температурный диапазон от -40 °С до +50 °С, диапазон входного напряжения 170—250 В. Корпус под АКБ 7 Ач | 15400 | 12320
00-00016867 | SKAT-V.1200DC-12KM | Бастион | Источник бесперебойного питания, 12 В, 12 А. ЖК дисплей, тестер АКБ. Корректор мощности, модуль визуализации, диапазон сети — 85–260 В, термокомпенсация заряда АКБ, защита от КЗ в нагрузке, защита устройства и нагрузки от неправильного подключения АКБ, контроль наличия АКБ, защита АКБ от глубокого разряда и КЗ, 5 информационных выходов (реле), вычисление реальной остаточной ёмкости АКБ, возможность двойного резервирования АКБ, холодный запуск. | 121000 | 102850
03-00003853 | SKAT-V.12DC-18 Rack | Бастион | Источник бесперебойного питания для систем безопасности 12 В, 18 А, регулируемый ток заряда АКБ, термокомпенсация тока заряда АКБ. Корпус для установки в 19" шкаф, высота 2U, 5 информационных выходов о состоянии источника в формате «сухие контакты реле». Электронная защита от перегрева, КЗ выхода и АКБ. Кнопка отключения нагрузки. Диапазон входного напряжения 170—250 В. | 56100 | 47685
03-00001360 | SKAT-V.12DC-18 исп. 5000 | Бастион | Источник бесперебойного питания для систем безопасности 12 В, 18 А, регулируемый ток заряда АКБ, термокомпенсация тока заряда АКБ. Корпус под 2 АКБ 40 Ач. 5 информационных выходов о состоянии источника. Электронная защита от перегрева, КЗ выхода и АКБ. Кнопка отключения нагрузки. Диапазон входного напряжения 170—250 В | 51000 | 43350
00-00019191 | SKAT-V.12DC-18 исп.5М | Бастион | Источник бесперебойного питания 12 В, 18 А, уличное исполнение, класс защиты IP65, металлический корпус, регулируемый ток заряда АКБ, термокомпенсация тока заряда АКБ. АКБ — внешний, 1 шт. от 26 до 200 Ач, 5 информационных выходов о состоянии источника. Электронная защита от перегрева, КЗ выхода и АКБ. Кнопка отключения нагрузки. Диапазон входного напряжения 170—250 В. Рабочий температурный диапазон от - 40°С до + 50°С. Мембранный кабельный ввод, замки на дверце. | 58900 | 50065
03-00000764 | SKAT-V.12DC-24 исп. 5000 | Бастион | Источник бесперебойного питания для систем безопасности 12 В, 24 А, регулируемый ток заряда АКБ, термокомпенсация тока заряда АКБ. Корпус под 2 АКБ 40 Ач. 5 информационных выходов о состоянии источника. Электронная зашита от перегрева, КЗ выхода и АКБ. Кнопка отключения нагрузки. Диапазон входного напряжения 170—250 В | 59300 | 50405
00-00014416 | SKAT-V.12DC-4 ICE | Бастион | Источник бесперебойного питания 12 В 4 А. ИБП для эксплуатации в условиях крайнего севера. Рабочий температурный диапазон от -62 °С до +50 °С, встроенный подогрев АКБ, температурная компенсация заряда, ограничение тока заряда АКБ, задаваемое пользователем, электронная защита выходов от перегрузки по току и КЗ, релейные выходы «Переход на резерв» и «Разряд АКБ» | Уточняйте у менеджера | Уточняйте у менеджера
03-00003855 | SKAT-V.220AC-800VA исп.5 | Бастион | Источник бесперебойного питания 220 В, 800 ВА, (600 Вт), Off-Line, синусоидальная форма выходного напряжения. Необходимое кол-во АКБ для работы – 4 шт. (внешние). Информационный сигнал о пропадании сети (реле). Электронная защита выхода от КЗ и перегрузки, защита АКБ от глубокого разряда, защита от перенапряжения на входе (автоматическая). Уличное исполнение, класс защиты IP 56, корпус Hensel, Германия, рабочий температурный диапазон от -40 °С до + 50 °С. | 123000 | 98400
03-00000300 | SKAT-V.24/220AC | Бастион | Источник бесперебойного питания 2 выхода переменного напряжения 220 В и 24 В суммарно 150 ВА. Корпус под 2 термостата АКБ 12 Ач, дистанционное сообщение о переходе на резерв и о разряде АКБ, защита АКБ, защита нагрузки. Уличное исполнение IP56, рабочий температурный диапазон от -40 °С до +50 °С. | 39700 | 33745
00-00058078 | SKAT-V.24/48DC-18 исп.5М | Бастион | Уличный источник бесперебойного питания, 24/48 В, 18 А (Ток выхода 48 В не более 3 А), уличное исполнение, класс защиты IP65, металлический корпус, регулируемый ток заряда АКБ, термокомпенсация тока заряда АКБ. АКБ — внешние, 2 шт. от 17 до 250 Ач, 5 информационных выходов о состоянии источника. Электронная защита от перегрева, КЗ выхода и АКБ. Кнопка отключения нагрузки. Диапазон входного напряжения 170—250 В. Рабочий температурный диапазон от - 40°С до + 50°С. Мембранный кабельный ввод, замки на дверце. | 78700 | 66895
00-00016868 | SKAT-V.2400DC-12KM | Бастион | Источник бесперебойного питания, 24 В, 12 А. ЖК дисплей, тестер АКБ. Корректор мощности, модуль визуализации, диапазон сети — 90–260 В, термокомпенсация заряда АКБ, защита от КЗ в нагрузке, защита устройства и нагрузки от неправильного подключения АКБ, контроль наличия АКБ, защита АКБ от глубокого разряда и КЗ, 5 информационных выходов (реле), регулировка тока заряда АКБ, холодный запуск, контроль ёмкости АКБ. | 154000 | 130900
00-00059510 | SKAT-V.24DC-18 Rack | Бастион | Источник бесперебойного питания, 24В, 18А, регулируемый ток заряда АКБ, термокомпенсация тока заряда АКБ.внешние АКБ от 26-100 Ач; 3 информационных выходов о состоянии источника. Электронная зашита от перегрева, КЗ выхода и АКБ. Кнопка отключения нагрузки. Возможность каскадирования | 65900 | 56015
03-00001068 | SKAT-V.24DC-18 исп. 5000 | Бастион | Источник бесперебойного питания для систем безопасности 24 В, 18 А, регулируемый ток заряда АКБ, термокомпенсация тока заряда АКБ. Корпус под 2 АКБ 40 Ач. 5 информационных выходов о состоянии источника. Электронная зашита от перегрева, КЗ выхода и АКБ. Кнопка отключения нагрузки. Диапазон входного напряжения 170—250 В. | 59300 | 50405
00-00023438 | SKAT-V.24DC-18 исп.5М | Бастион | Источник бесперебойного питания уличный 24 В, 18 А, уличное исполнение, класс защиты IP65, металлический корпус, регулируемый ток заряда АКБ, термокомпенсация тока заряда АКБ. АКБ — внешние, 2 шт. от 17 до 250 Ач, 5 информационных выходов о состоянии источника. Электронная защита от перегрева, КЗ выхода и АКБ. Кнопка отключения нагрузки. Диапазон входного напряжения 170—250 В. Рабочий температурный диапазон от - 40°С до + 50°С. Мембранный кабельный ввод, замки на дверце. | 74900 | 63665
03-00003856 | SKAT-V.32 | Бастион | Источник бесперебойного питания 32 выхода по 0,5 А или 16 выходов по 1 А. Регулировка выходного напряжения, регулируемый ток заряда АКБ, максимальный ток по всем выходам — 14 А, корпус под 2 АКБ 40 Ач, 5 информационных выходов о состоянии источника. Независимая регулировка выходного напряжения по каналам, фильтрация помех по каждому каналу, защита от КЗ и перегрузки по каждому каналу/ | 61300 | 52105
03-00003857 | SKAT-V.32 RACK | Бастион | Источник бесперебойного питания 19", 2U, 32 выхода по 0,5 А или 16 выходов по 1 А. Плавная регулировка выходного напряжения, максимальный ток по всем выходам 14 А, 2 внешние АКБ 40 Ач, 5 информационных выходов о состоянии источника. | 70200 | 59670
03-00000247 | SKAT-V.8 | Бастион | Источник бесперебойного питания 8 выходов по 0,5 А или 4 выхода по 1 А, корпус под 2 АКБ 12 Ач. Суммарный ток по выходам 3 А. Независимая регулировка выходного напряжения по каналам, фильтрация помех по каждому каналу, защита от КЗ и перегрузки по каждому каналу. | 15600 | 13260
00-00028274 | TEPLOCOM-100+ | Бастион | Источник бесперебойного питания для циркуляционных насосов. 220 В, 100 ВА. Чистый синус. Автоматический переход на резервное питание от АКБ при пропадании сети. Металло-пластиковый корпус рассчитан под установку АКБ 12 Ач. Возможность подключения внешней АКБ до 65 Ач. Защита АКБ от глубокого разряда, оптимальный заряд АКБ, защита от перегрузки, индикация режимов работы, настенная установка. Разработан с учетом специфики работы циркуляционных насосов. Гарантия 5 лет. | 15200 | 12160
03-00006908 | TEPLOCOM-1000 | Бастион | Источник бесперебойного питания для котла отопления 220 В, 1000 ВА (800 Вт) On-Line, синусоидальная форма выходного напряжения, индикация режимов работы, автоматический переход на резервное питание от АКБ при пропадании сети, необходимое кол-во АКБ для работы – 2 шт., 24 В (можно автомобильных), минимальная требуемая ёмкость 40 Ач. Время резерва зависит только от емкости АКБ. Ток заряда АКБ — 6 А, защита АКБ от глубокого разряда, настенно-напольное крепление. Электронное формирование нейтрали с гальванической развязкой от АКБ для корректной работы котлов в режиме резерва. Разработан с учетом специфики работы газовых котлов всех типов. Гарантия 5 лет. | 56300 | 45040
00-00024012 | TEPLOCOM-250+ | Бастион | Источник бесперебойного питания для газового котла. 220 В, 250 ВА (200 Вт). Чистый синус. Автоматический переход на резервное питание от АКБ при пропадании сети. Металлопластиковый корпус рассчитан под установку АКБ до 40 Ач. Защита АКБ от глубокого разряда, оптимальный заряд АКБ, модуль зануления для корректной работы котла в режиме резерва, защита от перегрузки, индикация режимов работы, настенная или настольная установка. Режим продления времени резерва. Разработан с учетом специфики работы настенных газовых котлов. Гарантия 5 лет. | 18300 | 14640
00-00024071 | TEPLOCOM-250+26 | Бастион | Источник бесперебойного питания для газового котла. 220 В, 250 ВА (200 Вт). Чистый синус. Автоматический переход на резервное питание от АКБ при пропадании сети. Металлопластиковый корпус, встроенная АКБ 26 Ач. Защита АКБ от глубокого разряда, оптимальный заряд АКБ, модуль зануления для корректной работы котла в режиме резерва, защита от перегрузки, индикация режимов работы, настенная или настольная установка. Режим продления времени резерва. Разработан с учетом специфики работы настенных газовых котлов. Гарантия 5 лет. | 22600 | 18080
00-00024072 | TEPLOCOM-250+40 | Бастион | Источник бесперебойного питания для газового котла. 220 В, 250 ВА (200 Вт). Чистый синус. Автоматический переход на резервное питание от АКБ при пропадании сети. Металлопластиковый корпус, встроенная АКБ 40 Ач. Защита АКБ от глубокого разряда, оптимальный заряд АКБ, модуль зануления для корректной работы котла в режиме резерва, защита от перегрузки, индикация режимов работы, настенная или настольная установка. Режим продления времени резерва. Разработан с учетом специфики работы настенных газовых котлов. Гарантия 5 лет. | 26000 | 20800
03-00001784 | TEPLOCOM-300 | Бастион | Источник бесперебойного питания для газового котла. 220 В, 270 ВА (200 Вт). Чистый синус. Автоматический переход на резервное питание от АКБ при пропадании сети, работает от одного АКБ 12 В (можно автомобильного), время резерва зависит только от емкости АКБ, защита АКБ от глубокого разряда, оптимальный заряд АКБ, модуль зануления для корректной работы котла в режиме резерва, защита от перегрузки, индикация режимов работы, настенная или настольная установка. Разработан с учетом специфики работы настенных газовых котлов. Гарантия — 5 лет. | Уточняйте у менеджера | Уточняйте у менеджера
00-00028273 | TEPLOCOM-50+ | Бастион | Источник бесперебойного питания для котельной автоматики. 220 В, 50 ВА, On-line. Автоматический переход на резервное питание от АКБ при пропадании сети. Пластиковый корпус рассчитан под установку АКБ 7 Ач. Возможность подключения внешней АКБ до 26 Ач. Защита АКБ от глубокого разряда, оптимальный заряд АКБ, защита от перегрузки, индикация режимов работы, настенная установка. Разработан с учетом специфики работы котельной автоматики. Гарантия 5 лет. | 10700 | 8560
00-00053635 | TEPLOCOM-500+ | Бастион | Источник бесперебойного питания систем отопления со встроенным стабилизатором (Line-Interactive), 220 В, 500 ВА. Чистый синус. Диапазон входного напряжения — 140–275 В. Точность выходного напряжения в режиме «Резерв» — 3%. Количество подключаемых аккумуляторов — 1 шт. Максимальный ток заряда аккумулятора – 10 А. Автоматический переход на резервное питание от АКБ при пропадании сети. Металлопластиковый корпус рассчитан под установку АКБ до 40 Ач или подключение внешнего АКБ до 200 Ач. Экран индикации. Защита АКБ от глубокого разряда, защита от перегрузки, настенная или настольная установка. | 19900 | 15920
00-00087751 | TEPLOCOM-500+40 | Бастион | Источник бесперебойного питания, 220 В, 500 ВА. Чистый синус. Диапазон входного напряжения — 140...275 В. Точность выходного напряжения в режиме «Резерв» — 3%. Количество подключаемых аккумуляторов — 1 шт. Максимальный ток заряда аккумулятора – 10 А. Автоматический переход на резервное питание от АКБ при пропадании сети. Металлопластиковый корпус. Экран индикации. Защита АКБ от глубокого разряда, защита от перегрузки, настенная или настольная установка. АКБ 40 Ач в комплекте. | 30456 | 24365
03-00012765 | TEPLOCOM-600 | Бастион | Источник бесперебойного питания для газового котла. 220 В, 600 ВА (450 Вт). Чистый синус. Автоматический переход на резервное питание от АКБ при пропадании сети, работает от двух АКБ — 24 В (можно автомобильных), время резерва зависит только от емкости АКБ, защита АКБ от глубокого разряда, оптимальный заряд АКБ, модуль зануления для корректной работы котла в режиме резерва, защита от перегрузки, индикация режимов работы, настенная или настольная установка. Разработан с учетом специфики работы настенных и напольных газовых котлов. Гарантия – 5 лет | Уточняйте у менеджера | Уточняйте у менеджера
00-00047441 | ББП РАПАН-24/1,5 | Бастион | Источник вторичного электропитания резервированный, 24 В, 1,5 А, металлопластиковый корпус под 2 АКБ 4, 5 Ач, защита АКБ, защита выхода от КЗ и перегрузки. Предназначен для обеспечения бесперебойным питанием систем охранно-пожарной сигнализации, видеонаблюдения и других потребителей с номинальным напряжением питания 24 В постоянного тока. | 4850 | 3638
00-00047442 | ББП РАПАН-24/3 | Бастион | Источник вторичного электропитания резервированный, 24 В, 3 А, пластиковый корпус под 2 АКБ 12 Ач, защита АКБ, защита выхода от КЗ и перегрузки. Предназначен для обеспечения бесперебойным питанием систем охранно-пожарной сигнализации, систем видеонаблюдения и других потребителей с номинальным напряжением питания 24 В постоянного тока и токами потребления 3 А, а также резервного электропитания устройств с токами потребления до 3,5 А. | 7200 | 5400
00-00047443 | ББП РАПАН-24/5 | Бастион | Источник вторичного электропитания резервированный, 24 В, 5 А, пластиковый корпус под 2 АКБ 12 Ач, защита АКБ, защита выхода от КЗ и перегрузки. Предназначен для обеспечения бесперебойным питанием систем охранно-пожарной сигнализации, систем видеонаблюдения и других потребителей с номинальным напряжением питания 24 В постоянного тока и токами потребления 4,5 А, а также резервного электропитания устройств с токами потребления до 5 А. | 10300 | 7725
03-00000498 | Волна ББП-3/20 | Бастион | Источник бесперебойного питания для стационарных радиостанций 13,8 В, ток до 19 А, при соотношении передача/прием 1:4, корпус под АКБ — 12 Ач, возможность подключения внешнего АКБ — до 120 Ач. Возможность работы как со встроенным, так и с внешним аккумулятором. Автоматическая подзарядка и защита аккумулятора от глубокого разряда. Кнопка «Пуск» для передачи экстренных сообщений при отсутствии сети и разряженном аккумуляторе. | 20600 | 17510
00-00014410 | Волна ББП-3/20 исп.5К | Бастион | Источник бесперебойного питания для стационарных радиостанций 13,8 В, ток до 19 А, при соотношении передача/прием 1:4, пластиковый корпус уличного исполнения (класс защиты IP56) под АКБ 12—17 Ач. При температурах до -40 °С использовать в комплекте с АО 1/40 исп.5 и термостатами 12/7, 12/12, 12/26 или 12/40 | Уточняйте у менеджера | Уточняйте у менеджера
00-00014409 | Волна ББП-5/30 | Бастион | Источник бесперебойного питания для стационарных радиостанций 13,8 В, ток до 30 А, при соотношении передача/прием 1:2, корпус под АКБ 26 Ач. Выходной ток 30 А в режиме передачи, используя энергию АКБ. Заряд АКБ током 5 А. Возможность работы как со встроенной АКБ (26 Ач), так и с внешней (до 200 Ач). Автоматическая подзарядка и защита аккумулятора от глубокого разряда. Защита от перегрева с автоматическим переходом в резервный режим. Защита от переполюсовки аккумулятора | 23100 | 19635
00-00135948 | SKAT-UPS 2000-RACK-ON-4X9 P3 | Бастион | Источник бесперебойного питания, двойного преобразования полной мощностью 2000 ВА / 2000 Вт со встроенной аккумуляторной батареей. Выходной коэффициент мощности 1,0 позволяет подключить больше современного оборудования с активным типом потребляемой мощности. Универсальный форм-фактор Rack/Tower подразумевает напольное размещение или установку в 19” стойку (высота 2U). Широкий набор коммуникационных разъемов дает возможность расширенного мониторинга и управления: USB-порт, COM-порт, слот для установки SNMP-карт, EPO. | 104000 | 83200
00-00130866 | ИБП TEPLOCOM-500+100+TBS Maximum | Бастион | ИБП 220 В, 500 ВА (300 Вт) Входное напряжение 140-275 В, чистый синус, стабилизация напряжения, АКБ 100 Ач в комплекте. | Уточняйте у менеджера | Уточняйте у менеджера
00-00130867 | ИБП TEPLOCOM-500+100+TBS Optimum | Бастион | ИБП 220 В, 500 ВА (300 Вт) Входное напряжение 140-275 В, чистый синус, стабилизация напряжения, АКБ 100 Ач в комплект | Уточняйте у менеджера | Уточняйте у менеджера
00-00130868 | ИБП TEPLOCOM-500+120TBS Maximum | Бастион | ИБП 220 В, 500 ВА (300 Вт) Входное напряжение 140-275 В, чистый синус, стабилизация напряжения, АКБ 120 Ач в комплекте | Уточняйте у менеджера | Уточняйте у менеджера
00-00130869 | ИБП TEPLOCOM-500+150TBS Maximum | Бастион | ИБП 220 В, 500 ВА (300 Вт) Входное напряжение 140-275 В, чистый синус, стабилизация напряжения, АКБ 150 Ач в комплекте | Уточняйте у менеджера | Уточняйте у менеджера
00-00130870 | ИБП TEPLOCOM-500+200TBS Maximum | Бастион | ИБП 220 В, 500 ВА (300 Вт) Входное напряжение 140-275 В, чистый синус, стабилизация напряжения, АКБ 200 Ач в комплекте | Уточняйте у менеджера | Уточняйте у менеджера
00-00130865 | ИБП TEPLOCOM-500+65+TBS Maximum | Бастион | ИБП 220 В, 500 ВА (300 Вт) Входное напряжение 140-275 В, чистый синус, стабилизация напряжения, АКБ 65 Ач в комплекте | Уточняйте у менеджера | Уточняйте у менеджера
00-00130871 | ИБП TEPLOCOM-500+65+TBS Optimum | Бастион | ИБП 220 В, 500 ВА (300 Вт) Входное напряжение 140-275 В, чистый синус, стабилизация напряжения, АКБ 65 Ач в комплекте | Уточняйте у менеджера | Уточняйте у менеджера
00-00022793 | РАПАН-100 | Бастион | Источник бесперебойного питания 12 В, 10 А корпус под АКБ 26 Ач, защита АКБ, защита выхода от КЗ и перегрузки. | 7400 | 5550
00-00047444 | РАПАН-10П исп.1.2 | Бастион | Источник вторичного электропитания резервированный, 12 В, 1 А. Пластиковый корпус под АКБ 1,2 Ач, защита АКБ, защита выхода от КЗ и перегрузки. Предназначены для электропитания аппаратуры номинальным напряжением 12 В. | 1420 | 1065
00-00073762 | РАПАН-150 | Бастион | Блок бесперебойного питания 12 В, 15 А корпус под АКБ 40 Ач, защита АКБ, защита выхода от КЗ и перегрузки. | 10800 | 8100
03-00000598 | РАПАН-20 | Бастион | Источник бесперебойного питания 12 В, 2 А, металлический корпус под АКБ 7 Ач, защита АКБ, защита выхода от КЗ и перегрузки. | 1640 | 1230
00-00105860 | РАПАН-20 Li-ion | Бастион | Блок бесперебойного питания, 12 В, 2 А, Пластиковый корпус, 3 отсека под Li-ion ячейки 18650 или 26650. | 2030 | 1523
00-00131765 | РАПАН-20 Li-ion+3х18650 | Бастион | Блок бесперебойного питания, прибор нового поколения, который сочетает в себе проверенную схемотехнику ББП «РАПАН» с новым принципом организации резерва питания. Впервые в сегменте бюджетных источников бесперебойного питания для питания нагрузки в отсутствие сетевого напряжения используются Li-ion ячейки 18650 или 26650. Такие ячейки с каждым днем получают все большее распространение во всех сферах жизни: от электромобилей до бытовой техники. В ближайшем будущем приобрести литий-ионные ячейки для замены будет не сложнее, чем сейчас купить пару бытовых батареек ААА или АА. По сравнению с традиционными для системы ОПС свинцово-кислотными АКБ, литий-ионные ячейки обладают рядом значительных преимуществ. В первую очередь, это значительно больший срок жизни. В зависимости от качества приобретаемых элементов, можно получить кратно увеличенный интервал замены АКБ: от 2 до 10 раз. Значительно упрощается сама процедура замены. Вес АКБ, сделанного по технологии Li-ion, существенно меньше свинц | 3040 | 2280
00-00131766 | РАПАН-20 Li-ion+3х26650 | Бастион | Блок бесперебойного питания, прибор нового поколения, который сочетает в себе проверенную схемотехнику ББП «РАПАН» с новым принципом организации резерва питания. Впервые в сегменте бюджетных источников бесперебойного питания для питания нагрузки в отсутствие сетевого напряжения используются Li-ion ячейки 18650 или 26650. Такие ячейки с каждым днем получают все большее распространение во всех сферах жизни: от электромобилей до бытовой техники. В ближайшем будущем приобрести литий-ионные ячейки для замены будет не сложнее, чем сейчас купить пару бытовых батареек ААА или АА. По сравнению с традиционными для системы ОПС свинцово-кислотными АКБ, литий-ионные ячейки обладают рядом значительных преимуществ. В первую очередь, это значительно больший срок жизни. В зависимости от качества приобретаемых элементов, можно получить кратно увеличенный интервал замены АКБ: от 2 до 10 раз. Значительно упрощается сама процедура замены. Вес АКБ, сделанного по технологии Li-ion, существенно меньше свинц | 3550 | 2663
00-00023665 | РАПАН-20П | Бастион | Источник бесперебойного питания 12 В, 2 А, пластиковый корпус под АКБ 7 Ач, защита АКБ, защита выхода от КЗ и перегрузки. | 1500 | 1125
03-00012272 | РАПАН-30 | Бастион | Источник бесперебойного питания 12 В, 3 А, металлический корпус под АКБ 7 Ач, защита АКБ, защита выхода от КЗ и перегрузки. | 1940 | 1455
00-00058056 | РАПАН-30 исп. 2x7 | Бастион | Источник бесперебойного питания, 12 В, 3 А, металлический корпус под 2 АКБ 7 Ач или 1 АКБ 17 Ач, защита АКБ, защита выхода от КЗ и перегрузки. | 3590 | 2693
00-00047445 | РАПАН-30П | Бастион | Источник вторичного электропитания резервированный, 12 В, 3 А, пластиковый корпус под АКБ 7 Ач, защита АКБ, защита выхода от КЗ и перегрузки. Предназначен для электропитания аппаратуры номинальным напряжением 12 В. | 1940 | 1455
03-00001803 | РАПАН-40 | Бастион | Источник бесперебойного питания 12 В, 4 А. Корпус под АКБ 7 Ач, защита АКБ, защита выхода от КЗ и перегрузки. | 2670 | 2003
00-00047446 | РАПАН-40 исп.2х7 | Бастион | Источник вторичного электропитания резервированный, 12 В, 4 А. Корпус под 2 АКБ 7 Ач или 1 АКБ 17 Ач. Защита АКБ, защита выхода от КЗ и перегрузки. Предназначен для электропитания РЭА номинальным напряжением 12 В. | 4370 | 3278
03-00000901 | РАПАН-40П | Бастион | Источник бесперебойного питания, 12 В, 4 А, пластиковый корпус под АКБ 7 Ач, защита АКБ, защита выхода от КЗ и перегрузки. | 2550 | 1913
00-00060833 | РАПАН-50 | Бастион | Источник бесперебойного питания, 12В, 5А, металлический корпус под АКБ 7Ач, защита АКБ, защита выхода от КЗ и перегрузки | 3390 | 2543
00-00061669 | РАПАН-50 исп.2x7 | Бастион | Источник бесперебойного питания, 12В, 5А, металлический корпус под 2 АКБ 7 Ач или 1 АКБ 17 Ач, защита АКБ, защита выхода от КЗ и перегрузки, предназначен для электропитания РЭА с током потребления до 8 А и номинальным напряжением 12 В и рассчитан на непрерывную круглосуточную эксплуатацию в закрытых помещениях. | 4390 | 3293
00-00060832 | РАПАН-50П | Бастион | Источник бесперебойного питания, 12В, 5А, пластиковый корпус под АКБ 7Ач, защита АКБ, защита выхода от КЗ и перегрузки | 3040 | 2280
00-00017860 | РАПАН-60 исп.26 | Бастион | Источник бесперебойного питания 12 В, 6 А корпус под АКБ 26 Ач, защита АКБ, защита выхода от КЗ и перегрузки. | 5200 | 3900
00-00086573 | РАПАН-60 | Бастион | Источник бесперебойного питания 12 В, 6 А корпус под 2 АКБ 7 Ач или 1 АКБ 17 Ач, защита АКБ, защита выхода от КЗ и перегрузки. | 4050 | 3038
00-00058055 | РАПАН-60П | Бастион | Источник бесперебойного питания, 12 В, 6 А, пластиковый корпус под АКБ 7 Ач, защита АКБ, защита выхода от КЗ и перегрузки. | 3490 | 2618
00-00072072 | РАПАН-80 исп.26 | Бастион | Блок бесперебойного питания, 12 В, 8 А, металлический корпус под АКБ 26 Ач, защита АКБ, защита выхода от КЗ и перегрузки. | 6700 | 5025
00-00061670 | РАПАН-80 исп.2x7 | Бастион | Источник бесперебойного питания, 12В, 8А, металлический корпус под 2 АКБ 7 Ач или 1 АКБ 17 Ач, защита АКБ, защита выхода от КЗ и перегрузки, предназначен для электропитания РЭА с током потребления до 8 А и номинальным напряжением 12 В и рассчитан на непрерывную круглосуточную эксплуатацию в закрытых помещениях. | 6000 | 4500
00-00084634 | СКАТ ИБП-12/2-6,4/Li-DIN | Бастион | Источник бесперебойного питания малогабаритный со встроенной Li-Ion АКБ. Стабилизированное выходное напряжение — 12 В, выходной ток — 2 А. Время работы от АКБ на максимальной нагрузке — 1,2 часа. Защита АКБ от разряда, КЗ в нагрузке. 2 информационных выхода: сеть, выход. Электронная защита выхода от КЗ, выключатель АКБ, холодный пуск, собственное потребление менее 40 мА. Внутренняя Li-Ion АКБ — 5200 мАч, 7,4 В (в комплекте). Корпус под DIN рейку — 35 мм, размер — 139х89х65 мм. Гарантия — 5 лет. | 13100 | 11135
00-00087758 | СКАТ ИБП-24/1-3,2/LI-DIN | Бастион | Источник бесперебойного питания малогабаритный со встроенной Li-Ion АКБ. Стабилизированное выходное напряжение — 24 В, выходной ток — 1 А. Время работы от АКБ на максимальной нагрузке — 1,2 часа. Защита АКБ от разряда, КЗ в нагрузке. 2 информационных выхода: сеть, выход. Электронная защита выхода от КЗ, выключатель АКБ, холодный пуск, собственное потребление менее 40 мА. Внутренняя Li-Ion АКБ — 5200 мАч, 7,4 В (в комплекте). Корпус под DIN рейку — 35 мм, размер — 139х89х65 мм. Гарантия — 5 лет. | 13100 | 11135
03-00000726 | СКАТ-1200 | Бастион | Источник бесперебойного питания 12 В, 5 А, корпус под АКБ 2х7Ач или 1х17Ач. Диапазон входного напряжения — 150...250 В. Соответствует ФЗ 123 и ГОСТ Р 53325-2012. 3 индикатора и 3 информационных выхода — Сеть, АКБ, Выход. Защита выхода от перегрузки и КЗ. Защита АКБ от глубокого разряда, КЗ и переполюсовки. Контроль наличия АКБ. Холодный пуск. | 13000 | 11050
00-00056296 | СКАТ-1200 Li-ion | Бастион | Источник бесперебойного питания со встроенной Li-ion АКБ. Стабилизированное выходное напряжение — 12 В, выходной ток — 4 А. Соответствует ФЗ 123 и ГОСТ Р 53325-2012. Li-ion АКБ: стабильное время резерва, длительный срок службы, не требует обслуживания, минимум монтажа. Защита АКБ от разряда, защита АКБ от КЗ в нагрузке, электронная защита выхода от КЗ, Выключатель АКБ. Холодный пуск, собственное потребление — менее 40 мА. Внутренняя Li-ion АКБ 7 Ач, 12 В (в комплекте). Время работы от АКБ на максимальной нагрузке — 1,2 часа. | 22200 | 18870
03-00000243 | СКАТ-1200 исп.5 | Бастион | Источник бесперебойного питания 12 В, 4 А (без учета тока на подогрев АКБ), уличное исполнение, корпус класса защиты IP56, рабочий температурный диапазон от -40 °С до +50 °С, диапазон входного напряжения 170—250 В. Корпус под термостат 7 или 12 Ач. | 20600 | 17510
03-00002012 | СКАТ-1200 исп.6 | Бастион | Источник бесперебойного питания 12 В, 4 А (без учета тока на подогрев АКБ), уличное исполнение, класс защиты IP56, рабочий температурный диапазон от -40 °С до +50 °С, диапазон входного напряжения 170—250 В. Корпус под термостат 7 или 12 Ач. | 27900 | 23715
03-00000120 | СКАТ-1200А | Бастион | Источник бесперебойного питания 12 В, 1 А, пластиковый корпус под АКБ 1,2 Ач. Соответствует ФЗ 123 и ГОСТ Р 53325-2012: 3 индикатора Сеть, АКБ, Выход и 1 информационный выход, защита выхода от перегрузки и КЗ, защита АКБ от глубокого разряда, КЗ и переполюсовки, контроль наличия АКБ, холодный пуск. | 2580 | 2193
00-00031298 | СКАТ-1200А Li-ion | Бастион | Источник бесперебойного питания со встроенной Li-Ion АКБ. Стабилизированное выходное напряжение 12 В, Выходной ток 1 А. Соответствует ФЗ 123 и ГОСТ Р 53325-2012. Li-Ion АКБ: Стабильное время резерва, длительный срок службы, не требует обслуживания, минимум монтажа. Защита АКБ от разряда, Защита АКБ от КЗ в нагрузке, Электронная защита выхода от КЗ, Выключатель АКБ. Холодный пуск, Собственное потребление менее 40 мА. Внутренняя Li-Ion АКБ 1 х 5200 мАч, 7,4В (в комплекте). Время работы от АКБ на максимальной нагрузке 2 часа. Пожизненная гарантия на ИБП. Пожизненная гарантия на АКБ. | 9100 | 7735
03-00000549 | СКАТ-1200Б (СКАТ ИБП-12/2-7) | Бастион | Источник бесперебойного питания 12 В, 2 А, пластиковый корпус под АКБ 7 Ач. Соответствует ФЗ 123 и ГОСТ Р 53325-2012: 3 индикатора Сеть, АКБ, Выход и 1 информационный выход, защита выхода от перегрузки и КЗ, защита АКБ от глубокого разряда, КЗ и переполюсовки, контроль наличия АКБ, холодный пуск. | 4190 | 3562
00-00031299 | СКАТ-1200Б Li-ion | Бастион | Источник бесперебойного питания со встроенной Li-Ion АКБ. Стабилизированное выходное напряжение 12 В, Выходной ток 2 А. Соответствует ФЗ 123 и ГОСТ Р 53325-2012. Li-Ion АКБ: Стабильное время резерва, длительный срок службы, не требует обслуживания, минимум монтажа. Защита АКБ от разряда, Защита АКБ от КЗ в нагрузке, Электронная защита выхода от КЗ, Выключатель АКБ. Холодный пуск, Собственное потребление менее 40 мА. Внутренняя Li-Ion АКБ 2 х 5200 мАч, 7,4В (в комплекте). Время работы от АКБ на максимальной нагрузке 1,5 часа. Пожизненная гарантия на ИБП. Пожизненая гарантия на АКБ. | 12600 | 10710
00-00088066 | СКАТ-1200Д (СКАТ ИБП-12/2-2Х7) | Бастион | Источник бесперебойного питания 12 В, 2,3 А, металлический корпус под 2 АКБ 7 Ач или 1 АКБ 17 Ач, соответствует ФЗ 123 и ГОСТ Р 53325-2012, 3 индикатора Сеть, АКБ, Выход и 1 информационный выход, защита выхода от перегрузки и КЗ, защита АКБ от глубокого разряда, КЗ и переполюсовки, контроль наличия АКБ, холодный пуск. | 5900 | 5015
00-00023349 | СКАТ-1200Д исп.1 пластик | Бастион | Источник бесперебойного питания 12 В, 3 А, пластиковый корпус под АКБ 7 Ач, диапазон входного напряжения 170—250 В. Соответствует ФЗ 123 и ГОСТ Р 53325-2012: 3 индикатора, информационный выход «Пропадание сети», защита выхода от перегрузки и КЗ, защита АКБ от глубокого разряда, КЗ и переполюсовки, контроль наличия АКБ, холодный пуск | 7600 | 6460
03-00000123 | СКАТ-1200Д исп.2 | Бастион | Источник бесперебойного питания 12 В, 5 А. Работа с 2-мя независимыми АКБ, 2 канала зарядки. Корпус под 2 АКБ 17 Ач, диапазон входного напряжения 150—250 В. Соответствует ФЗ 123 и ГОСТ Р 53325-2012: 3 индикатора и 3 информационных выхода — Сеть, АКБ, Выход, защита выхода от перегрузки и КЗ, защита АКБ от глубокого разряда, КЗ и переполюсовки, контроль наличия АКБ, холодный пуск. | 14800 | 12580
03-00000037 | СКАТ-1200И7 | Бастион | Источник бесперебойного питания 12 В, 5 А. Работа с 2-мя независимыми АКБ, 2 канала зарядки. Корпус под 2 АКБ 12 Ач, диапазон входного напряжения 150—250 В. Соответствует ФЗ 123 и ГОСТ Р 53325-2012: 3 индикатора и 3 информационных выхода — Сеть, АКБ, Выход, защита выхода от перегрузки и КЗ, защита АКБ от глубокого разряда, КЗ и переполюсовки, контроль наличия АКБ, холодный пуск. | 12400 | 10540
00-00014411 | СКАТ-1200И7 RACK | Бастион | Источник бесперебойного питания 12 В, 5 А. Работа с 2-мя независимыми АКБ, 2 канала зарядки. Диапазон входного напряжения 150—250 В. Соответствует ФЗ 123 и ГОСТ Р 53325-2012: 3 индикатора «Сеть», «АКБ», «Выход» и 1 информационный выход в формате «сухие контакты реле» — «Наличие сети», защита выхода от перегрузки и КЗ, защита АКБ от глубокого разряда, КЗ и переполюсовки, контроль наличия АКБ, холодный пуск. Корпус под шкаф 19", высота 2U. Корпус под 2 АКБ 7—17 Ач (внутренние), возможность подключения 2-х внешних АКБ до 40 Ач. | 17700 | 15045
03-00012248 | СКАТ-1200И7 исп.1 | Бастион | Источник вторичного электропитания резервированный; U-вх.170…253 В, U-вых.12.9…14 В, I-ном.3.5 А, I-maх.4 А; под два АКБ 12 В 7 А·ч или один АКБ 12 В 17 А·ч; 3 индикатора и информационный выход, защита выхода от перегрузки и КЗ, защита АКБ от глубокого разряда, КЗ и переполюсовки, контроль наличия АКБ, холодный пуск; IP20, t-раб.-30…+40°C, 285х90х185 мм | 8100 | 6885
03-00000285 | СКАТ 1200И7 исп.5000 | Бастион | Источник бесперебойного питания 12 В, 5 А. Работа с 2-мя независимыми АКБ, 2 канала зарядки. Диапазон входного напряжения 150—250 В. Соответствует ФЗ 123 и ГОСТ Р 53325-2012: 3 индикатора и 3 информационных выхода — Сеть, АКБ, Выход, защита выхода от перегрузки и КЗ, защита АКБ от глубокого разряда, КЗ и переполюсовки, контроль наличия АКБ, холодный пуск. Разборный корпус под 2 шт. АКБ 40 Ач. Время монтажа 30 сек. Плоская упаковка, объем в упаковке в 4 раза меньше | 16800 | 14280
03-00009390 | СКАТ-1200М DIN | Бастион | Источник бесперебойного питания 12 В, 3 А. Малогабаритный корпус, монтаж на DIN рейку 35 мм, внешний АКБ до 12 Ач. Соответствует ФЗ 123 и ГОСТ Р 53325-2012: 3 индикатора — Сеть, АКБ, Выход и один информационный выход «Наличие сети» в формате «открытый коллектор», защита выхода от перегрузки и КЗ, защита АКБ от глубокого разряда, КЗ и переполюсовки, контроль наличия АКБ, холодный пуск. | 4960 | 4216
00-00031300 | СКАТ-1200М Li-ion | Бастион | Источник бесперебойного питания со встроенной Li-Ion АКБ. Стабилизированное выходное напряжение 12 В, Выходной ток 3 А. Соответствует ФЗ 123 и ГОСТ Р 53325-2012. Li-Ion АКБ: Стабильное время резерва, длительный срок службы, не требует обслуживания, минимум монтажа. Защита АКБ от разряда, Защита АКБ от КЗ в нагрузке, Электронная защита выхода от КЗ, Выключатель АКБ. Холодный пуск, Собственное потребление менее 40 мА. Внутренняя Li-Ion АКБ 1 х 15600 мАч, 7,4В (в комплекте). Время работы от АКБ на максимальной нагрузке 2 часа. Пожизненная гарантия на ИБП. Пожизненая гарантия на АКБ. | 18400 | 15640
00-00086680 | СКАТ-1200М | Бастион | Источник бесперебойного питания 12 В, 3 А, металлопластиковый корпус под АКБ 7—12 Ач, диапазон входного напряжения 170—250 В. Соответствует ФЗ 123 и ГОСТ Р 53325-2012: 3 индикатора, информационный выход «Пропадание сети», защита выхода от перегрузки и КЗ, защита АКБ от глубокого разряда, КЗ и переполюсовки, контроль наличия АКБ, холодный пуск | 8100 | 6885
03-00000036 | СКАТ-1200Р20 | Бастион | Источник бесперебойного питания 12 В, максимальный ток нагрузки при наличии АКБ — 20 А, суммарный ток нагрузки и заряда АКБ в длительном режиме при наличии сети до 5,5 А. Корпус под АКБ 26 Ач. Соответствует ФЗ 123 и ГОСТ Р 53325-2012: 3 индикатора и 3 информационных выхода — Сеть, АКБ, Выход, защита выхода от перегрузки и КЗ, защита АКБ от глубокого разряда, КЗ и переполюсовки, контроль наличия АКБ, холодный пуск. | 16200 | 13770
03-00000315 | СКАТ-1200С | Бастион | Источник бесперебойного питания 12 В, 1 А, пластиковый корпус под АКБ 7 Ач. Соответствует ФЗ 123 и ГОСТ Р 53325-2012: 3 индикатора Сеть, АКБ, Выход и 1 информационный выход, защита выхода от перегрузки и КЗ, защита АКБ от глубокого разряда, КЗ и переполюсовки, контроль наличия АКБ, холодный пуск | 3120 | 2652
03-00006283 | СКАТ-1200Т исп.12/20 | Бастион | Источник бесперебойного питания 12 В, 12 А и до 20 А при наличии АКБ. Автоматика подогрева, регулируемые ток и напряжение заряда внешней АКБ емкостью 17—250 Ач. Световая индикация и информационные выходы контроля технического состояния блока. Возможность использования в режимах зарядного устройства АКБ и источника резервного питания | 32900 | 27965
03-00000038 | СКАТ-1200У | Бастион | Источник бесперебойного питания 12 В, 6,5 А. Корпус под АКБ 17 Ач, диапазон входного напряжения 170—242 В. Соответствует ФЗ 123 и ГОСТ Р 53325-2012: 3 индикатора и 3 информационных выхода — Сеть, АКБ, Выход, защита выхода от перегрузки и КЗ, защита АКБ от глубокого разряда, КЗ и переполюсовки, контроль наличия АКБ, холодный пуск | 16300 | 13855
03-00009415 | СКАТ-1200У RACK | Бастион | Источник бесперебойного питания 12 В, 7 А, диапазон входного напряжения 170—242 В. Соответствует ФЗ 123 и ГОСТ Р 53325-2012: 3 индикатора «Сеть», «АКБ», «Выход» и 1 информационный выход в формате «сухие контакты реле» — «Наличие сети», защита выхода от перегрузки и КЗ, защита АКБ от глубокого разряда, КЗ и переполюсовки, контроль наличия АКБ, холодный пуск. Корпус под шкаф 19", высота 2U. Корпус под 2 АКБ 7—17 Ач (внутренние), возможность подключения 2-х внешних АКБ до 40 Ач | 20100 | 17085
03-00000448 | СКАТ-1200У исп.5000 | Бастион | Источник бесперебойного питания 12 В, 6,5 А. Разборный корпус под 2 шт. АКБ 40 Ач. Время монтажа 30 сек. Плоская упаковка, объем в упаковке в 4 раза меньше. Соответствует ФЗ 123 и ГОСТ Р 53325-2012: 3 индикатора и 3 информационных выхода — Сеть, АКБ, Выход, защита выхода от перегрузки и КЗ, защита АКБ от глубокого разряда, КЗ и переполюсовки, контроль наличия АКБ, холодный пуск | 19100 | 16235
03-00000117 | СКАТ-1200У2 | Бастион | Источник бесперебойного питания 12 В, 11 А. Корпус под 2 АКБ 26 Ач, диапазон входного напряжения 170—250 В. Сообщение «Переход на резерв» (осуществляется с регулируемой задержкой). Соответствует ФЗ 123 и ГОСТ Р 53325-2012: 3 индикатора и 3 информационных выхода — Сеть, АКБ, Выход, защита выхода от перегрузки и КЗ, защита АКБ от глубокого разряда, КЗ и переполюсовки, контроль наличия АКБ, холодный пуск | 32900 | 27965
03-00000027 | СКАТ-2400 | Бастион | Источник бесперебойного питания 24 В, 2,5 А, кратковременно и в режиме резерва до 3,5 А. Пластиковый корпус под 2 АКБ 12 Ач. Соответствует ФЗ 123 и ГОСТ Р 53325-2012: 3 индикатора — Сеть, АКБ, Выход и информационный выход «Наличие сети», защита выхода от перегрузки и КЗ, защита АКБ от глубокого разряда, КЗ и переполюсовки, контроль наличия АКБ, холодный пуск. | 13400 | 11390
03-00000242 | СКАТ-2400 исп.5 | Бастион | Источник бесперебойного питания уличного исполнения ,24 В, 4 А (без учета тока на подогрев АКБ), уличное исполнение, класс защиты IP56, рабочий температурный диапазон от -40 °С до +50 °С. Корпус под термостат 7 или 12 Ач (2 шт). | 30200 | 25670
03-00000589 | СКАТ-2400 исп.6/10 | Бастион | Источник бесперебойного питания 24 В, 6 А и до 10 А при наличии АКБ, регулируемый ток и напряжение заряда 2-х внешних АКБ емкостью 17—250 Ач. Световая индикация и информационные выходы контроля технического состояния блока. Возможность использования в режимах зарядного устройства АКБ и источника резервного питания | 32900 | 27965
03-00000035 | СКАТ-2400И7 | Бастион | Источник бесперебойного питания 24 В, 4,5 А, кратковременно и в режиме резерва до 5 А, Пластиковый корпус под 2 АКБ 12 Ач. Соответствует ФЗ 123 и ГОСТ Р 53325-2012: 3 индикатора и информационный выход защита выхода от перегрузки и КЗ, защита АКБ от глубокого разряда, КЗ и переполюсовки, контроль наличия АКБ, холодный пуск. Внимание: Обновление модели, эргономичный пластиковый корпус | 17600 | 14960
00-00014413 | СКАТ-2400И7 Rack | Бастион | Источник бесперебойного питания 24 В, 4,5 А. Соответствует ФЗ 123 и ГОСТ Р 53325-2012: 3 индикатора «Сеть», «АКБ», «Выход» и 1 информационный выход в формате «сухие контакты реле» — «Наличие сети». Защита выхода от перегрузки и КЗ, защита АКБ от глубокого разряда, КЗ и переполюсовки, контроль наличия АКБ, холодный пуск. Корпус под шкаф 19", высота 2U. Корпус под 2 АКБ 7—17 Ач (внутренние), возможность подключения 2-х внешних АКБ до 40 Ач | 22300 | 18955
03-00000510 | СКАТ-2400И7 исп.5000 | Бастион | Источник бесперебойного питания 24 В, 4,5 А. Разборный корпус под 2 АКБ 40 Ач. Время монтажа 30 сек. Плоская упаковка, объем в упаковке в 4 раза меньше. Соответствует ФЗ 123 и ГОСТ Р 53325-2012: 3 индикатора — Сеть, АКБ, Выход и информационный выход «Наличие сети», защита выхода от перегрузки и КЗ, защита АКБ от глубокого разряда, КЗ и переполюсовки, контроль наличия АКБ, холодный пуск. | 19100 | 16235
03-00002058 | СКАТ-2400М | Бастион | Источник бесперебойного питания 24 В, 1,5 А. Корпус под 2 АКБ 12 В 4,5 Ач. Соответствует ФЗ 123 и ГОСТ 53325-2012: 3 индикатора и информационный выход «Переход на резерв», защита выхода от перегрузки и КЗ, защита нагрузки от аварии источника, защита АКБ от глубокого разряда, КЗ и переполюсовки, «холодный пуск». | 7900 | 6715
00-00014412 | СКАТ-2400М DIN | Бастион | Источник бесперебойного питания 24 В, 1,5 А. Малогабаритный корпус 139х89х65 мм, монтаж на DIN рейку 35 мм, внешний АКБ 4,5—7 Ач. Соответствует ФЗ 123 и ГОСТ Р 53325-2012: 3 индикатора — Сеть, АКБ, Выход и один информационный выход «Наличие сети» в формате «открытый коллектор», защита выхода от перегрузки и КЗ, защита АКБ от глубокого разряда, КЗ и переполюсовки, контроль наличия АКБ, холодный пуск. | 7300 | 6205
03-00000032 | СКАТ-2400Р20 | Бастион | Источник бесперебойного питания 24 В, максимальный ток нагрузки при наличии АКБ — 20 А, суммарный ток нагрузки и заряда АКБ в длительном режиме при наличии сети до 3,5 А. Корпус под АКБ 26 Ач (2 шт.). Соответствует ФЗ 123 и ГОСТ Р 53325-2012: 3 индикатора и 3 информационных выхода — Сеть, АКБ, Выход, защита выхода от перегрузки и КЗ, защита АКБ от глубокого разряда, КЗ и переполюсовки, контроль наличия АКБ, холодный пуск. | 20600 | 17510
03-00001460 | СКАТ-2412 | Бастион | Источник бесперебойного питания 24 В, 3 А / 12 В, 0,5 А. Корпус под 2 АКБ 12 Ач. Соответствует ФЗ 123 и ГОСТ Р 53325-2012: 3 индикатора — Сеть, АКБ, Выход и информационный выход «Наличие сети», защита выхода от перегрузки и КЗ, защита АКБ от глубокого разряда, КЗ и переполюсовки, контроль наличия АКБ, холодный пуск. | 15300 | 13005
00-00074288 | UPS-1000 | БОЛИД | Источник бесперебойного питания. Предназначен для защиты систем безопасности, серверов, сетевого, телекоммуникационного и другого оборудования от высоковольтных импульсов, нестабильности сетевого напряжения или его полного отключения. Универсальное исполнение корпуса - вертикальная установка или в 19" стойку. | 45547.24 | 45547.24
00-00109854 | UPS-1001 | БОЛИД | Источник бесперебойного питания 220В On-Line, синусоидальная форма выходного напряжения; P-вых.1000 ВА (900 Вт), U-вх.176…280 В, U-вых.208/220/230/240 В (устанавливается пользователем), внешниеАКБ 12 В 2 шт. 40…150 Ач; 2 х Schuko; световая и звуковая индикация режимов работы, ЖК дисплей;RS-232, USB, EPO (удаленное аварийное отключение выходного напряжения), возможность установки карты сухих контактов или SNMP модуля; IP20, t-раб.0...+40С, 440х468х88 мм. Корпус высотой 2U для установки в 19" шкаф. В комплекте кабель питания, USB кабель тип А-В, две подставки для вертикальной установки. | 34160 | 34160
00-00088044 | UPS-3001 | БОЛИД | Источник бесперебойного питания 220В On-Line, синусоидальная форма выходного напряжения; P-вых.3000 ВА (2700 Вт), U-вх.176...300 В, U-вых.208/220/230/240 В (устанавливается пользователем), внешние АКБ (72 В, 12 В х 6 шт.) 26...150 Ач; 2 х Schuko; световая и звуковая индикация режимов работы, ЖК дисплей;RS-232, USB, EPO (удаленное аварийное отключение выходного напряжения), возможность установки карты сухих контактов или SNMP модуля; IP20, t-раб.0...+40С, 440х468х88 мм. Корпус высотой 2U для установки в 19" шкаф. В комплекте кабель питания, USB кабель тип А-В, кабель подключения АКБ, две подставки для вертикальной установки. | 56080.47 | 56080.47
03-00000151 | РИП-12 исп.01 (РИП-12-3/17М1) | БОЛИД | Резервированный источник питания с микропроцессорным управлением, 12 В, 3 А (10 мин-4 А, 2 мин-8 А), световая и звуковая индикация режимов, возможность установки аккумулятора 17 А×ч и внешних до 34 А×ч, защита от переразряда. Крышка под замок. | 6715.12 | 6715.12
03-00000152 | РИП-12 исп.02 (РИП-12-2/7М1) | БОЛИД | Резервированный источник питания с микропроцессорным управлением, 12 В, 2 А (10 мин-3 А, 2 мин-5 А), световая и звуковая индикация режимов, емкость 7 А×ч (без аккумулятора), защита от переразряда. Крышка под замок. Резервированный источник питания. Область применения - для группового питания приборов охранной сигнализации, систем контроля доступа и автоматики. | 5617.61 | 5617.61
03-00000563 | РИП-12 исп.03 (РИП-12-1/7М2) | БОЛИД | Резервированный источник питания 12 В, 1,3 А (2 мин-2 А), емкость 7 А×ч (без аккумулятора). Защита от переразряда аккумулятора. Аналог популярной модели РИП-12-1А-7А-"Protection" с улучшенными характеристиками. Идеально подходит для питания любого оборудования НВП "Болид" и других потребителей. | 3754.06 | 3754.06
03-00000153 | РИП-12 исп.04 (РИП-12-2/7М2) | БОЛИД | Резервированный источник питания, 12 В, 2 А, с микропроцессорным управлением. Звуковая и световая сигнализация режимов. Возможность установки аккумулятора 7 А×ч. Обеспечивает защиту от переразряда аккумуляторной батареи. Крышка под винт. Резервированный источник питания. Область применения - для группового питания приборов охранной сигнализации, систем контроля доступа и автоматики | 4995.9 | 4995.9
03-00000289 | РИП-12 исп.05 (РИП-12-8/17М1) | БОЛИД | Резервированный источник питания с микропроцессорным управлением, 12 В, 8 А (10 мин-10 А), световая и звуковая индикация режимов, возможность установки аккумулятора 17 А×ч и внешних до 34 А-ч, защита от переразряда. Крышка под замок. | 10018.76 | 10018.76
03-00000737 | РИП-12 исп.06 (РИП-12-6/80М3-Р) | БОЛИД | Резервированный источник питания с микропроцессорным управлением, 12 В, 6 А (10 мин-8 А), световая и звуковая индикация режимов, возможность установки двух аккумуляторов по 26 или 40 А?ч, защита от переразряда, контроль сетевого, выходного и напряжения батареи. Крышка под замок. Емкость аккумуляторов до 80 А·ч. | 12979.82 | 12979.82
00-00054914 | РИП-12 исп.100 | БОЛИД | Резервированный источник питания; U-вых.13.6 В, I-вых.3 А; U-вх.150...265 В, под АКБ 12 В 7 Ач; защита от КЗ и глубокого разряда; IP30, t-раб.-10…+40°С, 203х163х74 мм | 3108.56 | 3108.56
00-00054915 | РИП-12 исп.101 | БОЛИД | Резервированный источник питания; U-вых.13.6 В, I-вых.5 А; U-пит.150...265 В, под АКБ 12 В 17 Ач; защита от КЗ и глубокого разряда; IP30, t-раб.-10…+40°С, 295х195х90 мм | 4884.88 | 4884.88
00-00054916 | РИП-12 исп.104 | БОЛИД | Резервированный источник питания; U-вых.13.6 В, I-вых.3 А, четыре выходных канала с максимальным током до 1 А; U-пит.150...265 В, под АКБ 12 В 7 ач; защита от КЗ и глубокого разряда; IP30, t-раб.-10…+40°С, 203х163х74 мм | 3663.66 | 3663.66
00-00054917 | РИП-12 исп.108 | БОЛИД | Резервированный источник питания; U-вых.13.6 В, I-вых.5 А, восемь выходных каналов с максимальным током до 1 А; U-пит.150...265 В, под АКБ 12В 17 Ач; защита от КЗ и глубокого разряда; IP30, t-раб.-10…+40°С, 295х195х90 мм | 5551 | 5551
03-00009187 | РИП-12 исп.11 (РИП-12-1/7П2) | БОЛИД | Резервированный источник питания 12 В, 1 А, емкость 7 Ач (без аккумулятора). Автоматическое восстановление после короткого замыкания на выходе. Защита от замыкания и переразряда аккумулятора. Возможность работы с "глубоко разряженным" аккумулятором. Индикация режимов. Выход контроля сетевого напряжения. Пластмассовый корпус. | 2815.15 | 2815.15
00-00071511 | РИП-12 исп.116 (РИП-12-10/17М7-V16) | БОЛИД | Источник питания резервированный. Предназначен для питания видеокамер, систем контроля и управления доступом и других устройств с номинальным напряжением питания 12В. 16 выходов 12В (макс.ток на один выход 1А); суммарный ток 10 А; рекомендуемая емкость АБ 17Ач; световая индикация; защита от КЗ, защита от глубокого разряда, защита от перегрузки по выходу. | 9325.68 | 9325.68
00-00031317 | РИП-12 исп.12 (РИП-12-2/7М1-Р) | БОЛИД | Резервированный источник питания с микропроцессорным управлением, 12 В, 2 А (10 мин-3 А), , емкость 7 Ач (без аккумулятора). Крышка под замок. Соответствие "Техрегламенту пожарной безопасности" | 6529.56 | 6529.56
00-00026562 | РИП-12 исп.14 (РИП-12-2/7П2-Р) | БОЛИД | Резервированный источник питания, входное напряжение 150...250 В | 4758 | 4758
03-00009448 | РИП-12 исп.15 (РИП-12-3/17М1-Р) | БОЛИД | Резервированный источник питания с микропроцессорным управлением, 12 В, 3 А (2 мин-4 А), , емкость 17 Ач (без аккумулятора). Металлический корпус. Соответствие "Техрегламенту пожарной безопасности". Возможность подключения "Бокс-12 исп.01". Предназначен для питания технических средств пожарной автоматики и других слаботочных систем.Обеспечивает длительное время резервирования при подключении дополнительных аккумуляторных батарей установленных в Бокс ("Бокс-12/34М4-Р", "Бокс-24/17М4-Р") с индивидуальным контролем состояния батарей. Осуществляет контроль входного и выходного напряжения, напряжения на аккумуляторных батареях и передачу информации с помощью релейных выходов. | 7877.66 | 7877.66
00-00014017 | РИП-12 исп.16 (РИП-12-3/17П1-Р) | БОЛИД | Резервированный источник питания с микропроцессорным управлением, 12 В, 3 А (2 мин-4 А), , емкость 17 Ач (без аккумулятора). Пластмассовый корпус. Соответствие "Техрегламенту пожарной безопасности". Возможность подключения "Бокс-24 исп.01". Предназначен для питания технических средств пожарной автоматики и других слаботочных систем.Обеспечивает длительное время резервирования при подключении дополнительных аккумуляторных батарей установленных в Бокс ("Бокс-12/34М4-Р", "Бокс-24/17М4-Р") с индивидуальным контролем состояния батарей. Осуществляет контроль входного и выходного напряжения, напряжения на аккумуляторных батареях и передачу информации с помощью релейных выходов. | 6648.51 | 6648.51
03-00009449 | РИП-12 исп.17 (РИП-12-8/17М1-Р) | БОЛИД | Резервированный источник питания с микропроцессорным управлением, 12 В, 8 А (2 мин-10 А), , емкость 17 Ач (без аккумулятора). Металлический корпус. Соответствие "Техрегламенту пожарной безопасности". Возможность подключения "Бокс-12 исп.01". Предназначены для питания технических средств пожарной автоматики и других слаботочных систем.Обеспечивают длительное время резервирования при подключении дополнительных аккумуляторных батарей установленных в Бокс ("Бокс-12/34М4-Р", "Бокс-24/17М4-Р") с индивидуальным контролем состояния батарей. Осуществляют контроль входного и выходного напряжения, напряжения на аккумуляторных батареях и передачу информации с помощью релейных выходов. | 10997.32 | 10997.32
00-00014015 | РИП-12 исп.18 (РИП-12-3/17П1) | БОЛИД | Резервированный источник питания с микропроцессорным управлением, 12 В, 3 А (10 мин-4 А), световая и звуковая индикация режимов, возможность установки аккумулятора17 А×ч и внешних до 34 А-ч, защита от переразряда. Пластмассовый корпус. РИП-12 исп.18 (РИП-12-3/17П1) аналогичен РИП-12 исп.01 (РИП-12-3/17М1), имеет одинаковые с ним параметры и отличается применением пластикового корпуса. | 6133.06 | 6133.06
00-00035483 | РИП-12 исп.20 (РИП-12-1/7М2-Р) | БОЛИД | Резервированный источник питания с микропроцессорным управлением, 12 В, 1 А (2 мин-1,5 А), , емкость 7 Ач (без аккумулятора). Металлический корпус со стеклом. Соответствие "Тех регламенту пожарной безопасности". Возможность размещения внутри корпуса одного прибора типа С2000-2, С2000-4, С2000-КДЛ, Сигнал-10. | 4797.65 | 4797.65
00-00024563 | РИП-12 исп.50 (РИП-12-3/17М1-Р-RS) | БОЛИД | Резервированный источник питания, 12 В, 3 А (2 мин-4 А), передача данных и управление по интерфейсу RS-485, световая и звуковая индикация режимов, возможность установки аккумулятора 17 Ахч, защита от переразряда. Крышка под замок."РИП-12 исп.50 (РИП-12-3/17М1-Р-RS)" предназначен для работы в составе ИСО "Орион" для питания извещателей, приборов ОПС, СКУД и пожарной автоматики. Соответствует Техническому регламенту и сертифицирован по ГОСТ Р 53325-2009.В ИСО "Орион" "РИП-12 исп.50 (РИП-12-3/17М1-Р-RS)" взаимодействует с пультом "С2000M" или АРМ "Орион Про", передает данные и получает команды управления по интерфейсу RS-485. | 9265.41 | 9265.41
03-00009278 | РИП-12 исп.51 (РИП-12-3/17П1-Р-RS) | БОЛИД | Резервированный источник питания, 12 В, 3 А (2 мин-4 А), передача данных и управление по интерфейсу RS-485, световая и звуковая индикация режимов, возможность установки аккумулятора 17 Ач, защита от переразряда. Пластмассовый корпус. Соответствие "Техрегламенту пожарной безопасности". Предназначен для работы в составе ИСО "Орион" для питания извещателей, приборов ОПС, СКУД и пожарной автоматики. Соответствует Техническому регламенту и сертифицирован по ГОСТ Р 53325-2009.Компактный корпус из пластика, не поддерживающего горение.В ИСО "Орион" "РИП-12 исп.51 (РИП-12-3/17П1-Р-RS)" взаимодействует с пультом "С2000M" или АРМ "Орион Про", передает данные и получает команды управления по интерфейсу RS-485. | 8420.07 | 8420.07
00-00024648 | РИП-12 исп.54 (РИП-12-2/7П2-Р-RS) | БОЛИД | Резервированный источник питания, 12 В, 2 А (10 мин-2,5 А), передача данных и управление по интерфейсу RS-485, световая и звуковая индикация режимов, возможность установки аккумулятора 7 Ач, защита от переразряда. Пластмассовый корпус. Соответствие "Техрегламенту пожарной безопасности"."РИП-12 исп.54 (РИП-12-2/7П2-Р-RS)" предназначен для работы в составе ИСО "Орион" для питания извещателей, приборов ОПС, СКУД и пожарной автоматики.Соответствует Техническому регламенту и сертифицирован по ГОСТ Р 53325-2009.Компактный корпус из пластика, не поддерживающего горение.В ИСО "Орион" "РИП-12 исп.54 (РИП-12-2/7П2-Р-RS)" взаимодействует с пультом "С2000M" или АРМ "Орион Про", передает данные и получает команды управления по интерфейсу RS-485. | 5154.5 | 5154.5
00-00026466 | РИП-12 исп.56 (РИП-12-6/80М3-Р-RS) | БОЛИД | Резервированный источник питания, 12 В, 6 А (10 мин-8 А), передача данных и управление по интерфейсу RS-485, световая и звуковая индикация режимов, возможность установки аккумуляторов 2х40 Ач, защита от переразряда. Металлический корпус. Соответствие "Техрегламенту пожарной безопасности". Предназначен для питания извещателей, приборов ОПС, СКУД и пожарной автоматики в составе ИСО "Орион". Соответствуют Техническому регламенту и сертифицированы по ГОСТ Р 53325-2012.В ИСО "Орион" РИП-12 исп.56 (РИП-12-6/80М3-Р-RS) взаимодействует с пультом "С2000M" или АРМ "Орион Про", передает данные и получает команды управления по интерфейсу RS-485. | 13825.16 | 13825.16
00-00054883 | РИП-12 исп.60 (РИП-12-3/17М1-Р-Modbus) | БОЛИД | Резервированный источник питания; U-пит.150...250 В, U-вых.13...14,2 В, I-вых.3 А (номинальный), I-вых.4 А (максимальный до 10 минут), под АКБ 12 В 17 Ач, световая и звуковая индикация режимов работы, интерфейс RS-485 (ModbusRTU); IP30, t-раб.-10...+40°С, 255×310×95 мм. Металлический корпус с замком. | 10110.75 | 10110.75
00-00048004 | РИП-12 исп.61 (РИП-12-3/17П1-Р-MODBUS) | БОЛИД | Резервированный источник питания, предназначен для работы в составе систем автоматизации и диспетчеризации, для питания приборов контроля и управления, датчиков и другого инженерного оборудования. Управление и контроль РИП осуществляется по протоколу Modbus RTU, 12В; 3А (мах 4А); емкость АБ 17Ач; световая индикация; звуковая сигнализация; датчик вскрытия корпуса; защита: от перенапряжения, от КЗ, от переполюсовки АБ; интерфейс RS-485 (протокол Modbus); пластиковый корпус, не поддерживающий горение. | 9397.05 | 9397.05
03-00000154 | РИП-24 исп.01 (РИП-24-3/7М4) | БОЛИД | Резервированный источник питания с микропроцессорным управлением, 24 В, 3,0 А (10 мин-4 А, 2 мин-6 А), световая и звуковая индикация режимов, емкость 2х7 А×ч (без аккумуляторов), возможность подключения внешних аккумуляторов 2х17 А×ч , защита от переразряда. Крышка под замок. Резервированный источник питания. Область применения - для группового питания приборов охранной сигнализации, систем контроля доступа и автоматики | 8009.3 | 8009.3
03-00006161 | РИП-24 исп.02 (РИП-24-1/7М4) | БОЛИД | Резервированный источник питания с микропроцессорным управлением, 24 В, 1 А (10 мин-1,5 А, 2 мин-3 А), световая и звуковая индикация режимов, емкость 2х7 А×ч (без аккум.), защита от переразряда. Крышка под замок.Резервированный источники питания. Область применения - для группового питания приборов охранной сигнализации, систем контроля доступа и автоматики | 6529.56 | 6529.56
03-00006163 | РИП-24 исп.04 (РИП-24-1/4М2) | БОЛИД | Резервированный источник питания с микропроцессорным управле-нием, 24 В, 1 А, световая и звуковая индикация режимов, емкость 2х 4 А×ч (без аккумуляторов), защита от переразряда. Крышка под винт.Резервированный источник питания. Рекомендован для замены снятого с производства РИП-24В-0,8А-4А*ч "Protection". | 5367.02 | 5367.02
03-00006165 | РИП-24 исп.06 (РИП-24-4/40М3-Р) | БОЛИД | Резервированный источник питания с микропроцессорным управлением, 24 В, 4 А (10 мин-5 А), световая и звуковая индикация режимов, возможность установки двух аккумуляторов по 26 или 40 Ач, защита от переразряда, контроль сетевого, выходного и напряжения батареи. Крышка под замок. Соответствие Техническому регламенту (ГОСТ Р 53325-2009) | 12979.82 | 12979.82
03-00006160 | РИП-24 исп.11 (РИП-24-3/7М4-Р) | БОЛИД | Резервированный источник питания с микропроцессорным управлением, 24 В, 3 А (10 мин-4 А), , емкость 2х7 Ач (без аккумулятора). Крышка под замок. Соответствие "Техрегламенту пожарной безопасности". Предназначен для питания извещателей и приборов ОПС, СКУД и пожарной автоматики. | 8816.57 | 8816.57
00-00033828 | РИП-24 исп.12 (РИП-24-1/7М4-Р) | БОЛИД | Резервированный источник питания с микропроцессорным управлением, 24 В, 1 А (10 мин-1,5 А), , емкость 2х7 Ач (без аккумулятора). Крышка под замок. Соответствие "Техрегламенту пожарной безопасности". Предназначен для питания технических средств пожарной автоматики и других слаботочных систем. | 7362.21 | 7362.21
00-00014021 | РИП-24 исп.15 (РИП-24-3/7М4-Р) | БОЛИД | Резервированный источник питания с микропроцессорным управлением, 24 В, 3 А (2 мин-4 А), , емкость 2х7 Ач (поставляется без аккумуляторов). Металлический корпус. Соответствие "Техрегламенту пожарной безопасности". Возможность подключения "Бокс-24 исп.01". Предназначены для питания технических средств пожарной автоматики и других слаботочных систем.Обеспечивают длительное время резервирования при подключении дополнительных аккумуляторных батарей установленных в Бокс ("Бокс-12/34М4-Р", "Бокс-24/17М4-Р") с индивидуальным контролем состояния батарей. Осуществляют контроль входного и выходного напряжения, напряжения на аккумуляторных батареях и передачу информации с помощью релейных выходов. | 9674.6 | 9674.6
03-00007933 | РИП-24 исп.50 (РИП-24-2/7М4-Р-RS) | БОЛИД | Резервированный источник питания, 24 В, 2 А (10 мин-2,2 А), передача данных и управление по интерфейсу RS-485, световая и звуковая индикация режимов, возможность установки аккумуляторов 2х7 Ач, защита от переразряда. Металлический корпус. Соответствие "Техрегламенту пожарной безопасности". Предназначен для работы в составе ИСО "Орион" для питания извещателей, приборов ОПС, СКУД и пожарной автоматики.Соответствует Техническому регламенту и сертифицирован по ГОСТ Р 53325-2009.В ИСО "Орион" "РИП-24 исп.50 (РИП-24-2/7М4-Р-RS)" взаимодействует с пультом "С2000M" или АРМ "Орион Про", передает данные и получает команды управления по интерфейсу RS-485. | 10467.6 | 10467.6
03-00009681 | РИП-24 исп.51 (РИП-24-2/7П1-Р-RS) | БОЛИД | Резервированный источник питания, 24 В, 2 А (10 мин-2,2 А), передача данных и управление по интерфейсу RS-485, световая и звуковая индикация режимов, возможность установки аккумуляторов 2х7 Ач, защита от переразряда. Пластмассовый корпус. Соответствие "Техрегламенту пожарной безопасности". Предназначен для работы в составе ИСО "Орион" для питания извещателей, приборов ОПС, СКУД и пожарной автоматики.Соответствует Техническому регламенту и сертифицирован по ГОСТ Р 53325-2009.Компактный корпус из пластика, не поддерживающего горение.В ИСО "Орион" "РИП-24 исп.51 (РИП-24-2/7П1-Р-RS)" взаимодействует с пультом "С2000M" или АРМ "Орион Про", передает данные и получает команды управления по интерфейсу RS-485. | 8868.91 | 8868.91
00-00025986 | РИП-24 исп.56 (РИП-24-4/40М3-Р-RS) | БОЛИД | Резервированный источник питания, 24В; 4А (мах 5А); емкость АБ 40Ач; световая индикация; звуковая сигнализация; датчик вскрытия корпуса; защита: от перенапряжения, от КЗ, от переполюсовки АБ; интерфейс RS-485. Предназначен для работы в составе ИСО "Орион" для питания извещателей, приборов ОПС, СКУД и пожарной автоматики. | 13825.16 | 13825.16
00-00054878 | РИП-48 исп.01 (РИП-48-4/17М3-Р-RS) | БОЛИД | Резервированный источник питания, U-вх.176...255 В, U-вых.54±2 В, I-ном.4 А, I-максм.5.5 А, под четыре аккумулятора 12 В 17 Ач, световая и звуковая индикация режимов работы, RS-485, оптоэлектронный диагностический выход, защита от короткого замыкания, защита аккумулятора от глубокого разряда, t-раб.-10...+40°С, 450×400×210 мм | 22099.32 | 22099.32
00-00061028 | ВЭРС-РИП12 | ВЭРС | Источник питания резервированный, входное напряжение от 175В до 275В; выходное напряжение 12В при токе до 2,5А; класс прибора по ГОСТ Р 51179-98 (МЭК 870-2-1-95) VR3, три встроенных реле состояния («сеть 220В», «АКБ», «Выход 12В») ~120В, =24В/3А; отсек под АКБ 7А*ч; зарядка АКБ при отрицательных температурах. АКБ в комплект поставки не входит. | 6500 | 6370
00-00087008 | ИВЭПР-12100А-17 (ББП-100А-17) | ДАВИКОН | Источник вторичного электропитания резервированный. С тепловой защитой от перегрева в металлическом корпусе. Замок на крышку; U=11,5 - 14В; АКБ 17А/ч; 2х7А/ч; Размер 295х295х80мм; Вес 2,0 кг | Уточняйте у менеджера | Уточняйте у менеджера
00-00087009 | ИВЭПР-12100А-17/2 (ББП-100А-17/2) | ДАВИКОН | Источник вторичного электропитания резервированный. С тепловой защитой от перегрева в металлическом корпусе. Замок на крышку. U=11,5 - 14В; АКБ 2х17А/ч; 3х12А/ч или 4х7А/ч; Размер 385х295х100мм. Вес 3,0 кг. | Уточняйте у менеджера | Уточняйте у менеджера
00-00086963 | ИВЭПР-12100А-V32-17/2 (ББП-100А-V32-17/2) | ДАВИКОН | Источник вторичного электропитания резервированный, U=13,8±0,3; Металлический корпус. 32 распределённых выхода до 300мА; АКБ 2х17А/ч, 3х12А/ч или 4х7А/ч; Размер 385х425х100мм. Вес 4,8 кг | Уточняйте у менеджера | Уточняйте у менеджера
00-00086959 | ИВЭПР-12100А-V8-17 (ББП-100А-V8-17) | ДАВИКОН | Источник вторичного электропитания резервированный, U=11,5 - 14В; 8 распределённых выходов до 1А; АКБ 17А/ч или 2х7А/ч. Размер 295х295х85мм. Вес 2,5 кг | Уточняйте у менеджера | Уточняйте у менеджера
00-00086960 | ИВЭПР-12100А-V8-17/2 (ББП-100А-V8-17/2) | ДАВИКОН | Источник вторичного электропитания резервированный, U=13,8±0,3; 8 распределённых выходов до 1А; АКБ 2х17А/ч, 3х12А/ч или 4х7А/ч; Размер 385х295х100мм. Вес 3,2 кг | Уточняйте у менеджера | Уточняйте у менеджера
00-00026887 | ИВЭПР-1215 (ББП-15) | ДАВИКОН | Источник вторичного электропитания резервированный, металлический корпус. U=11,5 - 14В; Iном=1,5А; Iмакс.=2,5А; АКБ 1,2А/ч. Размер 110х130х55мм. Вес 0,45 кг, предназначен для обеспечения бесперебойного электропитания потребителей при номинальном напряжении 12В постоянного тока и токе потребления до 1,5А. Электропитание ИВЭПР осуществляется от сети переменного тока 50 Гц напряжением от 160В до 242В или от встроенного аккумулятора (АКБ) напряжением 12В и номинальной емкостью 1,2 А ч. ИВЭПР предназначен для установки внутри помещения и рассчитан на круглосуточный режим работы. ИВЭПР обеспечивает автоматический переход на питание от аккумулятора при отсутствии напряжения сети. В ИВЭПР-1215А имеется защита АКБ от глубокого разряда, а также защита от переполюсовки клемм АКБ. | Уточняйте у менеджера | Уточняйте у менеджера
00-00031359 | ИВЭПР-1215А (ББП-15А) | ДАВИКОН | Источник вторичного электропитания резервированный, металлический корпус; U=11,5 - 14В; Iном=1,5А, Iмакс.=2,5А; АКБ 1,2А/ч; Размер 110х130х55мм; Вес 0,45 кг, предназначен для обеспечения бесперебойного электропитания потребителей при номинальном напряжении 12В постоянного тока и токе потребления до 1,5А. Электропитание ИВЭПР осуществляется от сети переменного тока 50 Гц напряжением от 160В до 242В или от встроенного аккумулятора (АКБ) напряжением 12В и номинальной емкостью 1,2 А ч. ИВЭПР предназначен для установки внутри помещения и рассчитан на круглосуточный режим работы. ИВЭПР обеспечивает автоматический переход на питание от аккумулятора при отсутствии напряжения сети. В ИВЭПР-1215А имеется защита АКБ от глубокого разряда, а также защита от переполюсовки клемм АКБ. | Уточняйте у менеджера | Уточняйте у менеджера
00-00016043 | ИВЭПР-1220 (ББП-20) | ДАВИКОН | Источник вторичного электропитания резервированный, металлический корпус. U=11,5 - 14B; Iном=2А, Iмакс.=2,5А; АКБ 7А/ч; Размер 160х162х75мм. Вес 0,7 кг, предназначен для обеспечения бесперебойного электропитания потребителей при номинальном напряжении 12В постоянного тока и токе потребления: - для ИВЭПР-1220 – до 2А; - для ИВЭПР-1230 – до 3А. Электропитание ИВЭПР осуществляется от сети переменного тока 50 Гц напряжением от 160В до 242В или от встроенного аккумулятора (АКБ) напряжением 12В и номинальной емкостью 7А·ч. ИВЭПР предназначен для установки внутри помещения и рассчитан на круглосуточный режим работы. ИВЭПР обеспечивает автоматический переход на питание от аккумулятора при отсутствии напряжения сети. | Уточняйте у менеджера | Уточняйте у менеджера
00-00031360 | ИВЭПР-1220A-DIN (ББП-20А-DIN) | ДАВИКОН | Источник вторичного электропитания резервированный, U = 11,5 - 14B; Iном=2А, Iмакс.=2,5А; Размер 78х93х56мм. Вес 0,14 кг, предназначен для обеспечения бесперебойного электропитания потребителей при номинальном напряжении 12В постоянного тока и токе потребления: - для «ИВЭПР-1220А DIN» - до 2А; - для «ИВЭПР-1230А DIN» - до 3А. Электропитание ИВЭПР осуществляется от сети переменного тока 50 Гц напряжением от 160В до 242В или от подключенного аккумулятора (АКБ) напряжением 12В и номинальной емкостью 7-17А·ч. ИВЭПР размещён в пластиковом корпусе со степенью защиты IP20 по ГОСТ 14254-96 и предназначен для установки на DIN-рейке внутри помещения и рассчитан на круглосуточный режим работы. ИВЭПР обеспечивает автоматический переход на питание от аккумулятора при отсутствии напряжения сети. | Уточняйте у менеджера | Уточняйте у менеджера
00-00031348 | ИВЭПР-1220DIN (ББП-20DIN) | ДАВИКОН | Источник вторичного электропитания резервированный, U = 11,5 - 14B. Iном=2А, Iмакс.=2,5А; Размер 78х93х56мм. Вес 0,13 кг, предназначен для обеспечения бесперебойного электропитания потребителей при номинальном напряжении 12В постоянного тока и токе потребления: - для «ИВЭПР-1220 DIN» - до 2А; - для «ИВЭПР-1230 DIN» - до 3А. Электропитание ИВЭПР осуществляется от сети переменного тока 50 Гц напряжением от 160В до 242В или от подключенного аккумулятора (АКБ) напряжением 12В и номинальной емкостью 7-17А·ч. ИВЭПР размещён в пластиковом корпусе со степенью защиты IP20 по ГОСТ 14254-96 и предназначен для установки на DIN-рейке внутри помещения и рассчитан на круглосуточный режим работы. ИВЭПР обеспечивает автоматический переход на питание от аккумулятора при отсутствии напряжения сети. | Уточняйте у менеджера | Уточняйте у менеджера
00-00016048 | ИВЭПР-1220А (ББП-20А) | ДАВИКОН | Источник вторичного электропитания резервированный, металлический корпус; U=11,5 - 14В; Iном=2А, Iмакс.=2,5А; АКБ 7А/ч; Размер 180х190х75мм. | Уточняйте у менеджера | Уточняйте у менеджера
00-00087003 | ИВЭПР-1220АП (ББП-20АП) | ДАВИКОН | Источник вторичного электропитания резервированный. Пластиковый корпус, не требует заземления; U=11,5 - 14В; АКБ 7А/ч; Размер 180х200х90мм. Вес 0,7 кг. | Уточняйте у менеджера | Уточняйте у менеджера
00-00086998 | ИВЭПР-1220АПБ (ББП-20АПБ) | ДАВИКОН | Источник вторичного электропитания резервированный. Пластиковый корпус, не требует заземления; U=11,5 - 14В; АКБ 7А/ч; Размер 180х200х90мм. Вес 0,7 кг. | Уточняйте у менеджера | Уточняйте у менеджера
00-00086975 | ИВЭПР-1220АУ | ДАВИКОН | Источник вторичного электропитания резервированный. Герметичный пластиковый корпус. Регулировка вых. напряж. 11,5 - 14,5B; АКБ 7А/ч; Размер 240х190х90мм. Вес 1,1 кг | Уточняйте у менеджера | Уточняйте у менеджера
00-00024275 | ИВЭПР-1220П (ББП-20П) | ДАВИКОН | Источник вторичного электропитания резервированный, пластиковый корпус АБС, не требует заземления. U=11,5 - 14В; Iном=2А, Iмакс.=2,5А; АКБ 7А/ч; Размер 180х200х90мм. Вес 0,5 кг, предназначен для обеспечения бесперебойного электропитания потребителей при номинальном напряжении 12В постоянного тока и токе потребления: - для ИВЭПР-1220П – до 2А; - для ИВЭПР-1230П – до 3А. Электропитание ИВЭПР осуществляется от сети переменного тока 50 Гц напряжением от 160В до 242В или от встроенного аккумулятора (АКБ) напряжением 12В и номинальной емкостью 7А·ч. ИВЭПР предназначен для установки внутри помещения и рассчитан на круглосуточный режим работы. ИВЭПР обеспечивает автоматический переход на питание от аккумулятора при отсутствии напряжения сети. | Уточняйте у менеджера | Уточняйте у менеджера
00-00086988 | ИВЭПР-1220ПБ (ББП-20П) | ДАВИКОН | Источник вторичного электропитания резервированный. С тепловой защитой от перегрева в пластиковом корпусе УПМ, не требует заземления; U=11,5 - 14В; АКБ 7А/ч; Размер 180х200х90мм; Вес 0,7 кг. | Уточняйте у менеджера | Уточняйте у менеджера
00-00031375 | ИВЭПР-1220С (ББП-20С) | ДАВИКОН | Источник вторичного электропитания резервированный, металлический корпус. U=13,5B, Iном=2А, Iмакс.=2,5А,АКБ 7А/ч. Размер 175х175х70мм. Вес 0,93 кг. предназначен для обеспечения бесперебойного электропитания потребителей номинальным напряжением 12В постоянного тока и следующих токах общего потребления: - для ИВЭПР-1220С – до 2А; - для ИВЭПР-1230С – до 3А. Основное электропитание ИВЭПР осуществляется от сети переменного тока 50 Гц напряжением от 160В до 242В. Временное электропитание производится от встроенного аккумулятора (АКБ) напряжением 12В и номинальной емкостью 7А•ч. Переход на временное питание происходит автоматически при пропадании основного электропитания. ИВЭПР предназначен для установки внутри помещения и рассчитан на круглосуточный режим работы. | Уточняйте у менеджера | Уточняйте у менеджера
00-00087010 | ИВЭПР-1220СП (ББП-20СП) | ДАВИКОН | Источник вторичного электропитания резервированный. Пластиковый корпус, не требует заземления. U=13,5B; АКБ 7А/ч. Размер 180х200х90мм. Вес 0,7 кг. | Уточняйте у менеджера | Уточняйте у менеджера
00-00016044 | ИВЭПР-1230 (ББП-30) | ДАВИКОН | Источник вторичного электропитания резервированный, металлический корпус. U=11,5 - 14В; Iном=3А, Iмакс.=3,5А; АКБ 7А/ч. Размер 160х162х75мм. Вес 0,8 кг, предназначен для обеспечения бесперебойного электропитания потребителей при номинальном напряжении 12В постоянного тока и токе потребления: - для ИВЭПР-1220 – до 2А; - для ИВЭПР-1230 – до 3А. Электропитание ИВЭПР осуществляется от сети переменного тока 50 Гц напряжением от 160В до 242В или от встроенного аккумулятора (АКБ) напряжением 12В и номинальной емкостью 7А·ч. ИВЭПР предназначен для установки внутри помещения и рассчитан на круглосуточный режим работы. ИВЭПР обеспечивает автоматический переход на питание от аккумулятора при отсутствии напряжения сети. | Уточняйте у менеджера | Уточняйте у менеджера
00-00031361 | ИВЭПР-1230A-DIN (ББП-30А-DIN) | ДАВИКОН | Источник вторичного электропитания резервированный, U = 11,5 - 14B; Iном=3А, Iмакс.=3,5А; Размер 78х93х56мм. Вес 0,15 кг, предназначен для обеспечения бесперебойного электропитания потребителей при номинальном напряжении 12В постоянного тока и токе потребления: - для «ИВЭПР-1220А DIN» - до 2А; - для «ИВЭПР-1230А DIN» - до 3А. Электропитание ИВЭПР осуществляется от сети переменного тока 50 Гц напряжением от 160В до 242В или от подключенного аккумулятора (АКБ) напряжением 12В и номинальной емкостью 7-17А·ч. ИВЭПР размещён в пластиковом корпусе со степенью защиты IP20 по ГОСТ 14254-96 и предназначен для установки на DIN-рейке внутри помещения и рассчитан на круглосуточный режим работы. ИВЭПР обеспечивает автоматический переход на питание от аккумулятора при отсутствии напряжения сети. | Уточняйте у менеджера | Уточняйте у менеджера
00-00031349 | ИВЭПР-1230DIN (ББП-30DIN) | ДАВИКОН | Источник вторичного электропитания резервированный, U = 11,5 - 14B; Iном=3А, Iмакс.=3,5А; Размер 78х93х56мм. Вес 0,14 кг, предназначен для обеспечения бесперебойного электропитания потребителей при номинальном напряжении 12В постоянного тока и токе потребления: - для «ИВЭПР-1220 DIN» - до 2А; - для «ИВЭПР-1230 DIN» - до 3А. Электропитание ИВЭПР осуществляется от сети переменного тока 50 Гц напряжением от 160В до 242В или от подключенного аккумулятора (АКБ) напряжением 12В и номинальной емкостью 7-17А·ч. ИВЭПР размещён в пластиковом корпусе со степенью защиты IP20 по ГОСТ 14254-96 и предназначен для установки на DIN-рейке внутри помещения и рассчитан на круглосуточный режим работы. ИВЭПР обеспечивает автоматический переход на питание от аккумулятора при отсутствии напряжения сети. | Уточняйте у менеджера | Уточняйте у менеджера
00-00024278 | ИВЭПР-1230А (ББП-30А) | ДАВИКОН | Источник вторичного электропитания резервированный, металлический корпус; U=11,5 - 14В; Iном=3А, Iмакс.=3,5А; АКБ 7А/ч; Размер 180х190х75мм; Вес 0,95 кг, предназначен для обеспечения бесперебойного электропитания потребителей при номинальном напряжении 12В постоянного тока и токе потребления: - для «ИВЭПР-1220А» - до 2 А; - для «ИВЭПР-1230А» - до 3 А. Электропитание ИВЭПР осуществляется от сети переменного тока 50 Гц напряжением от 160В до 242В или от встроенного аккумулятора (АКБ) напряжением 12В и номинальной емкостью 7А·ч. ИВЭПР предназначен для установки внутри помещения и рассчитан на круглосуточный режим работы. ИВЭПР обеспечивает автоматический переход на питание от аккумулятора при отсутствии напряжения сети. | Уточняйте у менеджера | Уточняйте у менеджера
00-00087005 | ИВЭПР-1230А-BOX (ББП-30А-ВОХ) | ДАВИКОН | Источник вторичного электропитания резервированный. С тепловой защитой от перегрева в металлическом корпусе. Металл. бокс: место для установки контроллеров, приёмо-передатч., модулей GSM и др. оборудования; U=11,5 - 14В; Iном=3А, Iмакс.=4,5А; АКБ 17А/ч; Размер 295х295х80мм. Вес 2,0 кг. | Уточняйте у менеджера | Уточняйте у менеджера
00-00086949 | ИВЭПР-1230А-VF4 (ББП-30А-VF4) | ДАВИКОН | Источник вторичного электропитания резервированный, U=11,5 - 14В; 4 распределённых выхода до 0,75А с фильтром защиты от взаимного влияния помех и наводок по линии питания (F); АКБ 7А/ч. Размер 180х185х70мм. Вес 1,0 кг. | Уточняйте у менеджера | Уточняйте у менеджера
00-00087004 | ИВЭПР-1230АП (ББП-30АП) | ДАВИКОН | Источник вторичного электропитания резервированный. Пластиковый корпус, не требует заземления; U=11,5 - 14В; АКБ 7А/ч; Размер 180х200х90мм. Вес 0,7 кг. | Уточняйте у менеджера | Уточняйте у менеджера
00-00086948 | ИВЭПР-1230АП-VF4 (ББП-30А-VF4) | ДАВИКОН | Источник вторичного электропитания резервированный, U=11,5 - 14В; Пластиковый корпус. 4 распределённых выхода до 0,75А с фильтром защиты от взаимного влияния помех и наводок по линии питания (F). АКБ 7А/ч. Размер 180х200х90мм. Вес 0,8 кг. | Уточняйте у менеджера | Уточняйте у менеджера
00-00086999 | ИВЭПР-1230АПБ (ББП-30АПБ) | ДАВИКОН | Источник вторичного электропитания резервированный. Пластиковый корпус, не требует заземления; U=11,5 - 14В; АКБ 7А/ч; Размер 180х200х90мм. Вес 0,7 кг. | Уточняйте у менеджера | Уточняйте у менеджера
00-00016045 | ИВЭПР-1230П (ББП-30П) | ДАВИКОН | Источник вторичного электропитания резервированный, пластиковый корпус АБС, не требует заземления. U=11,5 - 14В; Iном=3А, Iмакс.=3,5А; АКБ 7А/ч; Размер 180х200х90мм. Вес 0,5 кг, предназначен для обеспечения бесперебойного электропитания потребителей при номинальном напряжении 12В постоянного тока и токе потребления: - для ИВЭПР-1220П – до 2А; - для ИВЭПР-1230П – до 3А. Электропитание ИВЭПР осуществляется от сети переменного тока 50 Гц напряжением от 160В до 242В или от встроенного аккумулятора (АКБ) напряжением 12В и номинальной емкостью 7А·ч. ИВЭПР предназначен для установки внутри помещения и рассчитан на круглосуточный режим работы. ИВЭПР обеспечивает автоматический переход на питание от аккумулятора при отсутствии напряжения сети. | Уточняйте у менеджера | Уточняйте у менеджера
00-00086989 | ИВЭПР-1230ПБ (ББП-30П) | ДАВИКОН | Источник вторичного электропитания резервированный. С тепловой защитой от перегрева в пластиковом корпусе УПМ, не требует заземления; U=11,5 - 14В; АКБ 7А/ч; Размер 180х200х90мм; Вес 0,7 кг. | Уточняйте у менеджера | Уточняйте у менеджера
00-00031376 | ИВЭПР-1230С (ББП-30С) | ДАВИКОН | Источник вторичного электропитания резервированный, м еталлический корпус. U=13,5B, Iном=3А, Iмакс.=3,5А. АКБ 7А/ч. Размер 175х175х70мм. Вес 0,9 кг, предназначен для обеспечения бесперебойного электропитания потребителей номинальным напряжением 12В постоянного тока и следующих токах общего потребления: - для ИВЭПР-1220С – до 2А; - для ИВЭПР-1230С – до 3А. Основное электропитание ИВЭПР осуществляется от сети переменного тока 50 Гц напряжением от 160В до 242В. Временное электропитание производится от встроенного аккумулятора (АКБ) напряжением 12В и номинальной емкостью 7А•ч. Переход на временное питание происходит автоматически при пропадании основного электропитания. ИВЭПР предназначен для установки внутри помещения и рассчитан на круглосуточный режим работы. | Уточняйте у менеджера | Уточняйте у менеджера
00-00087013 | ИВЭПР-1230С-BOX (ББП-30С-ВОХ) | ДАВИКОН | Источник вторичного электропитания резервированный. Металл. бокс: место для установки контроллеров, приёмо-передатч., модулей GSM и др. оборудования. U=13,5B. АКБ 17А/ч. Размер 295х295х80мм. Вес 2,0 кг. | Уточняйте у менеджера | Уточняйте у менеджера
00-00087011 | ИВЭПР-1230СП (ББП-30СП) | ДАВИКОН | Источник вторичного электропитания резервированный. Пластиковый корпус, не требует заземления. U=13,5B; АКБ 7А/ч. Размер 180х200х90мм. Вес 0,7 кг. | Уточняйте у менеджера | Уточняйте у менеджера
00-00034220 | ИВЭПР-1230СУ | ДАВИКОН | Источник вторичного электропитания резервированный, герметичный пластиковый корпус; U=13,5B, Iном=3А, Iмакс.=3,5А; АКБ 7А/ч. Размер 255х200х100мм. Вес 1,1 кг, предназначен для обеспечения бесперебойного электропитания потребителей при номинальном напряжении 12В постоянного тока при токе потребления до 3А. Электропитание ИВЭПР осуществляется от сети переменного тока 50 Гц напряжением от 160В до 242В или от встроенного аккумулятора (АКБ) напряжением 12В и номинальной емкостью 7А•ч. ИВЭПР размещён в пластиковом корпусе со степенью защиты IP56 по ГОСТ 14254-96 и предназначен для использования на открытом воздухе. ИВЭПР обеспечивает автоматический переход на питание от аккумулятора при отсутствии напряжения сети. | Уточняйте у менеджера | Уточняйте у менеджера
00-00031351 | ИВЭПР-1240 (ББП-40) | ДАВИКОН | Источник вторичного электропитания резервированный, металлический корпус. U=11,5 - 14В; Iном=4А, Iмакс.=4,5А; АКБ 7А/ч. Размер 180х190х75мм. Вес 1,0 кг, предназначен для обеспечения бесперебойного электропитания потребителей при номинальном напряжении 12В постоянного тока и токе потребления до 4А. Электропитание ИВЭПР осуществляется от сети переменного тока 50 Гц напряжением от 160В до 242В или от встроенных аккумуляторов (АКБ) напряжением 12В: для ИВЭПР-1240 - 1 АКБ 7A/ч; для ИВЭПР-1240-7/2 - 2 АКБ 7A/ч; для ИВЭПР-1240-17 - 1 АКБ 17A/ч, или 2 АКБ 12А/ч, или 2 АКБ 7А/ч. ИВЭПР предназначен для установки внутри помещения и рассчитан на круглосуточный режим работы. ИВЭПР обеспечивает автоматический переход на питание от аккумулятора при отсутствии напряжения сети. | Уточняйте у менеджера | Уточняйте у менеджера
00-00031353 | ИВЭПР-1240-17 (ББП-40-17) | ДАВИКОН | Источник вторичного электропитания резервированный, металлический корпус. U=11,5 - 14В. Iном=4А, Iмакс.=4,5А; АКБ 17А/ч или 2х12А/ч. Размер 230х290х100мм. Вес 1,96 кг, предназначен для обеспечения бесперебойного электропитания потребителей при номинальном напряжении 12В постоянного тока и токе потребления до 4А. Электропитание ИВЭПР осуществляется от сети переменного тока 50 Гц напряжением от 160В до 242В или от встроенных аккумуляторов (АКБ) напряжением 12В: для ИВЭПР-1240 - 1 АКБ 7A/ч; для ИВЭПР-1240-7/2 - 2 АКБ 7A/ч; для ИВЭПР-1240-17 - 1 АКБ 17A/ч, или 2 АКБ 12А/ч, или 2 АКБ 7А/ч. ИВЭПР предназначен для установки внутри помещения и рассчитан на круглосуточный режим работы. ИВЭПР обеспечивает автоматический переход на питание от аккумулятора при отсутствии напряжения сети. | Уточняйте у менеджера | Уточняйте у менеджера
00-00031352 | ИВЭПР-1240-7/2 (ББП-40-7/2) | ДАВИКОН | Источник вторичного электропитания резервированный, м еталлический корпус. U=11,5 - 14В. Iном=4А, Iмакс.=4,5А; АКБ 2х7А/ч. Размер 220х280х75мм. Вес 1,6 кг, предназначен для обеспечения бесперебойного электропитания потребителей при номинальном напряжении 12В постоянного тока и токе потребления до 4А. Электропитание ИВЭПР осуществляется от сети переменного тока 50 Гц напряжением от 160В до 242В или от встроенных аккумуляторов (АКБ) напряжением 12В: для ИВЭПР-1240 - 1 АКБ 7A/ч; для ИВЭПР-1240-7/2 - 2 АКБ 7A/ч; для ИВЭПР-1240-17 - 1 АКБ 17A/ч, или 2 АКБ 12А/ч, или 2 АКБ 7А/ч. ИВЭПР предназначен для установки внутри помещения и рассчитан на круглосуточный режим работы. ИВЭПР обеспечивает автоматический переход на питание от аккумулятора при отсутствии напряжения сети. | Уточняйте у менеджера | Уточняйте у менеджера
00-00031364 | ИВЭПР-1240А (ББП-40А) | ДАВИКОН | Источник вторичного электропитания резервированный, м еталлический корпус; U=11,5 - 14В; Iном=4А, Iмакс.=4,5А; АКБ 7А/ч; Размер 180х190х75мм; Вес 0,9 кг, предназначен для обеспечения бесперебойного электропитания потребителей при номинальном напряжении 12В постоянного тока и токе потребления до 4А. Электропитание ИВЭПР осуществляется от сети переменного тока 50 Гц напряжением от 160В до 242В или от встроенных аккумуляторов (АКБ) напряжением 12В: для ИВЭПР-1240А - 1 АКБ 7A/ч; для ИВЭПР-1240А-7/2 - 2 АКБ 7A/ч; для ИВЭПР-1240А-17 - 1 АКБ 17A/ч, или 2 АКБ 12А/ч, или 2 АКБ 7А/ч. ИВЭПР предназначен для установки внутри помещения и рассчитан на круглосуточный режим работы. ИВЭПР обеспечивает автоматический переход на питание от аккумулятора при отсутствии напряжения сети. В ИВЭПР имеется защита АКБ от глубокого разряда. | Уточняйте у менеджера | Уточняйте у менеджера
00-00031366 | ИВЭПР-1240А-17 (ББП-40А-17) | ДАВИКОН | Источник вторичного электропитания резервированный, металлический корпус; U=11,5 - 14В; Iном=4А, Iмакс.=4,5А; АКБ 17А/ч или 2х12А/ч; Размер 230х290х100мм. Вес 2,0 кг, предназначен для обеспечения бесперебойного электропитания потребителей при номинальном напряжении 12В постоянного тока и токе потребления до 4А. Электропитание ИВЭПР осуществляется от сети переменного тока 50 Гц напряжением от 160В до 242В или от встроенных аккумуляторов (АКБ) напряжением 12В: для ИВЭПР-1240А - 1 АКБ 7A/ч; для ИВЭПР-1240А-7/2 - 2 АКБ 7A/ч; для ИВЭПР-1240А-17 - 1 АКБ 17A/ч, или 2 АКБ 12А/ч, или 2 АКБ 7А/ч. ИВЭПР предназначен для установки внутри помещения и рассчитан на круглосуточный режим работы. ИВЭПР обеспечивает автоматический переход на питание от аккумулятора при отсутствии напряжения сети. В ИВЭПР имеется защита АКБ от глубокого разряда. | Уточняйте у менеджера | Уточняйте у менеджера
00-00031365 | ИВЭПР-1240А-7/2 (ББП-40А-7/2) | ДАВИКОН | Источник вторичного электропитания резервированный, металлический корпус; U=11,5 - 14В; Iном=4А, Iмакс.=4,5А; АКБ 2х7А/ч; Размер 220х280х75мм. Вес 1,65 кг, предназначен для обеспечения бесперебойного электропитания потребителей при номинальном напряжении 12В постоянного тока и токе потребления до 4А. Электропитание ИВЭПР осуществляется от сети переменного тока 50 Гц напряжением от 160В до 242В или от встроенных аккумуляторов (АКБ) напряжением 12В: для ИВЭПР-1240А - 1 АКБ 7A/ч; для ИВЭПР-1240А-7/2 - 2 АКБ 7A/ч; для ИВЭПР-1240А-17 - 1 АКБ 17A/ч, или 2 АКБ 12А/ч, или 2 АКБ 7А/ч. ИВЭПР предназначен для установки внутри помещения и рассчитан на круглосуточный режим работы. ИВЭПР обеспечивает автоматический переход на питание от аккумулятора при отсутствии напряжения сети. В ИВЭПР имеется защита АКБ от глубокого разряда | Уточняйте у менеджера | Уточняйте у менеджера
00-00086950 | ИВЭПР-1240А-V4 (ББП-40А-V4) | ДАВИКОН | Источник вторичного электропитания резервированный, U=11,5 - 14В; 4 распределённых выхода до 0,75А; АКБ 7А/ч. Размер 225х200х70мм. Вес 1,0 кг. | Уточняйте у менеджера | Уточняйте у менеджера
00-00086951 | ИВЭПР-1240А-VF4 (ББП-40А-VF4) | ДАВИКОН | Источник вторичного электропитания резервированный, U=11,5 - 14В; Металлический корпус. 4 распределённых выхода до 0,75А с фильтром защиты от взаимного влияния помех и наводок по линии питания (F); АКБ 7А/ч; Размер 215х280х75мм. Вес 1,75 кг | Уточняйте у менеджера | Уточняйте у менеджера
00-00031363 | ИВЭПР-1240АП (ББП-40АП) | ДАВИКОН | Источник вторичного электропитания резервированный, пластиковый корпус, не требует заземления; U=11,5 - 14В; Iном=4А, Iмакс.=4,5А; АКБ 7А/ч; Размер 180х200х90мм; Вес 0,6 кг, предназначен для обеспечения бесперебойного электропитания потребителей при номинальном напряжении 12В постоянного тока и токе потребления: - для ИВЭПР-1240АП – до 4А - для ИВЭПР-1250АП – до 5А - для ИВЭПР-1260АП – до 6А. Электропитание ИВЭПР осуществляется от сети переменного тока 50 Гц напряжением от 160В до 242В или от встроенных аккумуляторов (АКБ) напряжением 12В и номинальной емкостью 7A/ч; ИВЭПР предназначен для установки внутри помещения и рассчитан на круглосуточный режим работы. ИВЭПР обеспечивает автоматический переход на питание от аккумулятора при отсутствии напряжения сети. В ИВЭПР имеется защита АКБ от глубокого разряда. | Уточняйте у менеджера | Уточняйте у менеджера
00-00086952 | ИВЭПР-1240АП-V4 (ББП-40АП-V4) | ДАВИКОН | Источник вторичного электропитания резервированный, U=11,5 - 14В; Пластиковый корпус. 4 распределённых выхода до 0,75А; АКБ 7А/ч. Размер 180х200х90мм. Вес 0,75 кг. | Уточняйте у менеджера | Уточняйте у менеджера
00-00087000 | ИВЭПР-1240АПБ (ББП-40АПБ) | ДАВИКОН | Источник вторичного электропитания резервированный. Пластиковый корпус, не требует заземления; U=11,5 - 14В; АКБ 7А/ч; Размер 180х200х90мм. Вес 0,7 кг. | Уточняйте у менеджера | Уточняйте у менеджера
00-00031350 | ИВЭПР-1240П (ББП-40П) | ДАВИКОН | Источник вторичного электропитания резервированный, пластиковый корпус АБС, не требует заземления. U=11,5 - 14В; Iном=4А, Iмакс.=4,5А; АКБ 7А/ч; Размер 180х200х90мм. Вес 0,6 кг, предназначен для обеспечения бесперебойного электропитания потребителей при номинальном напряжении 12В постоянного тока и токе потребления - для ИВЭПР-1240П – до 4А; - для ИВЭПР-1250П – до 5А; - для ИВЭПР-1260П – до 6А. Электропитание ИВЭПР осуществляется от сети переменного тока 50 Гц напряжением от 160В до 242В или от встроенных аккумуляторов (АКБ) напряжением 12В и номинальной емкостью 7A/ч; ИВЭПР предназначен для установки внутри помещения и рассчитан на круглосуточный режим работы. ИВЭПР обеспечивает автоматический переход на питание от аккумулятора при отсутствии напряжения сети. | Уточняйте у менеджера | Уточняйте у менеджера
00-00086990 | ИВЭПР-1240ПБ (ББП-40П) | ДАВИКОН | Источник вторичного электропитания резервированный. С тепловой защитой от перегрева в пластиковом корпусе УПМ, не требует заземления; U=11,5 - 14В; АКБ 7А/ч; Размер 180х200х90мм; Вес 0,7 кг. | Уточняйте у менеджера | Уточняйте у менеджера
00-00016046 | ИВЭПР-1250 (ББП-50) | ДАВИКОН | Источник вторичного электропитания резервированный, металлический корпус. U=11,5 - 14В; Iном=5А, Iмакс.=5,5А; АКБ 7А/ч; Размер 180х190х75мм; Вес 1,08 кг, предназначен для обеспечения бесперебойного электропитания потребителей при номинальном напряжении 12В постоянного тока и токе потребления до 5А. Электропитание ИВЭПР осуществляется от сети переменного тока 50 Гц напряжением от 160В до 242В или от встроенных аккумуляторов (АКБ) напряжением 12В: для ИВЭПР-1250 - 1 АКБ 7A/ч; для ИВЭПР-1250-7/2 - 2 АКБ 7A/ч; для ИВЭПР-1250-17 - 1 АКБ 17A/ч, или 2 АКБ 12А/ч, или 2 АКБ 7А/ч. ИВЭПР предназначен для установки внутри помещения и рассчитан на круглосуточный режим работы. ИВЭПР обеспечивает автоматический переход на питание от аккумулятора при отсутствии напряжения сети. | Уточняйте у менеджера | Уточняйте у менеджера
00-00024277 | ИВЭПР-1250-17 (ББП-50-17) | ДАВИКОН | Источник вторичного электропитания резервированный, металлический корпус. Замок на крышку. U=11,5 - 14В; Iном=5А, Iмакс.=5,5А; АКБ 17А/ч или 2x12А/ч; Размер 230х290х100мм. Вес 2,0 кг, предназначен для обеспечения бесперебойного электропитания потребителей при номинальном напряжении 12В постоянного тока и токе потребления до 5А. Электропитание ИВЭПР осуществляется от сети переменного тока 50 Гц напряжением от 160В до 242В или от встроенных аккумуляторов (АКБ) напряжением 12В: для ИВЭПР-1250 - 1 АКБ 7A/ч; для ИВЭПР-1250-7/2 - 2 АКБ 7A/ч; для ИВЭПР-1250-17 - 1 АКБ 17A/ч, или 2 АКБ 12А/ч, или 2 АКБ 7А/ч. ИВЭПР предназначен для установки внутри помещения и рассчитан на круглосуточный режим работы. ИВЭПР обеспечивает автоматический переход на питание от аккумулятора при отсутствии напряжения сети. | Уточняйте у менеджера | Уточняйте у менеджера
00-00024276 | ИВЭПР-1250-7/2 (ББП-50-7/2) | ДАВИКОН | Источник вторичного электропитания резервированный, для установки внутри помещения и рассчитан на круглосуточный режим работы. Обеспечивает автоматический переход на питание от аккумулятора при отсутствии напряжения сети. Конструктивно источник питания размещен в металлическом корпусе с открывающейся передней крышкой. | Уточняйте у менеджера | Уточняйте у менеджера
00-00031368 | ИВЭПР-1250А (ББП-50А) | ДАВИКОН | Источник вторичного электропитания резервированный,металлический корпус; U=11,5 - 14В; Iном=5А, Iмакс.=5,5А; АКБ 7А/ч; Размер 180х190х75мм; Вес 1,04 кг, предназначен для обеспечения бесперебойного электропитания потребителей при номинальном напряжении 12В постоянного тока и токе потребления до 5А. Электропитание ИВЭПР осуществляется от сети переменного тока 50 Гц напряжением от 160В до 242В или от встроенных аккумуляторов (АКБ) напряжением 12В: для ИВЭПР-1250А - 1 АКБ 7A/ч; для ИВЭПР-1250А-7/2 - 2 АКБ 7A/ч; для ИВЭПР-1250А-17 - 1 АКБ 17A/ч, или 2 АКБ 12А/ч, или 2 АКБ 7А/ч. ИВЭПР предназначен для установки внутри помещения и рассчитан на круглосуточный режим работы. ИВЭПР обеспечивает автоматический переход на питание от аккумулятора при отсутствии напряжения сети. В ИВЭПР имеется защита АКБ от глубокого разряда. | Уточняйте у менеджера | Уточняйте у менеджера
00-00031370 | ИВЭПР-1250А-17 (ББП-50А-17) | ДАВИКОН | Источник вторичного электропитания резервированный, металлический корпус; Замок на крышку; U=11,5 - 14В; Iном=5А, Iмакс.=5,5А; АКБ 17А/ч или 2x12А/ч; Размер 230х290х100мм. Вес 2,05 кг, предназначен для обеспечения бесперебойного электропитания потребителей при номинальном напряжении 12В постоянного тока и токе потребления до 5А. Электропитание ИВЭПР осуществляется от сети переменного тока 50 Гц напряжением от 160В до 242В или от встроенных аккумуляторов (АКБ) напряжением 12В: для ИВЭПР-1250А - 1 АКБ 7A/ч; для ИВЭПР-1250А-7/2 - 2 АКБ 7A/ч; для ИВЭПР-1250А-17 - 1 АКБ 17A/ч, или 2 АКБ 12А/ч, или 2 АКБ 7А/ч. ИВЭПР предназначен для установки внутри помещения и рассчитан на круглосуточный режим работы. ИВЭПР обеспечивает автоматический переход на питание от аккумулятора при отсутствии напряжения сети. В ИВЭПР имеется защита АКБ от глубокого разряда. | Уточняйте у менеджера | Уточняйте у менеджера
00-00031369 | ИВЭПР-1250А-7/2 (ББП-50А-7/2) | ДАВИКОН | Источник вторичного электропитания резервированный, металлический корпус; U=11,5 - 14В; Iном=5А, Iмакс.=5,5А; АКБ 2x7А/ч; Размер 220х280х75мм. Вес 1,7 кг, предназначен для обеспечения бесперебойного электропитания потребителей при номинальном напряжении 12В постоянного тока и токе потребления до 5А. Электропитание ИВЭПР осуществляется от сети переменного тока 50 Гц напряжением от 160В до 242В или от встроенных аккумуляторов (АКБ) напряжением 12В: для ИВЭПР-1250А - 1 АКБ 7A/ч; для ИВЭПР-1250А-7/2 - 2 АКБ 7A/ч; для ИВЭПР-1250А-17 - 1 АКБ 17A/ч, или 2 АКБ 12А/ч, или 2 АКБ 7А/ч. ИВЭПР предназначен для установки внутри помещения и рассчитан на круглосуточный режим работы. ИВЭПР обеспечивает автоматический переход на питание от аккумулятора при отсутствии напряжения сети. В ИВЭПР имеется защита АКБ от глубокого разряда. | Уточняйте у менеджера | Уточняйте у менеджера
00-00031367 | ИВЭПР-1250АП (ББП-50АП) | ДАВИКОН | Источник вторичного электропитания резервированный, пластиковый корпус, не требует заземления; U=11,5 - 14В; Iном=5А, Iмакс.=5,5А; АКБ 7А/ч; Размер 180х200х90мм. Вес 0,7 кг, предназначен для обеспечения бесперебойного электропитания потребителей при номинальном напряжении 12В постоянного тока и токе потребления: - для ИВЭПР-1240АП – до 4А - для ИВЭПР-1250АП – до 5А - для ИВЭПР-1260АП – до 6А. Электропитание ИВЭПР осуществляется от сети переменного тока 50 Гц напряжением от 160В до 242В или от встроенных аккумуляторов (АКБ) напряжением 12В и номинальной емкостью 7A/ч; ИВЭПР предназначен для установки внутри помещения и рассчитан на круглосуточный режим работы. ИВЭПР обеспечивает автоматический переход на питание от аккумулятора при отсутствии напряжения сети. В ИВЭПР имеется защита АКБ от глубокого разряда. | Уточняйте у менеджера | Уточняйте у менеджера
00-00087001 | ИВЭПР-1250АПБ (ББП-50АПБ) | ДАВИКОН | Источник вторичного электропитания резервированный. Пластиковый корпус, не требует заземления; U=11,5 - 14В; АКБ 7А/ч; Размер 180х200х90мм. Вес 0,7 кг. | Уточняйте у менеджера | Уточняйте у менеджера
00-00086976 | ИВЭПР-1250АУ | ДАВИКОН | Источник вторичного электропитания резервированный. Герметичный пластиковый корпус. Регулировка вых. напряж. 11,5 - 14,5B; АКБ 7А/ч; Размер 300х220х120мм. Вес 1,7 кг | Уточняйте у менеджера | Уточняйте у менеджера
00-00031354 | ИВЭПР-1250П (ББП-50П) | ДАВИКОН | Источник вторичного электропитания резервированный, пластиковый корпус, не требует заземления. U=11,5-14В. Iном=5А, Iмакс.=5,5А; АКБ 7А/ч. Размер 180х200х90мм. Вес 0,7 кг, предназначен для обеспечения бесперебойного электропитания потребителей при номинальном напряжении 12В постоянного тока и токе потребления - для ИВЭПР-1240П – до 4А; - для ИВЭПР-1250П – до 5А; - для ИВЭПР-1260П – до 6А. Электропитание ИВЭПР осуществляется от сети переменного тока 50 Гц напряжением от 160В до 242В или от встроенных аккумуляторов (АКБ) напряжением 12В и номинальной емкостью 7A/ч; ИВЭПР предназначен для установки внутри помещения и рассчитан на круглосуточный режим работы. ИВЭПР обеспечивает автоматический переход на питание от аккумулятора при отсутствии напряжения сети. | Уточняйте у менеджера | Уточняйте у менеджера
00-00086991 | ИВЭПР-1250ПБ (ББП-50П) | ДАВИКОН | Источник вторичного электропитания резервированный. С тепловой защитой от перегрева в пластиковом корпусе УПМ, не требует заземления; U=11,5 - 14В; АКБ 7А/ч; Размер 180х200х90мм; Вес 0,7 кг. | Уточняйте у менеджера | Уточняйте у менеджера
00-00087017 | ИВЭПР-1250С-17 (ББП-50С-17) | ДАВИКОН | Источник вторичного электропитания резервированный. Металлический корпус. Замок на крышку. U=13,5B; АКБ 17А/ч или 2x12А/ч. Размер 225х290х100мм. Вес 2,3 кг. | Уточняйте у менеджера | Уточняйте у менеджера
00-00069284 | ИВЭПР-1250С-7 (ББП-50С) | ДАВИКОН | Источник вторичного электропитания резервированный. Металлический корпус, U=13,5B, Iном=5А, Iмакс.=5,5А. АКБ 7А/ч, Размер 200х220х75мм. | Уточняйте у менеджера | Уточняйте у менеджера
00-00087015 | ИВЭПР-1250С-7/2 (ББП-50С-7/2) | ДАВИКОН | Источник вторичного электропитания резервированный. Металлический корпус, U=13,5B; АКБ 2x7А/ч, Размер 200х225х70мм. Вес 1,8 кг. | Уточняйте у менеджера | Уточняйте у менеджера
00-00082930 | ИВЭПР-1250С-V8 | ДАВИКОН | Источник вторичного электропитания резервированный, металлический корпус; U=11,5 - 14В, Iном=5А, Iмакс.=5,5А; 8 распределённых выходов по 1А; АКБ 7А/ч; Размер 230х290х75мм; Вес 2,1 кг | Уточняйте у менеджера | Уточняйте у менеджера
00-00086967 | ИВЭПР-1250С-VF4-17 (ББП-50С-VF4-17) | ДАВИКОН | Источник вторичного электропитания резервированный, U=13,8±0,3; 4 распределённых выхода до 1А с фильтром защиты от взаимного влияния помех и наводок по линии питания (F). АКБ 17А/ч; Размер 295х295х85мм; Вес 2,5 кг | Уточняйте у менеджера | Уточняйте у менеджера
00-00031377 | ИВЭПР-1250СП (ББП-50СП) | ДАВИКОН | Источник вторичного электропитания резервированный, пластиковый корпус, не требует заземления. U=13,5B, Iном=5А, Iмакс.=5,5А; АКБ 7А/ч. Размер 180х200х90мм. Вес 0,8 кг, предназначен для обеспечения бесперебойного электропитания потребителей при номинальном напряжении 12В постоянного тока при токе потребления до 5А. Электропитание ИВЭПР осуществляется от сети переменного тока 50 Гц напряжением от 160В до 242В или от встроенного аккумулятора (АКБ) напряжением 12В и номинальной емкостью 7А•ч. ИВЭПР размещён в пластиковом корпусе и предназначен для использования внутри помещения. ИВЭПР обеспечивает автоматический переход на питание от аккумулятора при отсутствии напряжения сети. | Уточняйте у менеджера | Уточняйте у менеджера
00-00034224 | ИВЭПР-1250СУ | ДАВИКОН | Источник вторичного электропитания резервированный, герметичный пластиковый корпус, U=13,5B, Iном=5А, Iмакс.=5,5А; АКБ 7А/ч; Размер 315х240х130мм. Вес 1,7 кг, предназначен для обеспечения бесперебойного электропитания потребителей при номинальном напряжении 12В постоянного тока при токе потребления до 5А. Электропитание ИВЭПР осуществляется от сети переменного тока 50 Гц напряжением от 160В до 242В или от встроенного аккумулятора (АКБ) напряжением 12В и номинальной емкостью 7А•ч. ИВЭПР размещён в пластиковом корпусе со степенью защиты IP56 по ГОСТ 14254-96 и предназначен для использования на открытом воздухе. ИВЭПР обеспечивает автоматический переход на питание от аккумулятора при отсутствии напряжения сети. | Уточняйте у менеджера | Уточняйте у менеджера
00-00031356 | ИВЭПР-1260 (ББП-60) | ДАВИКОН | Источник вторичного электропитания резервированный, U = 11,5-14, Iном = 6, Iмакс = 6,5, P = 72, АКБ = АКБ 7А/ч, Корпус металлический, 180x190x75, 1,1 кг, IP31, предназначен для обеспечения бесперебойного электропитания потребителей при номинальном напряжении 12В постоянного тока и токе потребления до 6А. Электропитание ИВЭПР осуществляется от сети переменного тока 50 Гц напряжением от 160В до 242В или от встроенных аккумуляторов (АКБ) напряжением 12В: для ИВЭПР-1260 - 1 АКБ 7A/ч; для ИВЭПР-1260-7/2 - 2 АКБ 7A/ч; для ИВЭПР-1260-17 - 1 АКБ 17A/ч, или 2 АКБ 12А/ч, или 2 АКБ 7А/ч. ИВЭПР предназначен для установки внутри помещения и рассчитан на круглосуточный режим работы. ИВЭПР обеспечивает автоматический переход на питание от аккумулятора при отсутствии напряжения сети. | Уточняйте у менеджера | Уточняйте у менеджера
00-00031358 | ИВЭПР-1260-17 (ББП-60-17) | ДАВИКОН | Источник вторичного электропитания резервированный, Металлический корпус. Замок на крышку; U=11,5 - 14В; Iном=6А, Iмакс.=6,5А; АКБ 17А/ч или 2x12А/ч; Размер 230х290х100мм; Вес 2,01 кг, предназначен для обеспечения бесперебойного электропитания потребителей при номинальном напряжении 12В постоянного тока и токе потребления до 6А. Электропитание ИВЭПР осуществляется от сети переменного тока 50 Гц напряжением от 160В до 242В или от встроенных аккумуляторов (АКБ) напряжением 12В: для ИВЭПР-1260 - 1 АКБ 7A/ч; для ИВЭПР-1260-7/2 - 2 АКБ 7A/ч; для ИВЭПР-1260-17 - 1 АКБ 17A/ч, или 2 АКБ 12А/ч, или 2 АКБ 7А/ч. ИВЭПР предназначен для установки внутри помещения и рассчитан на круглосуточный режим работы. ИВЭПР обеспечивает автоматический переход на питание от аккумулятора при отсутствии напряжения сети. | Уточняйте у менеджера | Уточняйте у менеджера
00-00031357 | ИВЭПР-1260-7/2 (ББП-60-7/2) | ДАВИКОН | Источник вторичного электропитания резервированный, U = 11,5-14, Iном = 6, Iмакс = 6,5, P = 72, Корпус металлический, 220x280x75, 1,65 кг, IP21, предназначен для обеспечения бесперебойного электропитания потребителей при номинальном напряжении 12В постоянного тока и токе потребления до 6А. Электропитание ИВЭПР осуществляется от сети переменного тока 50 Гц напряжением от 160В до 242В или от встроенных аккумуляторов (АКБ) напряжением 12В: для ИВЭПР-1260 - 1 АКБ 7A/ч; для ИВЭПР-1260-7/2 - 2 АКБ 7A/ч; для ИВЭПР-1260-17 - 1 АКБ 17A/ч, или 2 АКБ 12А/ч, или 2 АКБ 7А/ч. ИВЭПР предназначен для установки внутри помещения и рассчитан на круглосуточный режим работы. ИВЭПР обеспечивает автоматический переход на питание от аккумулятора при отсутствии напряжения сети. | Уточняйте у менеджера | Уточняйте у менеджера
00-00031372 | ИВЭПР-1260А (ББП-60А) | ДАВИКОН | Источник вторичного электропитания резервированный, металлический корпус; U=11,5 - 14В; Iном=6А, Iмакс.=6,5А; АКБ 7А/ч; Размер 180х190х75мм. Вес 1,05 кг, предназначен для обеспечения бесперебойного электропитания потребителей при номинальном напряжении 12В постоянного тока и токе потребления до 6А. Электропитание ИВЭПР осуществляется от сети переменного тока 50 Гц напряжением от 160В до 242В или от встроенных аккумуляторов (АКБ) напряжением 12В: для ИВЭПР-1260А - 1 АКБ 7A/ч; для ИВЭПР-1260А-7/2 - 2 АКБ 7A/ч; для ИВЭПР-1260А-17 - 1 АКБ 17A/ч, или 2 АКБ 12А/ч, или 2 АКБ 7А/ч. ИВЭПР предназначен для установки внутри помещения и рассчитан на круглосуточный режим работы. ИВЭПР обеспечивает автоматический переход на питание от аккумулятора при отсутствии напряжения сети. В ИВЭПР имеется защита АКБ от глубокого разряда. | Уточняйте у менеджера | Уточняйте у менеджера
00-00031374 | ИВЭПР-1260А-17 (ББП-60А-17) | ДАВИКОН | Источник вторичного электропитания резервированный, м еталлический корпус. Замок на крышку. U=11,5 - 14В; Iном=6А, Iмакс.=6,5А; АКБ 17А/ч или 2x12А/ч; Размер 230х290х100мм. Вес 2,15 кг, предназначен для обеспечения бесперебойного электропитания потребителей при номинальном напряжении 12В постоянного тока и токе потребления до 6А. Электропитание ИВЭПР осуществляется от сети переменного тока 50 Гц напряжением от 160В до 242В или от встроенных аккумуляторов (АКБ) напряжением 12В: для ИВЭПР-1260А - 1 АКБ 7A/ч; для ИВЭПР-1260А-7/2 - 2 АКБ 7A/ч; для ИВЭПР-1260А-17 - 1 АКБ 17A/ч, или 2 АКБ 12А/ч, или 2 АКБ 7А/ч. ИВЭПР предназначен для установки внутри помещения и рассчитан на круглосуточный режим работы. ИВЭПР обеспечивает автоматический переход на питание от аккумулятора при отсутствии напряжения сети. В ИВЭПР имеется защита АКБ от глубокого разряда. | Уточняйте у менеджера | Уточняйте у менеджера
00-00031373 | ИВЭПР-1260А-7/2 (ББП-60А-7/2) | ДАВИКОН | Источник вторичного электропитания резервированный, металлический корпус; U=11,5 - 14В; Iном=6А, Iмакс.=6,5А; АКБ 2х7А/ч; Размер 220х280х75мм. Вес 1,7 кг, предназначен для обеспечения бесперебойного электропитания потребителей при номинальном напряжении 12В постоянного тока и токе потребления до 6А. Электропитание ИВЭПР осуществляется от сети переменного тока 50 Гц напряжением от 160В до 242В или от встроенных аккумуляторов (АКБ) напряжением 12В: для ИВЭПР-1260А - 1 АКБ 7A/ч; для ИВЭПР-1260А-7/2 - 2 АКБ 7A/ч; для ИВЭПР-1260А-17 - 1 АКБ 17A/ч, или 2 АКБ 12А/ч, или 2 АКБ 7А/ч. ИВЭПР предназначен для установки внутри помещения и рассчитан на круглосуточный режим работы. ИВЭПР обеспечивает автоматический переход на питание от аккумулятора при отсутствии напряжения сети. В ИВЭПР имеется защита АКБ от глубокого разряда. | Уточняйте у менеджера | Уточняйте у менеджера
00-00086956 | ИВЭПР-1260А-V16-17 (ББП-60А-V16-17) | ДАВИКОН | Источник вторичного электропитания резервированный, U=11,5 - 14В; 16 распределённых выходов до 1А; АКБ 17А/ч или 2х7А/ч; Размер 295х295х85мм. Вес 2,5 кг | Уточняйте у менеджера | Уточняйте у менеджера
00-00086954 | ИВЭПР-1260А-V8 (ББП-60А-V8) | ДАВИКОН | Источник вторичного электропитания резервированный, U=11,5 - 14В; Металлический корпус; 8 распределённых выходов до 1А; АКБ 7А/ч. Размер 225х200х70мм. Вес 0,95 кг. | Уточняйте у менеджера | Уточняйте у менеджера
00-00086955 | ИВЭПР-1260А-V8-17 (ББП-60А-V8-17) | ДАВИКОН | Источник вторичного электропитания резервированный, U=11,5 - 14В; 8 распределённых выходов до 1А; АКБ 17А/ч или 2х7А/ч. Размер 295х295х85мм. Вес 2,5 кг | Уточняйте у менеджера | Уточняйте у менеджера
00-00086957 | ИВЭПР-1260А-VF8-17 (ББП-60А-VF8-17) | ДАВИКОН | Источник вторичного электропитания резервированный, U=11,5 - 14В; 8 распределённых выходов до 1А с фильтром защиты от взаимного влияния помех и наводок по линии питания (F); АКБ 17А/ч; Размер 295х295х85мм. Вес 2,5 кг | Уточняйте у менеджера | Уточняйте у менеджера
00-00031371 | ИВЭПР-1260АП (ББП-60АП) | ДАВИКОН | Источник вторичного электропитания резервированный с 8 распределёнными выходами по 1А с фильтром защиты от взаимного влияния помех и наводок по линии питания, предназначен для обеспечения бесперебойного электропитания потребителей при номинальном напряжении 12В постоянного тока и токе потребления: - для ИВЭПР-1240АП – до 4А - для ИВЭПР-1250АП – до 5А - для ИВЭПР-1260АП – до 6А. Электропитание ИВЭПР осуществляется от сети переменного тока 50 Гц напряжением от 160В до 242В или от встроенных аккумуляторов (АКБ) напряжением 12В и номинальной емкостью 7A/ч; ИВЭПР предназначен для установки внутри помещения и рассчитан на круглосуточный режим работы. ИВЭПР обеспечивает автоматический переход на питание от аккумулятора при отсутствии напряжения сети. В ИВЭПР имеется защита АКБ от глубокого разряда. | Уточняйте у менеджера | Уточняйте у менеджера
00-00086953 | ИВЭПР-1260АП-V8 (ББП-60АП-V8) | ДАВИКОН | Источник вторичного электропитания резервированный, U=11,5 - 14В; Пластиковый корпус.8 распределённых выходов до 1А; АКБ 7А/ч; Размер 180х200х90мм. Вес 0,75 кг. | Уточняйте у менеджера | Уточняйте у менеджера
00-00087002 | ИВЭПР-1260АПБ (ББП-60АПБ) | ДАВИКОН | Источник вторичного электропитания резервированный. Пластиковый корпус, не требует заземления; U=11,5 - 14В; АКБ 7А/ч; Размер 180х200х90мм. Вес 0,7 кг. | Уточняйте у менеджера | Уточняйте у менеджера
00-00031355 | ИВЭПР-1260П (ББП-60П) | ДАВИКОН | Источник вторичного электропитания резервированный, пластиковый корпус, не требует заземления; U=11,5 - 14В; Iном=6А, Iмакс.=6,5А; АКБ 7А/ч; Размер 180х200х90мм; Вес 0,7 кг, предназначен для обеспечения бесперебойного электропитания потребителей при номинальном напряжении 12В постоянного тока и токе потребления - для ИВЭПР-1240П – до 4А; - для ИВЭПР-1250П – до 5А; - для ИВЭПР-1260П – до 6А. Электропитание ИВЭПР осуществляется от сети переменного тока 50 Гц напряжением от 160В до 242В или от встроенных аккумуляторов (АКБ) напряжением 12В и номинальной емкостью 7A/ч; ИВЭПР предназначен для установки внутри помещения и рассчитан на круглосуточный режим работы. ИВЭПР обеспечивает автоматический переход на питание от аккумулятора при отсутствии напряжения сети. | Уточняйте у менеджера | Уточняйте у менеджера
00-00086992 | ИВЭПР-1260ПБ (ББП-60П) | ДАВИКОН | Источник вторичного электропитания резервированный. С тепловой защитой от перегрева в пластиковом корпусе УПМ, не требует заземления; U=11,5 - 14В; АКБ 7А/ч; Размер 180х200х90мм; Вес 0,7 кг. | Уточняйте у менеджера | Уточняйте у менеджера
00-00086968 | ИВЭПР-1265C-V8-17 (ББП-65C-V8-17) | ДАВИКОН | Источник вторичного электропитания резервированный, U=13,8±0,3; 8 распределённых выходов до 1А; АКБ 17А/ч или 2х7А/ч; Размер 295х295х85мм. Вес 2,5 кг | Уточняйте у менеджера | Уточняйте у менеджера
00-00086969 | ИВЭПР-1265C-VF8-17 (ББП-65C-VF8-17) | ДАВИКОН | Источник вторичного электропитания резервированный, U=13,8±0,3; 8 распределённых выходов до 1А с фильтром защиты от взаимного влияния помех и наводок по линии питания (F); АКБ 17А/ч или 2х7А/ч; Размер 295х295х85мм. Вес 2,5 кг | Уточняйте у менеджера | Уточняйте у менеджера
00-00087018 | ИВЭПР-1265С-17 (ББП-65С-17) | ДАВИКОН | Источник вторичного электропитания резервированный. Металлический корпус. Замок на крышку. U=13,5B; АКБ 17А/ч или 2x12А/ч. Размер 225х290х100мм. Вес 2,3 кг. | Уточняйте у менеджера | Уточняйте у менеджера
00-00087014 | ИВЭПР-1265С-7 (ББП-65С) | ДАВИКОН | Источник вторичного электропитания резервированный. Металлический корпус, U=13,5B; АКБ 7А/ч; Размер 200х225х70мм; Вес 1,5 кг. | Уточняйте у менеджера | Уточняйте у менеджера
00-00087016 | ИВЭПР-1265С-7/2 (ББП-65С-7/2) | ДАВИКОН | Источник вторичного электропитания резервированный. Металлический корпус, U=13,5B; АКБ 2x7А/ч, Размер 200х225х70мм. Вес 1,8 кг. | Уточняйте у менеджера | Уточняйте у менеджера
00-00086970 | ИВЭПР-1265С-V16-17 (ББП-65С-V16-17) | ДАВИКОН | Источник вторичного электропитания резервированный, U=13,8±0,3; 16 распределённых выходов до 1А; АКБ 17А/ч или 2х7А/ч; Размер 295х295х85мм. Вес 2,5 кг | Уточняйте у менеджера | Уточняйте у менеджера
00-00086966 | ИВЭПР-1265С-VF8-7 (ББП-65С-VF8-7) | ДАВИКОН | Источник вторичного электропитания резервированный, U=13,8±0,3; 8 распределённых выходов до 1А с фильтром защиты от взаимного влияния помех и наводок по линии питания (F); АКБ 7А/ч; Размер 225х290х70мм. Вес 2,1 кг | Уточняйте у менеджера | Уточняйте у менеджера
00-00031378 | ИВЭПР-1265СП (ББП-65СП) | ДАВИКОН | Источник вторичного электропитания резервированный, U = 13,8±0,3, Iном = 6,5, Iмакс = 7, P = 78, Корпус пластиковый, 180x200x90, 0,9 кг, IP21, предназначен для обеспечения бесперебойного электропитания потребителей при номинальном напряжении 12В постоянного тока и токе потребления до 6,5А Электропитание ИВЭПР осуществляется от сети переменного тока 50 Гц напряжением от 160В до 242В или от встроенного аккумулятора (АКБ) напряжением 12В и номинальной емкостью 7А•ч. ИВЭПР предназначен для установки внутри помещения и рассчитан на круглосуточный режим работы. ИВЭПР обеспечивает автоматический переход на питание от аккумулятора при отсутствии напряжения сети. | Уточняйте у менеджера | Уточняйте у менеджера
00-00087007 | ИВЭПР-1280А-17 (ББП-80А-17) | ДАВИКОН | Источник вторичного электропитания резервированный. С тепловой защитой от перегрева в металлическом корпусе. Замок на крышку; U=11,5 - 14В; АКБ 17А/ч; 2х7А/ч; Размер 295х295х80мм; Вес 2,0 кг | Уточняйте у менеджера | Уточняйте у менеджера
00-00083614 | ИВЭПР-1280А-17/2 (ББП-80А-17/2) | ДАВИКОН | Источник вторичного электропитания резервированный рассчитан на круглосуточный режим работы. Обеспечивает автоматический переход на питание от аккумулятора при отсутствии напряжения сети. Конструктивно источник питания размещен в металлическом корпусе. Имеется возможность установки АКБ 2х17А/ч; 3х12А/ч или 4х7А/ч. регулируемое напряжение 11,5 - 14В; номинальный ток 8А, максимальный – 8,5А. | Уточняйте у менеджера | Уточняйте у менеджера
00-00087006 | ИВЭПР-1280А-7/2 (ББП-80А-7/2) | ДАВИКОН | Источник вторичного электропитания резервированный. С тепловой защитой от перегрева в металлическом корпусе. U= 11,5 - 14B; АКБ 2x7А/ч; Размер 215х280х75мм. Вес 1,9 кг | Уточняйте у менеджера | Уточняйте у менеджера
00-00086958 | ИВЭПР-1280А-V16-17 (ББП-80А-V16) | ДАВИКОН | Источник вторичного электропитания резервированный, U=11,5 - 14В; 16 распределённых выходов до 1А; АКБ 17А/ч; Размер 295х295х85мм. Вес 2,5 кг | Уточняйте у менеджера | Уточняйте у менеджера
00-00040577 | ИВЭПР-1280С-17 (ББП-80С-17) | ДАВИКОН | Источник вторичного электропитания резервированный, 150÷242В, частота 50 Гц, 220В - 13,6 - 14,1В. | Уточняйте у менеджера | Уточняйте у менеджера
00-00079469 | ИВЭПР-1280С-7/2 (ББП-80С-7/2) | ДАВИКОН | Источник вторичного электропитания резервированный, металлический корпус, U=13,5B, Iном=8А, Iмакс.=8,5А. АКБ 2x7А/ч. Размер 220х280х75мм. | Уточняйте у менеджера | Уточняйте у менеджера
00-00086971 | ИВЭПР-1280С-V16-17 (ББП-80С-V16-17) | ДАВИКОН | Источник вторичного электропитания резервированный, U=13,8±0,3; 16 распределённых выходов до 1А; АКБ 17А/ч или 2х7А/ч; Размер 295х295х85мм. Вес 2,5 кг | Уточняйте у менеджера | Уточняйте у менеджера
00-00086974 | ИВЭПР-1280С-V16-17/2 (ББП-80С-V16-17/2) | ДАВИКОН | Источник вторичного электропитания резервированный, U=13,8±0,3; Металлический корпус; 16 распределённых выходов до 1А с фильтром защиты от взаимного влияния помех и наводок по линии питания (F); АКБ 2х17А/ч или 3х12А/ч; Размер 385х425х100мм.Вес 3,8 кг | Уточняйте у менеджера | Уточняйте у менеджера
00-00086973 | ИВЭПР-1280С-VF16-17 (ББП-80С-VF16-17) | ДАВИКОН | Источник вторичного электропитания резервированный, U=13,8±0,3; Металлический корпус; 16 распределённых выходов до 1А с фильтром защиты от взаимного влияния помех и наводок по линии питания (F); АКБ 17А/ч или 2х7А/ч; Размер 385х295х100мм. Вес 3,0 кг | Уточняйте у менеджера | Уточняйте у менеджера
00-00086972 | ИВЭПР-1280С-VF8-17 (ББП-80С-VF8-17) | ДАВИКОН | Источник вторичного электропитания резервированный, U=13,8±0,3; 8 распределённых выходов до 1А с фильтром защиты от взаимного влияния помех и наводок по линии питания (F); АКБ 17А/ч или 2х7А/ч; Размер 295х295х85мм. Вес 2,5 кг | Уточняйте у менеджера | Уточняйте у менеджера
00-00080993 | БИРП-100 (17Ач) | К-Инженеринг | Источник вторичного электропитания резервированный, 13,7 В ± 0,12%; 9,0 А, кратковременно до 10,0 А; под АКБ 17,0 Ач, диапазон входного напряжения 160-253В, ток заряда 1200 мА, барьерные клеммные блоки | 7834 | 6658.9
03-00000019 | БИРП-12/1,6 | К-Инженеринг | Блок источника резервированного питания ,12 В; 1 А, кратковременно до 1,6 А; под АКБ 7,0 А. | 4402 | 3741.7
00-00017211 | БИРП-12/10,0 | К-Инженеринг | Блок источника резервированного питания 12 В; 9,5 А, кратковременно до 10,0 А; под 2 шт. АКБ 12,0 Ач | 14821 | 12597.85
00-00036051 | БИРП-12/10,0 L | К-Инженеринг | Блок источника резервированного питания 12 В; 6 А, кратковременно до 7 А; под 2 шт. АКБ 40 Ач. | 15582 | 13244.7
00-00040160 | БИРП-12/10,0 M (DIN) | К-Инженеринг | Блок источника резервированного питания с креплением на DIN рейку беспечивает выходную мощность до 120 Вт в сетевом диапазоне от 150 до 242В благодаря применению импульсного ШИМ преобразователя. БИРП с расширенным комплексом защит обеспечивает стабильное выходное напряжение 12 В и защищает нагрузку от импульсов и всплесков сетевого напряжения, а также от превышения выходного напряжения. При отключении сетевого напряжения БИРП-12/10,0М (DIN) обеспечивает питание нагрузки от резервного источника электропитания – аккумуляторной батареи (в комплект не входит). Продолжительность автономной работы зависит от емкости подключенной аккумуляторной батареи. При использовании аккумуляторной батареи емкостью 24Ач и номинальной выходной мощности продолжительность автономной работы составляет 2 часа. Независимый канал заряда обеспечивает восстановление ресурса аккумуляторной батареи после восстановления сетевого напряжения. | 12085 | 10272.25
00-00024377 | БИРП-12/10,0L (VIDEO) | К-Инженеринг | Блок источника резервированного питания для электропитания систем видеонаблюдения 12 В ± 0,12%; 10,0 А, кратковременно до 10,5 А; под 2 шт. АКБ 40,0 Ач. | 13111 | 11144.35
03-00008504 | БИРП-12/10,0V (VIDEO) | К-Инженеринг | Блок источника резервированного питания трансф.под два АКБ 12В/12Ач, защ.от перегрузки, КЗ, от глуб.разр., U-вых.12В, I-вых.9.5 (10) А, IP30, 320х245х115мм. | 12554 | 10670.9
00-00028164 | БИРП-12/10,0V.8 (VIDEO) | К-Инженеринг | Блок источника резервированного питания трансф.под два АКБ 12В/12Ач, защ.от перегрузки, КЗ, от глуб.разр., U-вых.12В, I-вых.9.5 (10) А, IP30, 320х245х115мм. | 13647 | 11599.95
03-00000028 | БИРП-12/2,0 | К-Инженеринг | Блок источника резервированного питания напряжение питания от сети переменного тока частотой 50 Гц 150...265 В, выходное напряжение постоянного тока 11,88...12,12 В, номинальный ток нагрузки 2 А, максимальный ток нагрузки 3 А, под аккумулятор 12 В/7 Ач, световая индикация режимов работы, диагностические выходы "открытый коллектор" исправности аккумуляторной батареи и наличии выходного напряжения, электронная защита от короткого замыкания, защита аккумулятора от глубокого разряда, габаритные размеры 170х220х80 мм, металлический корпус | 5463 | 4643.55
03-00000803 | БИРП-12/2,5 (14 ач) | К-Инженеринг | Блок источника резервированного питания, напряжение питания от сети переменного тока частотой 50 Гц 150...265 В, выходное напряжение постоянного тока 11,88...12,12 В, номинальный ток нагрузки 2,5 А, максимальный ток нагрузки 2,8 А, под два аккумулятора 12 В/7 Ач, световая индикация режимов работы, диагностические выходы "открытый коллектор" исправности аккумуляторной батареи и наличии выходного напряжения, электронная защита от короткого замыкания, защита аккумулятора от глубокого разряда, габаритные размеры 325х225х92 мм, металлический корпус | 6754 | 5740.9
00-00018333 | БИРП-12/2,5 (7 Ач) для СКУД | К-Инженеринг | Блок источника резервированного питания ,12 В; 2,5 А, кратковременно до 5,0 А; под АКБ 7,0 Ач | 5724 | 4865.4
00-00014912 | БИРП-12/2,5 XL | К-Инженеринг | Блок источника резервированного питания форсированный заряд - 1,5 А, 12 В; 2,5 А, кратковременно до 3,0 А; под 2 шт. АКБ 40,0 Ач | 12821 | 10897.85
03-00004438 | БИРП-12/2,5 В | К-Инженеринг | Блок источника резервированного питания 12В, 2,5А, кратковременно до 5А, рабочий диапазон напряжения сети 187-270В, сетевой выключатель, корпус IP31 под АКБ 12 Ач - 2 шт. (АКБ в комплект не входит), электронная защита входных и выходных цепей, защита нагрузки, форсированный заряд АКБ, защитное отключение АКБ, индикация состояния АКБ, информационный выход "контроль сети" - реле (НЗ и НО контакты), звуковая сигнализация перехода на АБ | 7860 | 6681
03-00006776 | БИРП-12/2,5 М | К-Инженеринг | Блок источника резервированного питания с креплением на DIN рейку 13,2 В; 2,5 А, кратковременно до 3,0 А; под 2 шт. АКБ 7,0 Ач. | 6773 | 5757.05
03-00004440 | БИРП-12/2,5 Т | К-Инженеринг | Блок источника резервированного питания уличного исполнения 12 В; 2,5 А, кратковременно до 3,0 А; под АКБ 12,0 Ач; под термостат АКБ 12 Ач; диапазон температур от -40°С до +50°С; IP 56. | 19617 | 16674.45
03-00000020 | БИРП-12/4,0 | К-Инженеринг | Блок источника резервированного питания 12 В; 4,0 А, кратковременно до 5,0 А; под 2 шт. АКБ 7,0 Ач | 11604 | 9863.4
03-00000254 | БИРП-12/4,0 L | К-Инженеринг | Блок источника резервированного питания 12 В; 4,0 А, кратковременно до 5,0 А; под 2 шт. АКБ 40,0 Ач | 12623 | 10729.55
00-00014913 | БИРП-12/4,0 XL | К-Инженеринг | Блок источника резервированного питания форсированный заряд - 1,5 А, 12 В; 4,0 А, кратковременно до 5,0 А; под 2 шт. АКБ 40,0 Ач | 14399 | 12239.15
03-00000674 | БИРП-12/4,0 В | К-Инженеринг | Блок источника резервированного питания, импульсный, 12 В; 4,0 А, кратковременно до 5,0 А; под 2 шт. АКБ 12,0 Ач | 9440 | 8024
03-00004442 | БИРП-12/4,0 М | К-Инженеринг | Блок источника резервированного питания с креплением на DIN рейку 13,2 В; 4,0 А, кратковременно до 5,0 А; под 2 шт. АКБ 7,0 Ач. | 8779 | 7462.15
03-00004441 | БИРП-12/4,0 Т | К-Инженеринг | Блок источника резервированного питания уличного исполнения 12 В; 4,0 А, кратковременно до 5,0 А; под 1 или 2 шт. АКБ 12,0 Ач; под 1 или 2 шт. термостат АКБ 12 Ач; диапазон температур от -40°С до +50°С; IP 56. | 22269 | 18928.65
03-00006777 | БИРП-12/4,0B (VIDEO) | К-Инженеринг | Блок источника резервированного питания для электропитания систем видеонаблюдения 12 В ± 0,12%; 4,0 А, кратковременно до 5,0 А; под 2 шт. АКБ 12,0 Ач. | 7829 | 6654.65
03-00000282 | БИРП-12/6,0 | К-Инженеринг | Блок источника резервированного питания 12 В; 6,0 А, кратковременно до 7,0 А; под 2 шт. АКБ 12,0 Ач | 12482 | 10609.7
03-00004444 | БИРП-12/6,0 L | К-Инженеринг | Блок источника резервированного питания 12 В; 6,0 А, кратковременно до 7,0 А; под 2 шт. АКБ 40,0 Ач | 13309 | 11312.65
00-00040159 | БИРП-12/6,0 M (DIN) | К-Инженеринг | Блок источника резервированного питания с креплением на DIN рейку обеспечивает выходную мощность до 72 Вт в сетевом диапазоне от 150 до 242В благодаря применению импульсного ШИМ преобразователя. БИРП с расширенным комплексом защит обеспечивает стабильное выходное напряжение 12 В и защищает нагрузку от импульсов и всплесков сетевого напряжения, а также от превышения выходного напряжения. При отключении сетевого напряжения БИРП-12/6,0М (DIN) обеспечивает питание нагрузки от резервного источника электропитания – аккумуляторной батареи (в комплект не входит). Продолжительность автономной работы зависит от емкости подключенной аккумуляторной батареи. При использовании аккумуляторной батареи емкостью 14Ач и номинальной выходной мощности продолжительность автономной работы составляет 2 часа. Независимый канал заряда обеспечивает восстановление ресурса аккумуляторной батареи после восстановления сетевого напряжения. | 9994 | 8494.9
03-00000602 | БИРП-12/6,0 В | К-Инженеринг | Блок источника резервированного питания 12 В; 6,0 А, кратковременно до 7,0 А; под 2 шт. АКБ 12,0 Ач | 11909 | 10122.65
00-00013174 | БИРП-12/6,0B (VIDEO) | К-Инженеринг | Блок источника резервированного питания для электропитания систем видеонаблюдения 12 В ± 0,12%; 6,0 А, кратковременно до 7,0 А; под 2 шт. АКБ 12,0 Ач. | 9957 | 8463.45
03-00009158 | БИРП-12/6,0L (VIDEO) | К-Инженеринг | Блок источника резервированного питания для электропитания систем видеонаблюдения 12 В ± 0,12%; 6,0 А, кратковременно до 7,0 А; под 2 шт. АКБ 40,0 Ач. | 11060 | 9401
03-00006779 | БИРП-12/6,0V (VIDEO) | К-Инженеринг | Блок источника резервированного питания для электропитания систем видеонаблюдения 12 В ± 0,12%; 6,0 А, кратковременно до 7,0 А; под 2 шт. АКБ 12,0 Ач. | 9871 | 8390.35
00-00041346 | БИРП-20 | К-Инженеринг | Источник вторичного электропитания резервированный, 13,7 В ± 0,12%; 2,0 А, кратковременно до 2,2 А; под АКБ 7,0 Ач, диапазон входного напряжения 160-253В, ток заряда 110 мА, барьерные клеммные блоки. | 2104 | 1788.4
00-00092037 | БИРП-20П | К-Инженеринг | Источник вторичного электропитания резервированный, 13,7 В ± 0,12%; 2,0 А, кратковременно до 2,2 А; под АКБ 7,0 Ач, диапазон входного напряжения 160-253В, ток заряда 110 мА, пластиковый корпус | 1452 | 1234.2
03-00004447 | БИРП-24/1,6 | К-Инженеринг | Блок источника резервированного питания 24 В; 1,6 А, кратковременно до 2,0 А; под 2 шт. АКБ 12,0 Ач | 10671 | 9070.35
00-00036050 | БИРП-24/1,6 В | К-Инженеринг | Блок источника резервированного питания 24 В; 1,6 А, кратковременно до 2,0 А; под 2 шт. АКБ 12,0 Ач. | 9608 | 8166.8
03-00004448 | БИРП 24/2,5 | К-Инженеринг | Блок источника резервированного питания 24 В; 2,5 А, кратковременно до 2,7 А; под 2 шт. АКБ 12,0 Ач | 12190 | 10361.5
00-00036052 | БИРП-24/2,5 L | К-Инженеринг | Блок источника резервированного питания 24 В; 6 А, кратковременно до 7 А; под 2 шт. АКБ 40 Ач. | 13335 | 11334.75
00-00014914 | БИРП-24/2,5 XL | К-Инженеринг | Блок источника резервированного питания форсированный заряд - 1,5 А, 24 В; 2,5 А, кратковременно до 5,0 А; под 2 шт. АКБ 40,0 Ач | 14990 | 12741.5
03-00004449 | БИРП-24/2,5 В | К-Инженеринг | Блок источника резервированного питания 24 В; 2,5 А, кратковременно до 2,7 А; под 2 шт. АКБ 12,0 Ач | 10634 | 9038.9
03-00006781 | БИРП-24/2,5 М | К-Инженеринг | Блок источника резервированного питания с креплением на DIN рейку 27,4 В; 2,5 А, кратковременно до 3,0 А; под 2 шт. АКБ 7,0 Ач. | 9438 | 8022.3
03-00004450 | БИРП-24/2,5 Т | К-Инженеринг | Блок источника резервированного питания уличного исполнения 24 В; 2,5 А, кратковременно до 3,0 А; под 2 шт. АКБ 12,0 Ач; под 2 шт. термостат АКБ 12 Ач; диапазон температур от -40°С до +50°С; IP 56. | 22494 | 19119.9
03-00000021 | БИРП-24/4,0 | К-Инженеринг | Блок источника резервированного питания 24 В; 4,0 А, кратковременно до 4,5 А; под 2 шт. АКБ 12,0 Ач | 14882 | 12649.7
03-00004451 | БИРП-24/4,0 L | К-Инженеринг | Блок источника резервированного питания 24 В; 4,0 А, кратковременно до 4,5 А; под 2 шт. АКБ 40,0 Ач | 15171 | 12895.35
00-00040161 | БИРП-24/4,0 M (DIN) | К-Инженеринг | Блок источника резервированного питания с креплением на DIN рейку обеспечивает выходную мощность до 96 Вт в сетевом диапазоне от 150 до 242В благодаря применению импульсного ШИМ преобразователя. БИРП с расширенным комплексом защит обеспечивает стабильное выходное напряжение 24 В и защищает нагрузку от импульсов и всплесков сетевого напряжения, а также от превышения выходного напряжения. Также БИРП обеспечивает выдачу информационных диагностических сообщений с помощью световых индикаторов и имеет информационные выходы «Контроль Сети (КС)», «Контроль батареи (КБ)» и выходы «Контроль выхода (КВ)» для передачи информации во внешние цепи. При отключении сетевого напряжения БИРП-24/4,0М (DIN) обеспечивает питание нагрузки от резервного источника электропитания – аккумуляторной батареи (в комплект не входит). Продолжительность автономной работы зависит от емкости подключенной аккумуляторной батареи. При использовании аккумуляторной батареи емкостью 7Ач (7+7 последовательно) и номинальной вы | 11244 | 9557.4
03-00004452 | БИРП-24/4,0 В | К-Инженеринг | Блок источника резервированного питания 24 В; 4,0 А, кратковременно до 4,5 А; под 2 шт. АКБ 12,0 Ач | 12462 | 10592.7
03-00004446 | БИРП-24/6,0 | К-Инженеринг | Блок источника резервированного питания ,24 В; 6,0 А, кратковременно до 6,5 А; под 2 шт. АКБ 12,0 Ач. | 16492 | 14018.2
03-00007457 | БИРП-24/6,0 L | К-Инженеринг | Блок источника резервированного питания 24 В; 6,0 А, кратковременно до 6,5 А; под 2 шт. АКБ 40,0 Ач | 16896 | 14361.6
00-00040162 | БИРП-24/6,0 M (DIN) | К-Инженеринг | Блок источника резервированного питания с креплением на DIN рейку обеспечивает выходную мощность до 144 Вт в сетевом диапазоне от 150 до 242В благодаря применению импульсного ШИМ преобразователя. БИРП с расширенным комплексом защит обеспечивает стабильное выходное напряжение 24 В и защищает нагрузку от импульсов и всплесков сетевого напряжения, а также от превышения выходного напряжения. Также БИРП обеспечивает выдачу информационных диагностических сообщений с помощью световых индикаторов и имеет информационные выходы «Контроль Сети (КС)», «Контроль батареи (КБ)» и выходы «Контроль выхода (КВ)» для передачи информации во внешние цепи. При отключении сетевого напряжения БИРП-24/6,0М (DIN) обеспечивает питание нагрузки от резервного источника электропитания – аккумуляторной батареи (в комплект не входит). Продолжительность автономной работы зависит от емкости подключенной аккумуляторной батареи. При использовании аккумуляторной батареи емкостью 12Ач (12+12 последовательно) и номинально | 12633 | 10738.05
00-00041156 | БИРП-30 | К-Инженеринг | Источник вторичного электропитания резервированный, 13,7 В ± 0,12%; 2,8 А, кратковременно до 3,0А; под АКБ 7,0 Ач, диапазон входного напряжения 160-253В, ток заряда 110 мА, барьерные клеммные блоки. | 2603 | 2212.55
00-00100721 | БИРП-30П | К-Инженеринг | Источник вторичного электропитания резервированный, 13,7 В ± 0,12%; 2,8 А, кратковременно до 3,0 А; под АКБ 7,0 Ач, диапазон входного напряжения 160-253В, ток заряда 110 мА, пластиковый корпус | 1891 | 1607.35
00-00041347 | БИРП-50 (17 Ач) | К-Инженеринг | Источник вторичного электропитания резервированный, 13,7 В ± 0,12%; 5,0 А, кратковременно до 5,2 А; под АКБ 17,0 Ач, диапазон входного напряжения 160-253В, ток заряда 130 мА, барьерные клеммные блоки. | 4069 | 3458.65
00-00080469 | БИРП-50 (7Ач) | К-Инженеринг | Источник вторичного электропитания резервированный, 13,7 В ± 0,12%; 4,8 А, кратковременно до 5,0 А; под АКБ 7,0 Ач, диапазон входного напряжения 160-253В, ток заряда 130 мА, барьерные клеммные блоки. | 3644 | 3097.4
00-00041348 | БИРП-80 (17Ач) | К-Инженеринг | Источник вторичного электропитания резервированный, 13,7 В ± 0,12%; 8,0 А, кратковременно до 8,2 А; под АКБ 17,0 Ач, диапазон входного напряжения 160-253В, ток заряда 1200 мА, барьерные клеммные блоки | 6807 | 5785.95
00-00026584 | БИРП-Auto 12/2,0 | К-Инженеринг | Блок источника резервированного питания вх. напряжение 12,5-14,0В, вых. напряжение 12,5-14,0В ном. ток нагрузки 2,0А, макс. ток нагрузки 2,5А. | 2548 | 2165.8
00-00026585 | БИРП-Auto 12/4,0 | К-Инженеринг | Блок источника резервированного питания вх. напряжение 12,5-14,0В, вых. напряжение 12,5-14,0В ном. ток нагрузки 4,0А, макс. ток нагрузки 5,0А | 3545 | 3013.25
00-00045171 | БИРП-AUTO 24/12-2.5 | К-Инженеринг | Блок источника резервированного питания работает от сети 24В и предназначен для обеспечения бесперебойным питанием автомобильных видеорегистраторов, тахографов, объектов мониторинга, оснащенных навигационно – связным оборудованием с номинальным напряжением питания 12В и других систем транспортных средств с номинальным напряжением питания 12В. Блок обеспечивает: — Питание нагрузки при наличии напряжения бортовой сети; — Питание нагрузки от резервной аккумуляторной батареи (АБ) при пропадании напряжения бортовой сети. — Заряд резервной АБ при наличии напряжения бортовой сети транспортного средства; — Автоматическое отключение резервной АБ при ее разряде (защита от глубокого разряда), а также защиту от неправильного подключения (переполюсовки) АБ. Продолжительность автономной работы от аккумуляторной батареи (в комплект не входит) при номинальной выходной мощности составляет около 9 часов. Независимый канал заряда мощностью 8 Вт обеспечивает восстановление ресурса аккумуляторной батареи з | Уточняйте у менеджера | Уточняйте у менеджера
00-00045172 | БИРП-AUTO 24/12-4.0 | К-Инженеринг | Блок источника резервированного питания работает от сети 24В и предназначен для обеспечения бесперебойным питанием автомобильных видеорегистраторов, тахографов, объектов мониторинга, оснащенных навигационно – связным оборудованием с номинальным напряжением питания 12В и других систем транспортных средств с номинальным напряжением питания 12В. Блок обеспечивает: — Питание нагрузки при наличии напряжения бортовой сети; — Питание нагрузки от резервной аккумуляторной батареи (АБ) при пропадании напряжения бортовой сети. — Заряд резервной АБ при наличии напряжения бортовой сети транспортного средства; — Автоматическое отключение резервной АБ при ее разряде (защита от глубокого разряда), а также защиту от неправильного подключения (переполюсовки) АБ. Продолжительность автономной работы от аккумуляторной батареи (в комплект не входит) при номинальной выходной мощности составляет около 5 часов. Независимый канал заряда мощностью 8 Вт обеспечивает восстановление ресурса аккумуляторной батареи з | Уточняйте у менеджера | Уточняйте у менеджера
00-00045173 | БИРП-AUTO 24/12-6.0 | К-Инженеринг | Блок источника резервированного питания работает от сети 24В и предназначен для обеспечения бесперебойным питанием автомобильных видеорегистраторов, тахографов, объектов мониторинга, оснащенных навигационно – связным оборудованием с номинальным напряжением питания 12В и других систем транспортных средств с номинальным напряжением питания 12В. Блок обеспечивает: — Питание нагрузки при наличии напряжения бортовой сети; — Питание нагрузки от резервной аккумуляторной батареи (АБ) при пропадании напряжения бортовой сети. — Заряд резервной АБ при наличии напряжения бортовой сети транспортного средства; — Автоматическое отключение резервной АБ при ее разряде (защита от глубокого разряда), а также защиту от неправильного подключения (переполюсовки) АБ. Продолжительность автономной работы от аккумуляторной батареи (в комплект не входит) при номинальной выходной мощности составляет около 3,5 часов. Независимый канал заряда мощностью 8 Вт обеспечивает восстановление ресурса аккумуляторной батареи | Уточняйте у менеджера | Уточняйте у менеджера
03-00006786 | КВАНТ-12/1,5 | К-Инженеринг | Блок бесперебойного питания 13 В; 1,5 А, кратковременно до 2,0 А; под АКБ 7,0 Ач. | 3340 | 2839
00-00024380 | КВАНТ-12/1,5D | К-Инженеринг | Блок бесперебойного питания на DIN-рейку 13,7 В; 1,3 А, кратковременно до 1,5 А | 2777 | 2360.45
03-00005107 | КВАНТ-12/3,0 | К-Инженеринг | Блок бесперебойного питания 13 В; 3,0 А, кратковременно до 3,5 А; под АКБ 7,0 Ач. | 4442 | 3775.7
03-00005106 | КВАНТ-12/3,0-14 | К-Инженеринг | Блок бесперебойного питания 13 В; 3,0 А, кратковременно до 3,5 А; под 2 шт. АКБ 7,0 Ач. | 5003 | 4252.55
00-00024381 | КВАНТ-12/3,0D | К-Инженеринг | Блок бесперебойного питания на DIN-рейку 13,7 В; 2,8 А, кратковременно до 3,0 А | 3916 | 3328.6
03-00001513 | КВАНТ-12/5,0-14 | К-Инженеринг | Блок бесперебойного питания 13 В; 5,0 А, кратковременно до 6,0 А; под 2 шт. АКБ 7,0 Ач. | 6879 | 5847.15
00-00024382 | КВАНТ-24/1,5D | К-Инженеринг | Блок бесперебойного питания на DIN-рейку 27,4 В; 1,3 А, кратковременно до 1,5 А; под 2 шт. АКБ 7,0 Ач. | 4437 | 3771.45
03-00005108 | КВАНТ-24/3,0 | К-Инженеринг | Блок бесперебойного питания 27 В; 2,5 А, под 2 шт. АКБ 7,0 Ач. | 7300 | 6205
00-00139030 | МЕТА 9718 | МЕТА | Блок бесперебойного питания (24В) | 170852 | 167434.96
00-00048680 | Соловей2-ИБП | МЕТА | Источник бесперебойного питания, +24В, без аккумуляторных батарей (2 АКБ по 18А/ч), предназначен для работы в составе прибора пожарного управления оповещением "СОЛОВЕЙ 2". ИБП обеспечивает бесперебойное питание блоков СОЛОВЕЙ 2 БУ1 от сети 220В 50Гц или резервного питания от аккумулятора 12в 18А/ч По защищенности от воздействия окружающей среды ИБП соответствуют обыкновенному исполнению по ГОСТ 12997. Степень защиты, обеспечиваемая оболочкой IP41 по ГОСТ 14254. ИБП предназначен для непрерывной круглосуточной работы в помещениях с регулируемыми климатическими условиями без непосредственного воздействия солнечных лучей, осадков, ветра, песка и пыли, отсутствия конденсации влаги при: - изменениях температуры воздуха от +5 до +40 °С; - относительной влажности окружающего воздуха до 95% при температуре 40°С и более низких температурах без конденсации влаги; - атмосферном давлении от 84 до 107 кПа (от 630 до800 мм рт.ст.). | 41269 | 40443.62
00-00073974 | ББП-12/0,66 | Омега-микродизайн | Блок бесперебойного питания для размещения на улице. Выходное напряжение 12 В, ток нагрузки до 0,66 А. Uпит.= 180…240 В. Встроенная аккумуляторная батарея 12 В, 1,2 Ач, автоматическая подзарядка. Литой алюминиевый корпус. Диапазон рабочих температур от -50ºС до +50ºС. | 21860 | 21860
00-00073978 | ББП-12/0,66-1 | Омега-микродизайн | Блок бесперебойного питания для размещения на улице. Выходное напряжение 12 В, ток нагрузки до 0,66 А. Uпит.= 180…240 В. Встроенная аккумуляторная батарея 12 В, 1,2 Ач, автоматическая подзарядка. Литой алюминиевый корпус. Диапазон рабочих температур от -50ºС до +50ºС. Дополнительно выполняет функцию соединительной коробки. | 25160 | 25160
00-00073986 | ББП-12/0,66-1з | Омега-микродизайн | Блок бесперебойного питания для размещения на улице. Выходное напряжение 12 В, ток нагрузки до 0,66 А. Uпит.= 180…240 В. Встроенная аккумуляторная батарея 12 В, 1,2 Ач, автоматическая подзарядка. Литой алюминиевый корпус. Диапазон рабочих температур от -50ºС до +50ºС. Дополнительно выполняет функцию соединительной коробки, имеет встроенную активную защиту от поражения персонала электрическим током. | 27710 | 27710
00-00073982 | ББП-12/0,66з | Омега-микродизайн | Блок бесперебойного питания для размещения на улице. Выходное напряжение 12 В, ток нагрузки до 0,66 А. Uпит.= 180…240 В. Встроенная аккумуляторная батарея 12 В, 1,2 Ач, автоматическая подзарядка. Литой алюминиевый корпус. Диапазон рабочих температур от -50ºС до +50ºС. Имеет встроенную активную защиту от поражения персонала электрическим током. | 25800 | 25800
00-00073995 | ББП-12/4 | Омега-микродизайн | Блок бесперебойного питания для установки в помещении. Выходное напряжение 12 В, ток нагрузки до 4 А. Uпит.=88…264 В. Двухблочное исполнение Блок питания (БП) и Блок аккумуляторных батарей (БАКБ). Две сменные аккумуляторные батареи 12 В (7 Ач), автоматическая подзарядка, контроль за разрядом. Диапазон рабочих температур от 0С до +50С. | 21300 | 21300
00-00073975 | ББП-15/0,53 | Омега-микродизайн | Блок бесперебойного питания для размещения на улице. Выходное напряжение 15 В, ток нагрузки до 0,53 А. Uпит.= 180…240 В. Встроенная аккумуляторная батарея 12 В, 1,2 Ач, автоматическая подзарядка. Литой алюминиевый корпус. Диапазон рабочих температур от -50ºС до +50ºС. | 21860 | 21860
00-00073979 | ББП-15/0,53-1 | Омега-микродизайн | Блок бесперебойного питания для размещения на улице. Выходное напряжение 15 В, ток нагрузки до 0,53 А. Uпит.= 180…240 В. Встроенная аккумуляторная батарея 12 В, 1,2 Ач, автоматическая подзарядка. Литой алюминиевый корпус. Диапазон рабочих температур от -50ºС до +50ºС. Дополнительно выполняет функцию соединительной коробки. | 25160 | 25160
00-00073987 | ББП-15/0,53-1з | Омега-микродизайн | Блок бесперебойного питания для размещения на улице. Выходное напряжение 15 В, ток нагрузки до 0,53 А. Uпит.= 180…240 В. Встроенная аккумуляторная батарея 12 В, 1,2 Ач, автоматическая подзарядка. Литой алюминиевый корпус. Диапазон рабочих температур от -50ºС до +50ºС. Дополнительно выполняет функцию соединительной коробки, имеет встроенную активную защиту от поражения персонала электрическим током. | 27710 | 27710
00-00073983 | ББП-15/0,53з | Омега-микродизайн | Блок бесперебойного питания для размещения на улице. Выходное напряжение 15 В, ток нагрузки до 0,53 А. Uпит.= 180…240 В. Встроенная аккумуляторная батарея 12 В, 1,2 Ач, автоматическая подзарядка. Литой алюминиевый корпус. Диапазон рабочих температур от -50ºС до +50ºС. Имеет встроенную активную защиту от поражения персонала электрическим током. | 25800 | 25800
00-00073976 | ББП-24/0,33 | Омега-микродизайн | Блок бесперебойного питания для размещения на улице. Выходное напряжение 24 В, ток нагрузки до 0,33 А. Uпит.= 180…240 В. Встроенная аккумуляторная батарея 12 В, 1,2 Ач, автоматическая подзарядка. Литой алюминиевый корпус. Диапазон рабочих температур от -50ºС до +50ºС. | 21860 | 21860
00-00073980 | ББП-24/0,33-1 | Омега-микродизайн | Блок бесперебойного питания для размещения на улице. Выходное напряжение 24 В, ток нагрузки до 0,33 А. Uпит.= 180…240 В. Встроенная аккумуляторная батарея 12 В, 1,2 Ач, автоматическая подзарядка. Литой алюминиевый корпус. Диапазон рабочих температур от -50ºС до +50ºС. Дополнительно выполняет функцию соединительной коробки. | 25160 | 25160
00-00073988 | ББП-24/0,33-1з | Омега-микродизайн | Блок бесперебойного питания для размещения на улице. Выходное напряжение 24 В, ток нагрузки до 0,33 А. Uпит.= 180…240 В. Встроенная аккумуляторная батарея 12 В, 1,2 Ач, автоматическая подзарядка. Литой алюминиевый корпус. Диапазон рабочих температур от -50ºС до +50ºС. Дополнительно выполняет функцию соединительной коробки, имеет встроенную активную защиту от поражения персонала электрическим током. | 27710 | 27710
00-00073984 | ББП-24/0,33з | Омега-микродизайн | Блок бесперебойного питания для размещения на улице. Выходное напряжение 24 В, ток нагрузки до 0,33 А. Uпит.= 180…240 В. Встроенная аккумуляторная батарея 12 В, 1,2 Ач, автоматическая подзарядка. Литой алюминиевый корпус. Диапазон рабочих температур от -50ºС до +50ºС. Имеет встроенную активную защиту от поражения персонала электрическим током. | 25800 | 25800
00-00073990 | ББП-24/2 | Омега-микродизайн | Блок бесперебойного питания для установки в помещении. Выходное напряжение 24 В, ток нагрузки до 2 А. Uпит.=88…264 В. Двухблочное исполнение Блок питания (БП) и Блок аккумуляторных батарей (БАКБ). Две сменные аккумуляторные батареи 12 В (7 Ач), автоматическая подзарядка, контроль за разрядом. Диапазон рабочих температур от 0С до +50С. | 21300 | 21300
00-00073991 | ББП-24/5 | Омега-микродизайн | Блок бесперебойного питания для установки в помещении. Выходное напряжение 24 В, ток нагрузки до 5 А. Uпит.=88…264 В. Двухблочное исполнение Блок питания (БП) и Блок аккумуляторных батарей (БАКБ). Две сменные аккумуляторные батареи 12 В (7 Ач), автоматическая подзарядка, контроль за разрядом. Диапазон рабочих температур от 0С до +50С. | 24390 | 24390
00-00073977 | ББП-30/0,26 | Омега-микродизайн | Блок бесперебойного питания для размещения на улице. Выходное напряжение 30 В, ток нагрузки до 0,26 А. Uпит.= 180…240 В. Встроенная аккумуляторная батарея 12 В, 1,2 Ач, автоматическая подзарядка. Литой алюминиевый корпус. Диапазон рабочих температур от -50ºС до +50ºС. | 21860 | 21860
00-00073981 | ББП-30/0,26-1 | Омега-микродизайн | Блок бесперебойного питания для размещения на улице. Выходное напряжение 30 В, ток нагрузки до 0,26 А. Uпит.= 180…240 В. Встроенная аккумуляторная батарея 12 В, 1,2 Ач, автоматическая подзарядка. Литой алюминиевый корпус. Диапазон рабочих температур от -50ºС до +50ºС. Дополнительно выполняет функцию соединительной коробки. | 25160 | 25160
00-00073989 | ББП-30/0,26-1з | Омега-микродизайн | Блок бесперебойного питания для размещения на улице. Выходное напряжение 30 В, ток нагрузки до 0,26 А. Uпит.= 180…240 В. Встроенная аккумуляторная батарея 12 В, 1,2 Ач, автоматическая подзарядка. Литой алюминиевый корпус. Диапазон рабочих температур от -50ºС до +50ºС. Дополнительно выполняет функцию соединительной коробки, имеет встроенную активную защиту от поражения персонала электрическим током. | 27710 | 27710
00-00073985 | ББП-30/0,26з | Омега-микродизайн | Блок бесперебойного питания для размещения на улице. Выходное напряжение 30 В, ток нагрузки до 0,26 А. Uпит.= 180…240 В. Встроенная аккумуляторная батарея 12 В, 1,2 Ач, автоматическая подзарядка. Литой алюминиевый корпус. Диапазон рабочих температур от -50ºС до +50ºС. Имеет встроенную активную защиту от поражения персонала электрическим током. | 25800 | 25800
00-00019849 | Тромбон БП-07 | Тромбон | Блок резервного питания и коммутации 28В, 7А/ч; напряжение питания 220В 50Гц; не коммутируемый выход постоянного напряжения 24В -1, коммутируемый выход постоянного напряжения 24-30В -1; коммутируемый выход 220В - 1; габариты 438х403х132мм;3U; 16кг. Аккумуляторы в комплекте. | 67780 | 61002
00-00119537 | Тромбон БП-14 | Тромбон | Блок резервного питания и коммутации 28В, 14А/ч; напряжение питания 220В 50Гц; не коммутируемый выход постоянного напряжения 24В -1, коммутируемый выход постоянного напряжения 24-30В -1; коммутируемый выход 220В - 1; габариты 438х403х132мм; 3U; 20кг. | 78071 | 70264
03-00000238 | Тромбон БП-21 | Тромбон | Блок резервного питания и коммутации 24В, 21А/ч; напряжение питания 220В 50Гц; не коммутируемый выход постоянного напряжения 24В/2А -1, не коммутируемый выход постоянного напряжения 12В/2А -1, коммутируемый выход постоянного напряжения 24В/21А -1; коммутируемый выход 220В - 1; габариты 438х433х132мм (3U); 24кг. Аккумуляторы в комплекте. | 104381 | 93943
03-00000633 | БРП-12-3/14 | Полисервис | Блок резервированного электропитания линейный Краткие ТХ: Uпит.=187…242 В, 50 Гц; индикация наличия входного и выходного напряжения, исправности АКБ; независимая цепь заряда АКБ; защита АКБ от глубокого разряда; выход "Неисправность"; защита от перегрузки и КЗ по выходу; самовосстанавливающийся термопредохранитель встроенный в трансформатор; исполнение IP20; температура эксплуатации -10...+40°С. | 5470 | 5195
00-00015286 | БРП-12-3/14 исп.1 | Полисервис | Блок резервированного электропитания линейный с дополнительным отсеком и модулем распределения питания 12 В, 3 А, возможность установки АКБ 2 х7 Ач | 7870 | 7475
03-00004556 | БРП-12-3/28 | Полисервис | Блок резервированного электропитания линейный Краткие ТХ: Uпит.=187…242 В, 50 Гц; индикация наличия входного и выходного напряжения, исправности АКБ; независимая цепь заряда АКБ; защита АКБ от глубокого разряда; выход "Неисправность"; защита от перегрузки и КЗ по выходу; самовосстанавливающийся термопредохранитель встроенный в трансформатор; исполнение IP20; температура эксплуатации -10...+40°С. | 5915 | 5620
03-00000759 | БРП-12-3/40 | Полисервис | Блок резервированного электропитания линейный Краткие ТХ: Uпит.=187…242 В, 50 Гц; индикация наличия входного и выходного напряжения, исправности АКБ; независимая цепь заряда АКБ; защита АКБ от глубокого разряда; выход "Неисправность"; защита от перегрузки и КЗ по выходу; самовосстанавливающийся термопредохранитель встроенный в трансформатор; исполнение IP20; температура эксплуатации -10...+40°С. | 10260 | 9745
03-00004557 | БРП-12-3/7 | Полисервис | Блок резервированного электропитания линейный Краткие ТХ: Uпит.=187…242 В, 50 Гц; индикация наличия входного и выходного напряжения, исправности АКБ; независимая цепь заряда АКБ; защита АКБ от глубокого разряда; выход "Неисправность"; защита от перегрузки и КЗ по выходу; самовосстанавливающийся термопредохранитель встроенный в трансформатор; исполнение IP20; температура эксплуатации -10...+40°С. | 4995 | 4745
00-00015285 | БРП-12-3/7 исп.1 | Полисервис | Блок резервированного электропитания линейный с дополнительным отсеком и модулем распределения питания 12 В, 3 А, возможность установки АКБ 7 Ач | 8530 | 8105
00-00015288 | БРП-12-5/14 исп.1 | Полисервис | Блок резервированного электропитания линейный с дополнительным отсеком и модулем распределения питания 12 В, 5 А, возможность установки АКБ 2х7 Ач | 13430 | 12760
00-00015287 | БРП-12-5/7 исп.1 | Полисервис | Блок резервированного электропитания линейный с дополнительным отсеком и модулем распределения питания 12 В, 5 А, возможность установки АКБ 7 Ач | 12615 | 11985
03-00004564 | БРП-24-1,5/7 | Полисервис | Резервированный источник питания трансформаторный; U-вх.220 В, P-потр.60 Вт, U-вых.24 В, I-нагр.1.2(1.5) А; под два АКБ 12 В 7 А·ч; защита от перегрузки, КЗ, от глуб.разр.; IP20, t-раб.-10…+40°С, 315х215х90 мм. | 5335 | 5070
00-00015289 | БРП-24-1,5/7 исп.1 | Полисервис | Блок резервированного электропитания линейный с дополнительным отсеком и модулем распределения питания 24 В, 1,5 А, возможность установки АКБ 2х7 Ач | 7705 | 7320
03-00004567 | БРП-24-3/40 | Полисервис | Блок резервированного электропитания линейный Краткие ТХ: Uпит.=187…242 В, 50 Гц; индикация наличия входного и выходного напряжения, исправности АКБ; независимая цепь заряда АКБ; защита АКБ от глубокого разряда; выход "Неисправность"; защита от перегрузки и КЗ по выходу; самовосстанавливающийся термопредохранитель встроенный в трансформатор; исполнение IP20; температура эксплуатации -10...+40°С. | 12420 | 11800
00-00015290 | БРП-24-3/7 исп.1 | Полисервис | Блок резервированного электропитания линейный с дополнительным отсеком и модулем распределения питания 24 В, 3 А, возможность установки АКБ 2х7 Ач | 12540 | 11915
00-00033022 | БРП-И-12-1 исп.3 (на DIN-рейку) | Полисервис | Блок резервированного электропитания импульсный для установки на DIN-рейку 12 В, 1 А, внешние АКБ. Краткие ТХ: Заряд АКБ встроенным зарядным устройством с ограничением тока заряда; Питание нагрузки от АКБ при пропадании сетевого напряжения; Питание нагрузки номинальным напряжением через три зависимых канала; Автоматическая защита от перегрузки и короткого замыкания по выходу; Индикация состояния выходных предохранителей; Индикация наличия сетевого и выходного напряжений; Индикация исправности АКБ; Шлейф передачи извещения «Неисправность»; Защита от перегрузки и короткого замыкания по выходу; Защита АКБ от глубокого разряда; Винтовой клеммник для подключения АКБ (комплект шнуров приобретается отдельно исходя из требуемой емкости АКБ); 155...253 В, 50 Гц; 0...+40 °C. | 1795 | 1705
00-00015301 | БРП-И-12-1/1,2 | Полисервис | Блок резервированного электропитания импульсный Краткие ТХ: Uпит.=120...260 В; индикация наличия входного и выходного напряжения, исправности АКБ; независимая цепь заряда АКБ; выход "Неисправность"; защита от перегрузки и КЗ по выходу, от повышения напряжения на выходе и от перегрева; защита АКБ от глубокого разряда; исполнение IP20; температура эксплуатации -10...+40°С . | 2465 | 2340
00-00033023 | БРП-И-12-3 исп.3 (на DIN-рейку) | Полисервис | Блок резервированного электропитания импульсный для установки на DIN-рейку 12 В, 3 А, внешние АКБ. Краткие ТХ: Заряд АКБ встроенным зарядным устройством с ограничением тока заряда; Питание нагрузки от АКБ при пропадании сетевого напряжения; Питание нагрузки номинальным напряжением через три зависимых канала; Автоматическая защита от перегрузки и короткого замыкания по выходу; Индикация состояния выходных предохранителей; Индикация наличия сетевого и выходного напряжений; Индикация исправности АКБ; Шлейф передачи извещения «Неисправность»; Защита от перегрузки и короткого замыкания по выходу; Защита АКБ от глубокого разряда; Винтовой клеммник для подключения АКБ (комплект шнуров приобретается отдельно исходя из требуемой емкости АКБ); 155...253 В, 50 Гц; 0...+40 °C | 3435 | 3265
00-00033002 | БРП-И-12-3/14 | Полисервис | Блок резервированного электропитания импульсный 12 В, 3 А, возможность установки АКБ 2х7 Ач. Краткие ТХ: Заряд АКБ встроенным зарядным устройством с ограничением тока заряда; Питание нагрузки номинальным напряжением через три зависимых канала; Автоматическая защита от перегрузки и короткого замыкания по выходу; Индикация наличия сетевого и выходного напряжений; Индикация исправности АКБ; Шлейф передачи извещения «Неисправность»; Защита от перегрузки и короткого замыкания по выходу; Защита АКБ от глубокого разряда; 155...253 В, 50 Гц; 0...+40 °C; IP30. | 5025 | 4775
00-00033003 | БРП-И-12-3/28 | Полисервис | Блок резервированного электропитания 12 В, 3 А, возможность установки АКБ 4х7 Ач. предназначен для обеспечения бесперебойного питания постоянным током различных устройств, в том числе устройств охранной и пожарной сигнализации, систем контроля и управления доступом. Рекомендуется для питания нагрузок с большим стартовым током. Блок представляет собой сетевой источник электропитания с понижающим трансформатором, линейным стабилизатором и встроенным зарядным устройством для АКБ. Поставляется в металлическом корпусе исполнения IP20. | 5435 | 5165
00-00033028 | БРП И-12-3/42 исп.2 | Полисервис | Блок резервированного электропитания импульсный в конструктиве 19"x3U 12 В, 3 А, возможность установки АКБ 6x7 Ач. Краткие ТХ: Заряд АКБ встроенным зарядным устройством с ограничением тока заряда; Питание нагрузки от АКБ при пропадании сетевого напряжения; Питание нагрузки номинальным напряжением через три зависимых канала; Автоматическая защита от перегрузки и короткого замыкания по выходу; Индикация состояния выходных предохранителей; Индикация наличия сетевого и выходного напряжений; Индикация исправности АКБ; Шлейф передачи извещения «Неисправность»; Защита от перегрузки и короткого замыкания по выходу; Защита АКБ от глубокого разряда; 155...253 В, 50 Гц; 0...+40 °C; IP30. | 32600 | 30970
00-00033001 | БРП-И-12-3/7 | Полисервис | Блок резервированного электропитания импульсный 12 В, 3 А, возможность установки АКБ 7 Ач. Краткие ТХ: Заряд АКБ встроенным зарядным устройством с ограничением тока заряда; Питание нагрузки номинальным напряжением через три зависимых канала; Автоматическая защита от перегрузки и короткого замыкания по выходу; Индикация наличия сетевого и выходного напряжений; Индикация исправности АКБ; Шлейф передачи извещения «Неисправность»; Защита от перегрузки и короткого замыкания по выходу; Защита АКБ от глубокого разряда; 155...253 В, 50 Гц; 0...+40 °C; IP30. | 4820 | 4580
00-00033024 | БРП-И-12-5 исп.3 (на DIN-рейку) | Полисервис | Блок резервированного электропитания импульсный для установки на DIN-рейку 12 В, 5 А, внешние АКБ. Краткие ТХ: Заряд АКБ встроенным зарядным устройством с ограничением тока заряда; Питание нагрузки от АКБ при пропадании сетевого напряжения; Питание нагрузки номинальным напряжением через три зависимых канала; Автоматическая защита от перегрузки и короткого замыкания по выходу; Индикация состояния выходных предохранителей; Индикация наличия сетевого и выходного напряжений; Индикация исправности АКБ; Шлейф передачи извещения «Неисправность»; Защита от перегрузки и короткого замыкания по выходу; Защита АКБ от глубокого разряда; Винтовой клеммник для подключения АКБ (комплект шнуров приобретается отдельно исходя из требуемой емкости АКБ); 155...253 В, 50 Гц; 0...+40 °C. | 6670 | 6335
00-00033005 | БРП-И-12-5/14 | Полисервис | Блок резервированного электропитания импульсный 12 В, 5 А, возможность установки АКБ 2х7 Ач. Краткие ТХ: Заряд АКБ встроенным зарядным устройством с ограничением тока заряда; Питание нагрузки номинальным напряжением через три зависимых канала; Автоматическая защита от перегрузки и короткого замыкания по выходу; Индикация наличия сетевого и выходного напряжений; Индикация исправности АКБ; Шлейф передачи извещения «Неисправность»; Защита от перегрузки и короткого замыкания по выходу; Защита АКБ от глубокого разряда; 155...253 В, 50 Гц; 0...+40 °C; IP30. | 8010 | 7610
00-00033006 | БРП-И-12-5/28 | Полисервис | Блок резервированного электропитания импульсный 12 В, 5 А, возможность установки АКБ 4х7 Ач. Краткие ТХ: Заряд АКБ встроенным зарядным устройством с ограничением тока заряда; Питание нагрузки номинальным напряжением через три зависимых канала; Автоматическая защита от перегрузки и короткого замыкания по выходу; Индикация наличия сетевого и выходного напряжений; Индикация исправности АКБ; Шлейф передачи извещения «Неисправность»; Защита от перегрузки и короткого замыкания по выходу; Защита АКБ от глубокого разряда; 155...253 В, 50 Гц; 0...+40 °C; IP30. | 8930 | 8485
00-00033007 | БРП-И-12-5/40 | Полисервис | Блок резервированного электропитания импульсный 12 В, 5 А, возможность установки АКБ 2х40 Ач. Краткие ТХ: Заряд АКБ встроенным зарядным устройством с ограничением тока заряда; Питание нагрузки номинальным напряжением через три зависимых канала; Автоматическая защита от перегрузки и короткого замыкания по выходу; Индикация наличия сетевого и выходного напряжений; Индикация исправности АКБ; Шлейф передачи извещения «Неисправность»; Защита от перегрузки и короткого замыкания по выходу; Защита АКБ от глубокого разряда; 155...253 В, 50 Гц; 0...+40 °C; IP30. | 12850 | 12210
00-00033029 | БРП И-12-5/42 исп.2 | Полисервис | Блок резервированного электропитания импульсный в конструктиве 19"x3U 13 В, 5 А, возможность установки АКБ 6x7 Ач. Краткие ТХ: Заряд АКБ встроенным зарядным устройством с ограничением тока заряда; Питание нагрузки от АКБ при пропадании сетевого напряжения; Питание нагрузки номинальным напряжением через три зависимых канала; Автоматическая защита от перегрузки и короткого замыкания по выходу; Индикация состояния выходных предохранителей; Индикация наличия сетевого и выходного напряжений; Индикация исправности АКБ; Шлейф передачи извещения «Неисправность»; Защита от перегрузки и короткого замыкания по выходу; Защита АКБ от глубокого разряда; 155...253 В, 50 Гц; 0...+40 °C; IP30. | 37630 | 35750
00-00033004 | БРП-И-12-5/7 | Полисервис | Блок резервированного электропитания импульсный 12 В, 5 А, возможность установки АКБ 7 Ач. Краткие ТХ: Заряд АКБ встроенным зарядным устройством с ограничением тока заряда; Питание нагрузки номинальным напряжением через три зависимых канала; Автоматическая защита от перегрузки и короткого замыкания по выходу; Индикация наличия сетевого и выходного напряжений; Индикация исправности АКБ; Шлейф передачи извещения «Неисправность»; Защита от перегрузки и короткого замыкания по выходу; Защита АКБ от глубокого разряда; 155...253 В, 50 Гц; 0...+40 °C; IP30. | 7870 | 7475
00-00033026 | БРП-И-24-3 исп.3 (на DIN-рейку) | Полисервис | Блок резервированного электропитания импульсный для установки на DIN-рейку 24 В, 3 А, внешние АКБ. Краткие ТХ: Заряд АКБ встроенным зарядным устройством с ограничением тока заряда; Питание нагрузки от АКБ при пропадании сетевого напряжения; Питание нагрузки номинальным напряжением через три зависимых канала; Автоматическая защита от перегрузки и короткого замыкания по выходу; Индикация состояния выходных предохранителей; Индикация наличия сетевого и выходного напряжений; Индикация исправности АКБ; Шлейф передачи извещения «Неисправность»; Защита от перегрузки и короткого замыкания по выходу; Защита АКБ от глубокого разряда; Винтовой клеммник для подключения АКБ (комплект шнуров приобретается отдельно исходя из требуемой емкости АКБ); 155...253 В, 50 Гц; 0...+40 °C. | 7460 | 7085
00-00033015 | БРП-И-24-3/14 | Полисервис | Блок резервированного электропитания импульсный 24 В; 3 А, возможность установки АКБ 4х7 Ач. Краткие ТХ: Заряд АКБ встроенным зарядным устройством с ограничением тока заряда; Питание нагрузки номинальным напряжением через три зависимых канала; Автоматическая защита от перегрузки и короткого замыкания по выходу; Индикация наличия сетевого и выходного напряжений; Индикация исправности АКБ; Шлейф передачи извещения «Неисправность»; Защита от перегрузки и короткого замыкания по выходу; Защита АКБ от глубокого разряда; 155...253 В, 50 Гц; 0...+40 °C; IP30. | 8535 | 8110
00-00033031 | БРП И-24-3/21 исп.2 | Полисервис | Блок резервированного электропитания импульсный в конструктиве 19"x3U 24 В, 3 А, возможность установки АКБ 6x7 Ач. Краткие ТХ: Заряд АКБ встроенным зарядным устройством с ограничением тока заряда; Питание нагрузки от АКБ при пропадании сетевого напряжения; Питание нагрузки номинальным напряжением через три зависимых канала; Автоматическая защита от перегрузки и короткого замыкания по выходу; Индикация состояния выходных предохранителей; Индикация наличия сетевого и выходного напряжений; Индикация исправности АКБ; Шлейф передачи извещения «Неисправность»; Защита от перегрузки и короткого замыкания по выходу; Защита АКБ от глубокого разряда; 155...253 В, 50 Гц; 0...+40 °C; IP30. | 36385 | 34565
00-00033014 | БРП-И-24-3/7 | Полисервис | Блок резервированного электропитания импульсный 24 В; 3 А, возможность установки АКБ 2х7 Ач. Краткие ТХ: Заряд АКБ встроенным зарядным устройством с ограничением тока заряда; Питание нагрузки номинальным напряжением через три зависимых канала; Автоматическая защита от перегрузки и короткого замыкания по выходу; Индикация наличия сетевого и выходного напряжений; Индикация исправности АКБ; Шлейф передачи извещения «Неисправность»; Защита от перегрузки и короткого замыкания по выходу; Защита АКБ от глубокого разряда; 155...253 В, 50 Гц; 0...+40 °C; IP30. | 8010 | 7610
00-00033016 | БРП-И-24-5 | Полисервис | Блок резервированного электропитания импульсный 24 В; 5 А, внешние АКБ. Краткие ТХ: Заряд АКБ встроенным зарядным устройством с ограничением тока заряда; Питание нагрузки номинальным напряжением через три зависимых канала; Автоматическая защита от перегрузки и короткого замыкания по выходу; Индикация наличия сетевого и выходного напряжений; Индикация исправности АКБ; Шлейф передачи извещения «Неисправность»; Защита от перегрузки и короткого замыкания по выходу; Защита АКБ от глубокого разряда; 155...253 В, 50 Гц; 0...+40 °C; IP30. | Уточняйте у менеджера | Уточняйте у менеджера
00-00033027 | БРП-И-24-5 исп.3 (на DIN-рейку) | Полисервис | Блок резервированного электропитания импульсный для установки на DIN-рейку 24 В, 5 А, внешние АКБ. Краткие ТХ: Заряд АКБ встроенным зарядным устройством с ограничением тока заряда; Питание нагрузки от АКБ при пропадании сетевого напряжения; Питание нагрузки номинальным напряжением через три зависимых канала; Автоматическая защита от перегрузки и короткого замыкания по выходу; Индикация состояния выходных предохранителей; Индикация наличия сетевого и выходного напряжений; Индикация исправности АКБ; Шлейф передачи извещения «Неисправность»; Защита от перегрузки и короткого замыкания по выходу; Защита АКБ от глубокого разряда; Винтовой клеммник для подключения АКБ (комплект шнуров приобретается отдельно исходя из требуемой емкости АКБ); 155...253 В, 50 Гц; 0...+40 °C. | 9845 | 9355
00-00033033 | БРП И-24-5; 24-5 исп.2 | Полисервис | Блок резервированного электропитания импульсный в конструктиве 19"x3U Канал 1: 24 В, 5 А, внешние АКБ; Канал 2: 24 В, 5 А, внешние АКБ. Краткие ТХ: Заряд АКБ встроенным зарядным устройством с ограничением тока заряда; Питание нагрузки от АКБ при пропадании сетевого напряжения; Питание нагрузки номинальным напряжением через три зависимых канала; Автоматическая защита от перегрузки и короткого замыкания по выходу; Индикация состояния выходных предохранителей; Индикация наличия сетевого и выходного напряжений; Индикация исправности АКБ; Шлейф передачи извещения «Неисправность»; Защита от перегрузки и короткого замыкания по выходу; Защита АКБ от глубокого разряда; 155...253 В, 50 Гц; 0...+40 °C; IP30 | Уточняйте у менеджера | Уточняйте у менеджера
00-00033018 | БРП-И-24-5/14 | Полисервис | Блок резервированного электропитания импульсный 24 В; 5 А, возможность установки АКБ 4х7 Ач. Краткие ТХ: Заряд АКБ встроенным зарядным устройством с ограничением тока заряда; Питание нагрузки номинальным напряжением через три зависимых канала; Автоматическая защита от перегрузки и короткого замыкания по выходу; Индикация наличия сетевого и выходного напряжений; Индикация исправности АКБ; Шлейф передачи извещения «Неисправность»; Защита от перегрузки и короткого замыкания по выходу; Защита АКБ от глубокого разряда; 155...253 В, 50 Гц; 0...+40 °C; IP30. | 13120 | 12465
00-00033032 | БРП И-24-5/21 исп.2 | Полисервис | Блок резервированного электропитания импульсный в конструктиве 19"x3U 24 В, 5 А, возможность установки АКБ 6x7 Ач. Краткие ТХ: Заряд АКБ встроенным зарядным устройством с ограничением тока заряда; Питание нагрузки от АКБ при пропадании сетевого напряжения; Питание нагрузки номинальным напряжением через три зависимых канала; Автоматическая защита от перегрузки и короткого замыкания по выходу; Индикация состояния выходных предохранителей; Индикация наличия сетевого и выходного напряжений; Индикация исправности АКБ; Шлейф передачи извещения «Неисправность»; Защита от перегрузки и короткого замыкания по выходу; Защита АКБ от глубокого разряда; 155...253 В, 50 Гц; 0...+40 °C; IP30. | 41385 | 39315
00-00033019 | БРП-И-24-5/40 | Полисервис | Блок резервированного электропитания импульсный 24 В; 5 А, возможность установки АКБ 2х40 Ач. Краткие ТХ: Заряд АКБ встроенным зарядным устройством с ограничением тока заряда; Питание нагрузки номинальным напряжением через три зависимых канала; Автоматическая защита от перегрузки и короткого замыкания по выходу; Индикация наличия сетевого и выходного напряжений; Индикация исправности АКБ; Шлейф передачи извещения «Неисправность»; Защита от перегрузки и короткого замыкания по выходу; Защита АКБ от глубокого разряда; 155...253 В, 50 Гц; 0...+40 °C; IP30. | 14195 | 13485
00-00033017 | БРП-И-24-5/7 | Полисервис | Блок резервированного электропитания импульсный 24 В; 5 А, возможность установки АКБ 2х7 Ач. Краткие ТХ: Заряд АКБ встроенным зарядным устройством с ограничением тока заряда; Питание нагрузки номинальным напряжением через три зависимых канала; Автоматическая защита от перегрузки и короткого замыкания по выходу; Индикация наличия сетевого и выходного напряжений; Индикация исправности АКБ; Шлейф передачи извещения «Неисправность»; Защита от перегрузки и короткого замыкания по выходу; Защита АКБ от глубокого разряда; 155...253 В, 50 Гц; 0...+40 °C; IP30. | 12570 | 11940
00-00058320 | БРП1-12-1/7 | Полисервис | Блок резервированного электропитания | 2710 | 2575
03-00010163 | БРП1-ТИ-12-10 | Полисервис | Блок резервированного электропитания трансформаторно-импульсный Краткие ТХ: Uпит.=160...240 В; индикация наличия входного и выходного напряжения, устройство защиты АКБ ; выходы "Норма сеть" и "Норма выход" типа "сухой контакт"; заряд АКБ по буферной схеме с ограничением максимального тока заряда; защита от КЗ по выходу; термопредохранитель встроенный в трансформатор; исполнение IP20; температура эксплуатации -10...+40°С. | 14230 | 13520
00-00015293 | БРП1-ТИ-12-4/14 | Полисервис | Блок резервированного электропитания трансформаторно-импульсный Краткие ТХ: Uпит.=160...240 В; индикация наличия входного и выходного напряжения, устройство защиты АКБ ; выходы "Норма сеть" и "Норма выход" типа "сухой контакт"; заряд АКБ по буферной схеме с ограничением максимального тока заряда; защита от КЗ по выходу; термопредохранитель встроенный в трансформатор; исполнение IP20; температура эксплуатации -10...+40°С. | 6275 | 5960
00-00015299 | БРП1-ТИ-12-4/14 исп.5 | Полисервис | Блок резервированного электропитания трансформаторно-импульсный всепогодного исполнения Краткие ТХ: Uпит.=160...240 В; индикация наличия входного и выходного напряжения, устройство защиты АКБ; выходы "Норма сеть" и "Норма выход" типа "сухой контакт"; заряд АКБ по буферной схеме с ограничением максимального тока заряда; защита от КЗ по выходу; термопредохранитель встроенный в трансформатор; автоматический подогрев АКБ, степень защиты оболочки IP54; температура эксплуатации -30...+50°С. | 21265 | 20200
00-00015294 | БРП1-ТИ-12-4/28 | Полисервис | Блок резервированного электропитания трансформаторно-импульсный Краткие ТХ: Uпит.=160...240 В; индикация наличия входного и выходного напряжения, устройство защиты АКБ ; выходы "Норма сеть" и "Норма выход" типа "сухой контакт"; заряд АКБ по буферной схеме с ограничением максимального тока заряда; защита от КЗ по выходу; термопредохранитель встроенный в трансформатор; исполнение IP20; температура эксплуатации -10...+40°С. | 7040 | 6690
00-00143974 | БРП1-ТИ-12-4/40 | Полисервис | Блок резервированного электропитания трансформаторно-импульсный Краткие ТХ: Uпит.=160...240 В; индикация наличия входного и выходного напряжения, устройство защиты АКБ ; выходы "Норма сеть" и "Норма выход" типа "сухой контакт"; заряд АКБ по буферной схеме с ограничением максимального тока заряда; защита от КЗ по выходу; термопредохранитель встроенный в трансформатор; исполнение IP20; температура эксплуатации -10...+40°С. | 10485 | 9960
00-00015292 | БРП1-ТИ-12-4/7 | Полисервис | Блок резервированного электропитания трансформаторно-импульсный Краткие ТХ: Uпит.=160...240 В; индикация наличия входного и выходного напряжения, устройство защиты АКБ ; выходы "Норма сеть" и "Норма выход" типа "сухой контакт"; заряд АКБ по буферной схеме с ограничением максимального тока заряда; защита от КЗ по выходу; термопредохранитель встроенный в трансформатор; исполнение IP20; температура эксплуатации -10...+40°С. | 5910 | 5615
00-00015296 | БРП1-ТИ-24-3/14 | Полисервис | Блок резервированного электропитания трансформаторно-импульсный Краткие ТХ: Uпит.=160...240 В; индикация наличия входного и выходного напряжения, устройство защиты АКБ ; выходы "Норма сеть" и "Норма выход" типа "сухой контакт"; заряд АКБ по буферной схеме с ограничением максимального тока заряда; защита от КЗ по выходу; термопредохранитель встроенный в трансформатор; исполнение IP20; температура эксплуатации -10...+40°С. | 7770 | 7380
00-00015297 | БРП1-ТИ-24-3/40 | Полисервис | Блок резервированного электропитания трансформаторно-импульсный Краткие ТХ: Uпит.=160...240 В; индикация наличия входного и выходного напряжения, устройство защиты АКБ ; выходы "Норма сеть" и "Норма выход" типа "сухой контакт"; заряд АКБ по буферной схеме с ограничением максимального тока заряда; защита от КЗ по выходу; термопредохранитель встроенный в трансформатор; исполнение IP20; температура эксплуатации -10...+40°С. | 13485 | 12810
00-00015295 | БРП1-ТИ-24-3/7 | Полисервис | Блок резервированного электропитания трансформаторно-импульсный Краткие ТХ: Uпит.=160...240 В; индикация наличия входного и выходного напряжения, устройство защиты АКБ ; выходы "Норма сеть" и "Норма выход" типа "сухой контакт"; заряд АКБ по буферной схеме с ограничением максимального тока заряда; защита от КЗ по выходу; термопредохранитель встроенный в трансформатор; исполнение IP20; температура эксплуатации -10...+40°С. | 6900 | 6555
00-00015300 | БРП1-ТИ-24-3/7 исп.5 | Полисервис | Блок резервированного электропитания трансформаторно-импульсный всепогодного исполнения Краткие ТХ: Uпит.=160...240 В; индикация наличия входного и выходного напряжения, устройство защиты АКБ; выходы "Норма сеть" и "Норма выход" типа "сухой контакт"; заряд АКБ по буферной схеме с ограничением максимального тока заряда; защита от КЗ по выходу; термопредохранитель встроенный в трансформатор; автоматический подогрев АКБ, степень защиты оболочки IP54; температура эксплуатации -30...+50°С. | 22495 | 21370
00-00143976 | БРП1-ТИ-24-9 | Полисервис | Блок резервированного электропитания линейный Краткие ТХ: Uпит.=187…242 В, 50 Гц; индикация наличия входного и выходного напряжения, исправности АКБ; независимая цепь заряда АКБ; защита АКБ от глубокого разряда; выход "Неисправность"; защита от перегрузки и КЗ по выходу; самовосстанавливающийся термопредохранитель встроенный в трансформатор; исполнение IP20; температура эксплуатации -10...+40°С. | 20570 | 19540
00-00025736 | РЕЗЕРВ-12/2 (исп.17) | МикроКомСервис | Источник вторичного электропитания резервированный, предназначен для бесперебойного электропитания средств охранно-пожарной сигнализации, систем видеонаблюдения и других потребителей бытового и промышленного назначения номинальным напряжением 12В постоянного тока. Электропитание источника осуществляется от сети переменного тока напряжением 220±25%В с частотой 50/60Гц. Источник обеспечивает зарядку аккумулятора ёмкостью до 18 А/ч, устанавливаемого потребителем в корпус устройства током до 700мА, и поддерживает в заряженном состоянии при наличии сетевого напряжения. | 2318.4 | 2318.4
00-00061568 | РЕЗЕРВ-12/2 BOX PRO серый | МикроКомСервис | Источник вторичного электропитания резервированный импульсный, предназначен для обеспечения бесперебойного электропитания средств охранно-пожарной сигнализации, видеонаблюдения и других потребителей номинальным напряжением 12 В постоянного тока. Увеличенный размер корпуса предназначен для установки Потребителем необходимого ему дополнительного оборудования (275 х 190 мм) и аккумулятора емкостью 7А/ч непосредственно в бокс источника, что значительно сокращает расходы и время на монтаж систем ОПС, СКУД, CCTV. Источник имеет замок и концевой выключатель оповещения о несанкционированном доступе (доп. опция). | 5100.48 | 5100.48
00-00061569 | РЕЗЕРВ-12/2 BOX PRO черный | МикроКомСервис | Источник вторичного электропитания резервированный импульсный, предназначен для обеспечения бесперебойного электропитания средств охранно-пожарной сигнализации, видеонаблюдения и других потребителей номинальным напряжением 12 В постоянного тока. Увеличенный размер корпуса предназначен для установки Потребителем необходимого ему дополнительного оборудования (275 х 190 мм) и аккумулятора емкостью 7А/ч непосредственно в бокс источника, что значительно сокращает расходы и время на монтаж систем ОПС, СКУД, CCTV. Источник имеет замок и концевой выключатель оповещения о несанкционированном доступе (доп. опция). | Уточняйте у менеджера | Уточняйте у менеджера
00-00016880 | РЕЗЕРВ-12/2 BOX серый | МикроКомСервис | Источник вторичного электропитания резервированный импульсный, предназначен для бесперебойного электропитания средств охранно-пожарной сигнализации, систем видеонаблюдения и других потребителей бытового и промышленного назначения номинальным напряжением 12В постоянного тока. Электропитание источника осуществляется от сети переменного тока напряжением 220±25%В с частотой 50/60Гц. Увеличенный размер корпуса предназначен для установки Потребителем необходимого ему дополнительного оборудования (275 х 190 мм) и аккумулятора емкостью 7А/ч непосредственно в бокс источника, что значительно сокращает расходы и время на монтаж систем ОПС, СКУД, CCTV. Источник имеет замок и концевой выключатель оповещения о несанкционированном доступе. Источник предназначен для круглосуточной непрерывной эксплуатации в закрытых помещениях при температуре окружающей среды от -10 до +40°С и относительной влажности воздуха не более 93% при +40°С. Источник обеспечивает зарядку аккумулятора ёмкостью 7А/ч, устанавливае | 4765.6 | 4765.6
00-00016881 | РЕЗЕРВ-12/2 BOX черный | МикроКомСервис | Источник вторичного электропитания резервированный импульсный, предназначен для бесперебойного электропитания средств охранно-пожарной сигнализации, систем видеонаблюдения и других потребителей бытового и промышленного назначения номинальным напряжением 12В постоянного тока. Электропитание источника осуществляется от сети переменного тока напряжением 220±25%В с частотой 50/60Гц. Увеличенный размер корпуса предназначен для установки Потребителем необходимого ему дополнительного оборудования (275 х 190 мм) и аккумулятора емкостью 7А/ч непосредственно в бокс источника, что значительно сокращает расходы и время на монтаж систем ОПС, СКУД, CCTV. Источник имеет замок и концевой выключатель оповещения о несанкционированном доступе. Источник предназначен для круглосуточной непрерывной эксплуатации в закрытых помещениях при температуре окружающей среды от -10 до +40°С и относительной влажности воздуха не более 93% при +40°С. Источник обеспечивает зарядку аккумулятора ёмкостью 7А/ч, устанавливае | Уточняйте у менеджера | Уточняйте у менеджера
00-00061570 | РЕЗЕРВ-12/2 PRO серый | МикроКомСервис | Источник вторичного электропитания резервированный импульсный, U-вх. перемен. 165...275 В, U-вых. пост. 13.4...14.0 В, I-ном. 2 А, I-макс 3 А, под аккумулятор 12 В 7 Ач; световая индикация режимов работы "Сеть", "АКБ"; выход "ОК" наличие сети 220 В, защита от короткого замыкания, защита аккумулятора от глубокого разряда, t-раб. -10...+40°С, габ. размеры 160х160х70 мм, предназначен для обеспечения бесперебойного электропитания средств охранно-пожарной сигнализации, видеонаблюдения и других потребителей номинальным напряжением 12 В постоянного тока. | Уточняйте у менеджера | Уточняйте у менеджера
00-00061571 | РЕЗЕРВ-12/2 PRO черный | МикроКомСервис | Источник вторичного электропитания резервированный импульсный, U-вх. перемен. 165...275 В, U-вых. пост. 13.4...14.0 В, I-ном. 2 А, I-макс 3 А, под аккумулятор 12 В 7 Ач; световая индикация режимов работы "Сеть", "АКБ"; выход "ОК" наличие сети 220 В, защита от короткого замыкания, защита аккумулятора от глубокого разряда, t-раб. -10...+40°С, габ. размеры 160х160х70 мм, предназначен для обеспечения бесперебойного электропитания средств охранно-пожарной сигнализации, видеонаблюдения и других потребителей номинальным напряжением 12 В постоянного тока. | Уточняйте у менеджера | Уточняйте у менеджера
00-00061572 | РЕЗЕРВ-12/2 PRO(исп.17) | МикроКомСервис | Источник вторичного электропитания резервированный, U-вх. перемен. 165...275 В, U-вых. пост. 13.4...14.0 В, I-ном. 2 А, I-макс 3 А, под аккумулятор 12 В 17 Ач; световая индикация режимов работы "Сеть", "АКБ"; выход "ОК" наличие сети 220 В, защита от короткого замыкания, защита аккумулятора от глубокого разряда, t-раб. -10...+40°С, габ. размеры 200х312х85 мм. Предназначен для обеспечения бесперебойным электропитанием средств охранно-пожарной сигнализации, систем видеонаблюдения и других потребителей бытового и промышленного назначения номинальным напряжением 12В постоянного тока с возможностью длительного автономного режима работы. | Уточняйте у менеджера | Уточняйте у менеджера
03-00007719 | РЕЗЕРВ-12/2У1 | МикроКомСервис | Источник вторичного электропитания резервированный импульсный, предназначен для обеспечения бесперебойного электропитания средств охранно-пожарной сигнализации, видеонаблюдения и других потребителей номинальным напряжением 12 В постоянного тока Источник обеспечивает: Питание нагрузки постоянным напряжением 12 В; Автоматический переход на резервное питание при отключении входного напряжения; Заряд аккумуляторной батареи; Защиту от короткого замыкания по выходу с отключением выходного напряжения. | 2576 | 2576
00-00061573 | РЕЗЕРВ-12/2У1 PRO | МикроКомСервис | Источник вторичного электропитания резервированный импульсный, предназначен для обеспечения бесперебойного электропитания средств охранно-пожарной сигнализации, видеонаблюдения и других потребителей номинальным напряжением 12 В постоянного тока. Источник обеспечивает: Питание нагрузки постоянным напряжением 12 В; Автоматический переход на резервное питание при отключении входного напряжения; Заряд аккумуляторной батареи; Защиту от короткого замыкания по выходу с отключением выходного напряжения; Защиту от глубокого разряда аккумуляторной батареи; Защиту от «переполюсовки» аккумуляторной батареи при установке; Защиту от перегрева при неблагоприятных климатических условиях; Установлена система токоограничения заряда АКБ, позволяющая существенно продлить срок службы аккумуляторной батареи; Предусмотрен отказ запуска ИП от сети при установленной неисправной или глубокоразряженной; аккумуляторной батарее для избежания порчи источника или нагрузки Потребителя. (Только для квалифицированного | 2820.72 | 2820.72
00-00061574 | РЕЗЕРВ-12/2У1 PRO КС | МикроКомСервис | Источник вторичного электропитания резервированный импульсный, уличный, U-вх. перемен. 165...275 В, U-вых. пост. 13.4...14.0 В, I-ном. 2 А, I-макс 3 А, под аккумулятор 12 В 1.2 Ач; световая индикация режимов работы "Сеть", "АКБ"; выход "ОК" наличие сети 220 В, защита от короткого замыкания, защита аккумулятора от глубокого разряда, IP56, -40 до +40°С, габ. размеры 165х135х84 мм. В комплекте универсальное крепление на столб. Предназначен для обеспечения бесперебойного электропитания средств охранно-пожарной сигнализации, видеонаблюдения и других потребителей номинальным напряжением 12 В постоянного тока. | Уточняйте у менеджера | Уточняйте у менеджера
00-00061575 | РЕЗЕРВ-12/2У1 PRO(DIN) | МикроКомСервис | Источник вторичного электропитания резервированный импульсный, уличный, U-вх. перемен. 165...275 В, U-вых. пост. 13.4...14.0 В, I-ном. 2 А, I-макс 3 А, под аккумулятор 12 В 1.2 Ач; световая индикация режимов работы "Сеть", "АКБ"; выход "ОК" наличие сети 220 В, защита от короткого замыкания, защита аккумулятора от глубокого разряда, IP56, -40 до +40°С, габ. размеры 165х135х84 мм. С креплением на DIN-рейку. Предназначен для обеспечения бесперебойного электропитания средств охранно-пожарной сигнализации, видеонаблюдения и других потребителей номинальным напряжением 12 В постоянного тока. | Уточняйте у менеджера | Уточняйте у менеджера
00-00061576 | РЕЗЕРВ-12/2У1(DIN) | МикроКомСервис | Источник вторичного электропитания резервированный импульсный, предназначен для обеспечения электропитания средств охранно-пожарной сигнализации, видеонаблюдения и других потребителей номинальным напряжением 12В постоянного тока. Электpопитание источника осуществляется от сети переменного тока напряжением 220±25% В с частотой 50/60Гц. Источник обеспечивает питание нагрузки постоянным напряжением 12В и защиту от короткого замыкания по выходу с отключением выходного напряжения. Источник имеет герметичное исполнение (IP56) и предназначен для установки на открытом воздухе для круглосуточной непрерывной эксплуатации при температуре окружающей среды от -25°С до +40°С, относительной влажности воздуха не более 93 % при +40°С. Недопустимо попадание прямых солнечных лучей и наличие в воздухе паров агрессивных веществ (кислот, щелочей и пр.). | Уточняйте у менеджера | Уточняйте у менеджера
00-00016884 | РЕЗЕРВ-12/2У18 | МикроКомСервис | Источник электропитания резервированный предназначен для обеспечения бесперебойного электропитания средств охранно-пожарной сигнализации, видеонаблюдения и других потребителей номинальным напряжением 12 В постоянного тока . Электpопитание источника осуществляется от сети переменного тока напряжением 220±25% В с частотой 50/60Гц. Источник обеспечивает питание нагрузки постоянным напряжением 12В и защиту от короткого замыкания по выходу с отключением выходного напряжения. Источник имеет герметичное исполнение (IP56) и предназначен для установки на открытом воздухе для круглосуточной непрерывной эксплуатации при температуре окружающей среды от -40°С до +40°С, относительной влажности воздуха не более 93 % при +40°С. Недопустимо попадание прямых солнечных лучей и наличие в воздухе паров агрессивных веществ (кислот, щелочей и пр.). | Уточняйте у менеджера | Уточняйте у менеджера
00-00061577 | РЕЗЕРВ-12/2У18 PRO | МикроКомСервис | Источник электропитания резервированный, уличный, U-вх. перемен. 165...275 В, U-вых. пост. 13.4...14.0 В, I-ном. 2 А, I-макс 3 А, под аккумулятор 12 В 18 Ач; световая индикация режимов работы "Сеть", "АКБ"; выход "ОК" наличие сети 220 В, защита от короткого замыкания, защита аккумулятора от глубокого разряда, IP56, -40 до +40°С (с термостатом), габ. размеры 334х239х132 мм. Предназначен для обеспечения бесперебойного электропитания средств охранно-пожарной сигнализации, видеонаблюдения и других потребителей номинальным напряжением 12 В постоянного тока. | Уточняйте у менеджера | Уточняйте у менеджера
00-00061578 | РЕЗЕРВ-12/2У18 PRO КС | МикроКомСервис | Источник электропитания резервированный, уличный, U-вх. перемен. 165...275 В, U-вых. пост. 13.4...14.0 В, I-ном. 2 А, I-макс 3 А, под аккумулятор 12 В 18 Ач; световая индикация режимов работы "Сеть", "АКБ"; выход "ОК" наличие сети 220 В, защита от короткого замыкания, защита аккумулятора от глубокого разряда, IP56, -40 до +40°С (с термостатом), габ. размеры 334х239х132 мм. В комплекте универсальное крепление на столб. | Уточняйте у менеджера | Уточняйте у менеджера
00-00061579 | РЕЗЕРВ-12/2У18 PRO(DIN) | МикроКомСервис | Источник электропитания резервированный, уличный, U-вх. перемен. 165...275 В, U-вых. пост. 13.4...14.0 В, I-ном. 2 А, I-макс 3 А, под аккумулятор 12 В 18 Ач; световая индикация режимов работы "Сеть", "АКБ"; выход "ОК" наличие сети 220 В, защита от короткого замыкания, защита аккумулятора от глубокого разряда, IP56, -40 до +40°С (с термостатом), габ. размеры 334х239х132 мм. С креплением на DIN-рейку. | Уточняйте у менеджера | Уточняйте у менеджера
00-00061580 | РЕЗЕРВ-12/2У18(DIN) | МикроКомСервис | Источник электропитания резервированный, предназначен для обеспечения бесперебойного электропитания средств охранно-пожарной сигнализации, видеонаблюдения и других потребителей номинальным напряжением 12 В постоянного тока . Электpопитание источника осуществляется от сети переменного тока напряжением 220±25% В с частотой 50/60Гц. Источник обеспечивает питание нагрузки постоянным напряжением 12В и защиту от короткого замыкания по выходу с отключением выходного напряжения. Источник имеет герметичное исполнение (IP56) и предназначен для установки на открытом воздухе для круглосуточной непрерывной эксплуатации при температуре окружающей среды от -40°С до +40°С, относительной влажности воздуха не более 93 % при +40°С. Недопустимо попадание прямых солнечных лучей и наличие в воздухе паров агрессивных веществ (кислот, щелочей и пр.). | Уточняйте у менеджера | Уточняйте у менеджера
00-00061581 | РЕЗЕРВ-12/2У18КС | МикроКомСервис | Источник электропитания резервированный с универсальным креплением на столб предназначен для обеспечения бесперебойного электропитания средств охранно-пожарной сигнализации, видеонаблюдения и других потребителей номинальным напряжением 12 В постоянного тока . Электpопитание источника осуществляется от сети переменного тока напряжением 220±25% В с частотой 50/60Гц. Источник обеспечивает питание нагрузки постоянным напряжением 12В и защиту от короткого замыкания по выходу с отключением выходного напряжения. Источник имеет герметичное исполнение (IP56) и предназначен для установки на открытом воздухе для круглосуточной непрерывной эксплуатации при температуре окружающей среды от -40°С до +40°С, относительной влажности воздуха не более 93 % при +40°С. Недопустимо попадание прямых солнечных лучей и наличие в воздухе паров агрессивных веществ (кислот, щелочей и пр.). | Уточняйте у менеджера | Уточняйте у менеджера
00-00061582 | РЕЗЕРВ-12/2У1КС | МикроКомСервис | Источник вторичного электропитания резервированный импульсный с универсальным креплением на столб, предназначен для обеспечения электропитания средств охранно-пожарной сигнализации, видеонаблюдения и других потребителей номинальным напряжением 12В постоянного тока. Электропитание источника осуществляется от сети переменного тока напряжением 220±25% В с частотой 50/60Гц. Источник обеспечивает питание нагрузки постоянным напряжением 12В и защиту от короткого замыкания по выходу с отключением выходного напряжения. Источник имеет герметичное исполнение (IP56) и предназначен для установки на открытом воздухе для круглосуточной непрерывной эксплуатации при температуре окружающей среды от -25°С до +40°С, относительной влажности воздуха не более 93 % при +40°С. Недопустимо попадание прямых солнечных лучей и наличие в воздухе паров агрессивных веществ (кислот, щелочей и пр.). | Уточняйте у менеджера | Уточняйте у менеджера
03-00006107 | РЕЗЕРВ-12/2У4.5 | МикроКомСервис | Источник вторичного электропитания резервированный импульсный, предназначен для бесперебойного электропитания средств охранно-пожарной сигнализации, систем видеонаблюдения и других потребителей бытового и промышленного назначения номинальным напряжением 12В постоянного тока. Источник имеет герметичное исполнение (IP56) и предназначен для установки на открытом воздухе для круглосуточной непрерывной эксплуатации, при: температуре окружающей среды от -40°С* до +40°С; относительной влажности воздуха не более 93% при +40°С; отсутствии в воздухе паров агрессивных веществ (кислот, щелочей и пр.). | 2511.6 | 2511.6
00-00061583 | РЕЗЕРВ-12/2У4.5 PRO | МикроКомСервис | Источник электропитания резервированный, предназначен для обеспечения бесперебойного электропитания средств охранно-пожарной сигнализации, видеонаблюдения и других потребителей номинальным напряжением 12 В постоянного тока. Источник обеспечивает: Питание нагрузки постоянным напряжением 12 В; Автоматический переход на резервное питание при отключении входного напряжения; Заряд аккумуляторной батареи; Защиту от короткого замыкания по выходу с отключением выходного напряжения; Защиту от глубокого разряда аккумуляторной батареи; Защиту от «переполюсовки» аккумуляторной батареи при установке; Защиту от перегрева при неблагоприятных климатических условиях; Установлена система токоограничения заряда АКБ, позволяющая существенно продлить срок службы аккумуляторной батареи; Предусмотрен отказ запуска ИП от сети при установленной неисправной или глубокоразряженной аккумуляторной батарее для избежания порчи источника или нагрузки Потребителя. (Только для квалифицированного персонала - им | 2704.8 | 2704.8
00-00061584 | РЕЗЕРВ-12/2У4.5 PRO КС | МикроКомСервис | Источник вторичного электропитания резервированный, уличный, U-вх. перемен. 165...275 В, U-вых. пост. 13.4...14.0 В, I-ном. 2 А, I-макс 3 А, под аккумулятор 12 В 4.5 Ач; световая индикация режимов работы "Сеть", "АКБ"; выход "ОК" наличие сети 220 В, защита от короткого замыкания, защита аккумулятора от глубокого разряда, IP56, -40 до +40°С (с термостатом), габ. размеры 160х219х82 мм. В комплекте универсальное крепление на столб. | Уточняйте у менеджера | Уточняйте у менеджера
00-00061585 | РЕЗЕРВ-12/2У4.5 PRO(DIN) | МикроКомСервис | Источник электропитания резервированный, уличный, U-вх. перемен. 165...275 В, U-вых. пост. 13.4...14.0 В, I-ном. 2 А, I-макс 3 А, под аккумулятор 12 В 4.5 Ач; световая индикация режимов работы "Сеть", "АКБ"; выход "ОК" наличие сети 220 В, защита от короткого замыкания, защита аккумулятора от глубокого разряда, IP56, -40 до +40°С (с термостатом), габ. размеры 160х219х82 мм. С креплением на DIN-рейку. Предназначен для обеспечения бесперебойного электропитания средств охранно-пожарной сигнализации, видеонаблюдения и других потребителей номинальным напряжением 12 В постоянного тока. | Уточняйте у менеджера | Уточняйте у менеджера
00-00061586 | РЕЗЕРВ-12/2У4.5(DIN) | МикроКомСервис | Источник вторичного электропитания резервированный импульсный, предназначен для бесперебойного электропитания средств охранно-пожарной сигнализации, систем видеонаблюдения и других потребителей бытового и промышленного назначения номинальным напряжением 12В постоянного тока. Источник имеет герметичное исполнение (IP56) и предназначен для установки на открытом воздухе для круглосуточной непрерывной эксплуатации, при: температуре окружающей среды от -40°С* до +40°С; относительной влажности воздуха не более 93% при +40°С; отсутствии в воздухе паров агрессивных веществ (кислот, щелочей и пр.). * При использовании отдельно поставляемого термостата «РЕЗЕРВ–4.5Т». Без термостата температурный диапазон от -10°С до +40°С. | Уточняйте у менеджера | Уточняйте у менеджера
00-00061587 | РЕЗЕРВ-12/2У4.5КС | МикроКомСервис | Источник электропитания резервированный импульсный, с универсальным креплением на столб предназначен для бесперебойного электропитания средств охранно-пожарной сигнализации, систем видеонаблюдения и других потребителей бытового и промышленного назначения номинальным напряжением 12В постоянного тока. Источник имеет герметичное исполнение (IP56) и предназначен для установки на открытом воздухе для круглосуточной непрерывной эксплуатации, при: температуре окружающей среды от -40°С* до +40°С; относительной влажности воздуха не более 93% при +40°С; отсутствии в воздухе паров агрессивных веществ (кислот, щелочей и пр.). * При использовании отдельно поставляемого термостата «РЕЗЕРВ–4.5Т». Без термостата температурный диапазон от -10°С до +40°С. | Уточняйте у менеджера | Уточняйте у менеджера
03-00006108 | РЕЗЕРВ-12/2У7 | МикроКомСервис | Источник вторичного электропитания резервированный импульсный, предназначен для бесперебойного электропитания средств охранно-пожарной сигнализации, систем видеонаблюдения и других потребителей бытового и промышленного назначения номинальным напряжением 12В постоянного тока. Источник имеет герметичное исполнение (IP56) и предназначен для установки на открытом воздухе для круглосуточной непрерывной эксплуатации, при: температуре окружающей среды от -40°С* до +40°С; относительной влажности воздуха не более 93% при +40°С; отсутствии в воздухе паров агрессивных веществ (кислот, щелочей и пр.). | 3091.2 | 3091.2
00-00061588 | РЕЗЕРВ-12/2У7 PRO | МикроКомСервис | Источник вторичного электропитания резервированный импульсный, предназначен для обеспечения бесперебойного электропитания средств охранно-пожарной сигнализации, видеонаблюдения и других потребителей номинальным напряжением 12 В постоянного тока. Источник обеспечивает: Питание нагрузки постоянным напряжением 12 В; Автоматический переход на резервное питание при отключении входного напряжения; Заряд аккумуляторной батареи; Защиту от короткого замыкания по выходу с отключением выходного напряжения; Защиту от глубокого разряда аккумуляторной батареи; Защиту от «переполюсовки» аккумуляторной батареи при установке; Защиту от перегрева при неблагоприятных климатических условиях; Установлена система токоограничения заряда АКБ, позволяющая существенно продлить срок службы аккумуляторной батареи; Предусмотрен отказ запуска ИП от сети при установленной неисправной или глубокоразряженной аккумуляторной батарее для избежания порчи источника или нагрузки Потребителя. (Только для квалифициро | 3284.4 | 3284.4
00-00061589 | РЕЗЕРВ-12/2У7 PRO КС | МикроКомСервис | Источник вторичного электропитания резервированный импульсный, уличный, U-вх. перемен. 165...275 В, U-вых. пост. 13.4...14.0 В, I-ном. 2 А, I-макс 3 А, под аккумулятор 12 В 7 Ач; световая индикация режимов работы "Сеть", "АКБ"; выход "ОК" наличие сети 220 В, защита от короткого замыкания, защита аккумулятора от глубокого разряда, IP56, -40 до +40°С (с термостатом), габ. размеры 254х199х102 мм. В комплекте универсальное крепление на столб. Предназначен для обеспечения бесперебойного электропитания средств охранно-пожарной сигнализации, видеонаблюдения и других потребителей номинальным напряжением 12 В постоянного тока | Уточняйте у менеджера | Уточняйте у менеджера
00-00061590 | РЕЗЕРВ-12/2У7 PRO(DIN) | МикроКомСервис | Источник вторичного электропитания резервированный импульсный, уличный, U-вх. перемен. 165...275 В, U-вых. пост. 13.4...14.0 В, I-ном. 5 А, I-макс 6 А, под аккумулятор 12 В 7 Ач; световая индикация режимов работы "Сеть", "АКБ"; выход "ОК" наличие сети 220 В, защита от короткого замыкания, защита аккумулятора от глубокого разряда, IP56, -40 до +40°С (с термостатом), габ. размеры 254х199х102 мм. С креплением на DIN-рейку. Предназначен для обеспечения бесперебойного электропитания средств охранно-пожарной сигнализации, видеонаблюдения и других потребителей номинальным напряжением 12 В постоянного тока. | Уточняйте у менеджера | Уточняйте у менеджера
00-00061591 | РЕЗЕРВ-12/2У7(DIN) | МикроКомСервис | Источник электропитания резервированный импульсный, предназначен для бесперебойного электропитания средств охранно-пожарной сигнализации, систем видеонаблюдения и других потребителей бытового и промышленного назначения номинальным напряжением 12В постоянного тока. Источник имеет герметичное исполнение (IP56) и предназначен для установки на открытом воздухе для круглосуточной непрерывной эксплуатации, при: температуре окружающей среды от -40°С* до +40°С; относительной влажности воздуха не более 93% при +40°С; отсутствии в воздухе паров агрессивных веществ (кислот, щелочей и пр.). * При использовании отдельно поставляемого термостата «РЕЗЕРВ–7Т». Без термостата температурный диапазон от -10°С до +40°С. | Уточняйте у менеджера | Уточняйте у менеджера
00-00061592 | РЕЗЕРВ-12/2У7КС | МикроКомСервис | Источник вторичного электропитания резервированный импульсный, с универсальный креплением на столб предназначен для бесперебойного электропитания средств охранно-пожарной сигнализации, систем видеонаблюдения и других потребителей бытового и промышленного назначения номинальным напряжением 12В постоянного тока. Источник имеет герметичное исполнение (IP56) и предназначен для установки на открытом воздухе для круглосуточной непрерывной эксплуатации, при: температуре окружающей среды от -40°С* до +40°С; относительной влажности воздуха не более 93% при +40°С; отсутствии в воздухе паров агрессивных веществ (кислот, щелочей и пр.). * При использовании отдельно поставляемого термостата «РЕЗЕРВ–7Т». Без термостата температурный диапазон от -10°С до +40°С. | Уточняйте у менеджера | Уточняйте у менеджера
00-00016877 | РЕЗЕРВ-12/3 (исп.14) серый | МикроКомСервис | Источник вторичного электропитания резервированный импульсный, предназначен для бесперебойного электропитания средств охранно-пожарной сигнализации, систем видеонаблюдения и других потребителей бытового и промышленного назначения номинальным напряжением 12В постоянного тока. Электропитание источника осуществляется от сети переменного тока напряжением 220±25%В с частотой 50/60Гц. Источник обеспечивает зарядку двух аккумуляторов ёмкостью по 7А/ч, устанавливаемых потребителем в корпус устройства током 500мА, и поддерживает в заряженном состоянии при наличии сетевого напряжения. | 2447.2 | 2447.2
00-00016878 | РЕЗЕРВ-12/3 (исп.14) черный | МикроКомСервис | Источник вторичного электропитания резервированный импульсный, предназначен для бесперебойного электропитания средств охранно-пожарной сигнализации, систем видеонаблюдения и других потребителей бытового и промышленного назначения номинальным напряжением 12В постоянного тока. Электропитание источника осуществляется от сети переменного тока напряжением 220±25%В с частотой 50/60Гц. Источник обеспечивает зарядку двух аккумуляторов ёмкостью по 7А/ч, устанавливаемых потребителем в корпус устройства током 500мА, и поддерживает в заряженном состоянии при наличии сетевого напряжения. | 2447.2 | 2447.2
00-00025737 | РЕЗЕРВ-12/3 (исп.17) | МикроКомСервис | Источник вторичного электропитания резервированный, предназначен для обеспечения бесперебойным электропитанием средств охранно-пожарной сигнализации, систем видеонаблюдения и других потребителей бытового и промышленного назначения номинальным напряжением 12В постоянного тока . Электропитание источника осуществляется от сети переменного тока напряжением 220±25%В с частотой 50/60Гц. Источник обеспечивает зарядку аккумуляторной батареи ёмкостью до 18А/ч, устанавливаемых потребителем в корпус устройства током 700мА, и поддерживает в заряженном состоянии при наличии сетевого напряжения. | 2447.2 | 2447.2
00-00061593 | РЕЗЕРВ-12/3 PRO (исп.14) серый | МикроКомСервис | Источник вторичного электропитания резервированный импульсный, предназначен для обеспечения бесперебойного электропитания средств охранно-пожарной сигнализации, видеонаблюдения и других потребителей номинальным напряжением 12 В постоянного тока. Источник обеспечивает: Питание нагрузки постоянным напряжением 12 В; Автоматический переход на резервное питание при отключении входного напряжения; Заряд аккумуляторной батареи; Защиту от короткого замыкания по выходу с отключением выходного напряжения; Защиту от глубокого разряда аккумуляторной батареи; Защиту от «переполюсовки» аккумуляторной батареи при установке; Защиту от перегрева при неблагоприятных климатических условиях; Установлена система токоограничения заряда АКБ, позволяющая существенно продлить срок службы аккумуляторной батареи. | Уточняйте у менеджера | Уточняйте у менеджера
00-00061594 | РЕЗЕРВ-12/3 PRO (исп.14) черный | МикроКомСервис | Источник вторичного электропитания резервированный импульсный, предназначен для обеспечения бесперебойного электропитания средств охранно-пожарной сигнализации, видеонаблюдения и других потребителей номинальным напряжением 12 В постоянного тока. Источник обеспечивает: Питание нагрузки постоянным напряжением 12 В; Автоматический переход на резервное питание при отключении входного напряжения; Заряд аккумуляторной батареи; Защиту от короткого замыкания по выходу с отключением выходного напряжения; Защиту от глубокого разряда аккумуляторной батареи; Защиту от «переполюсовки» аккумуляторной батареи при установке; Защиту от перегрева при неблагоприятных климатических условиях; Установлена система токоограничения заряда АКБ, позволяющая существенно продлить срок службы аккумуляторной батареи. | Уточняйте у менеджера | Уточняйте у менеджера
00-00061595 | РЕЗЕРВ-12/3 PRO (исп.17) | МикроКомСервис | Источник вторичного электропитания резервированный, предназначен для обеспечения бесперебойным электропитанием средств охранно-пожарной сигнализации, систем видеонаблюдения и других потребителей бытового и промышленного назначения номинальным напряжением 12В постоянного тока с возможностью длительного автономного режима работы. Электpопитание источника осуществляется от сети переменного тока напряжением 220±25% В с частотой 50/60Гц. Источник обеспечивает зарядку аккумуляторной батареи ёмкостью до 18 А*ч, устанавливаемой Потребителем в корпус устройства, током до 700мА, и поддерживает в заряженном состоянии при наличии сетевого напряжения. | Уточняйте у менеджера | Уточняйте у менеджера
00-00061596 | РЕЗЕРВ-12/3 PRO серый | МикроКомСервис | Источник вторичного электропитания резервированный, предназначен для обеспечения бесперебойного электропитания средств охранно-пожарной сигнализации, видеонаблюдения и других потребителей номинальным напряжением 12 В постоянного тока. Источник обеспечивает: Питание нагрузки постоянным напряжением 12 В; Автоматический переход на резервное питание при отключении входного напряжения; Заряд аккумуляторной батареи; Защиту от короткого замыкания по выходу с отключением выходного напряжения; Защиту от глубокого разряда аккумуляторной батареи; Защиту от «переполюсовки» аккумуляторной батареи при установке; Защиту от перегрева при неблагоприятных климатических условиях; Установлена система токоограничения заряда АКБ, позволяющая существенно продлить срок службы аккумуляторной батареи; Предусмотрен отказ запуска ИП от сети при установленной неисправной или глубокоразряженной аккумуляторной батарее для избежания порчи источника или нагрузки Потребителя. (Только для квалифицированного персонала - | Уточняйте у менеджера | Уточняйте у менеджера
00-00061597 | РЕЗЕРВ-12/3 PRO черный | МикроКомСервис | Источник вторичного электропитания резервированный, предназначен для обеспечения бесперебойного электропитания средств охранно-пожарной сигнализации, видеонаблюдения и других потребителей номинальным напряжением 12 В постоянного тока. Источник обеспечивает: Питание нагрузки постоянным напряжением 12 В; Автоматический переход на резервное питание при отключении входного напряжения; Заряд аккумуляторной батареи; Защиту от короткого замыкания по выходу с отключением выходного напряжения; Защиту от глубокого разряда аккумуляторной батареи; Защиту от «переполюсовки» аккумуляторной батареи при установке; Защиту от перегрева при неблагоприятных климатических условиях; Установлена система токоограничения заряда АКБ, позволяющая существенно продлить срок службы аккумуляторной батареи; Предусмотрен отказ запуска ИП от сети при установленной неисправной или глубокоразряженной аккумуляторной батарее для избежания порчи источника или нагрузки Потребителя. (Только для квалифицированного персонала - | Уточняйте у менеджера | Уточняйте у менеджера
03-00006109 | РЕЗЕРВ-12/3 серый | МикроКомСервис | Источник вторичного электропитания резервированный импульсный, предназначен для бесперебойного электропитания средств охранно-пожарной сигнализации, систем видеонаблюдения и других потребителей бытового и промышленного назначения номинальным напряжением 12В постоянного тока. Электропитание источника осуществляется от сети переменного тока напряжением 220±25%В с частотой 50/60Гц. Источник обеспечивает зарядку аккумулятора ёмкостью 7А/ч, устанавливаемого потребителем в корпус устройства током 500мА, и поддерживает в заряженном состоянии при наличии сетевого напряжения. | 1674.4 | 1674.4
03-00006110 | РЕЗЕРВ-12/3 черный | МикроКомСервис | Источник вторичного электропитания резервированный импульсный, предназначен для бесперебойного электропитания средств охранно-пожарной сигнализации, систем видеонаблюдения и других потребителей бытового и промышленного назначения номинальным напряжением 12В постоянного тока. Электропитание источника осуществляется от сети переменного тока напряжением 220±25%В с частотой 50/60Гц. Источник обеспечивает зарядку аккумулятора ёмкостью 7А/ч, устанавливаемого потребителем в корпус устройства током 500мА, и поддерживает в заряженном состоянии при наличии сетевого напряжения. | 1674.4 | 1674.4
00-00025738 | РЕЗЕРВ-12/5 (исп.17) | МикроКомСервис | Источник вторичного электропитания резервированный, предназначен ддля обеспечения бесперебойным электропитанием средств охраннопожарной сигнализации, систем видеонаблюдения и других потребителей бытового и промышленного назначения номинальным напряжением 12В постоянного тока с возможностью длительного автономного режима работы. Электpопитание источника осуществляется от сети переменного тока напряжением 220±25% В с частотой 50/60Гц. Источник обеспечивает зарядку аккумуляторной батареи ёмкостью до 18 А*ч, устанавливаемой Потребителем в корпус устройства, током до 700мА, и поддерживает в заряженном состоянии при наличии сетевого напряжения. В ИБП «РЕЗЕРВ-12/5(исп.17)» возможно подключение еще одной внешней АКБ емкостью до 18А*ч., «паралельно» установленной в корпусе. | 3284.4 | 3284.4
00-00061598 | РЕЗЕРВ-12/5 BOX PRO серый | МикроКомСервис | Источник вторичного электропитания резервированный импульсный, предназначен для обеспечения бесперебойного электропитания средств охранно-пожарной сигнализации, видеонаблюдения и других потребителей номинальным напряжением 12 В постоянного тока. Увеличенный размер корпуса предназначен для установки Потребителем необходимого ему дополнительного оборудования (275 х 190 мм) и аккумулятора емкостью 7А/ч непосредственно в бокс источника, что значительно сокращает расходы и время на монтаж систем ОПС, СКУД, CCTV. Источник имеет замок и концевой выключатель оповещения о несанкционированном доступе (доп. опция) | 5667.2 | 5667.2
00-00061599 | РЕЗЕРВ-12/5 BOX PRO черный | МикроКомСервис | Источник вторичного электропитания резервированный импульсный, предназначен для обеспечения бесперебойного электропитания средств охранно-пожарной сигнализации, видеонаблюдения и других потребителей номинальным напряжением 12 В постоянного тока. Увеличенный размер корпуса предназначен для установки Потребителем необходимого ему дополнительного оборудования (275 х 190 мм) и аккумулятора емкостью 7А/ч непосредственно в бокс источника, что значительно сокращает расходы и время на монтаж систем ОПС, СКУД, CCTV. Источник имеет замок и концевой выключатель оповещения о несанкционированном доступе (доп. опция) | Уточняйте у менеджера | Уточняйте у менеджера
00-00016882 | РЕЗЕРВ-12/5 BOX серый | МикроКомСервис | Источник вторичного электропитания резервированный импульсный. предназначен для обеспечения бесперебойного электропитания средств охранно-пожарной сигнализации, видеонаблюдения и других потребителей номинальным напряжением 12В постоянного тока. Увеличенный размер корпуса предназначен для установки дополнительного оборудования (275х190 мм) и аккумулятора емкостью 7А/ч непосредственно в бокс источника, что значительно сокращает расходы и время на монтаж систем ОПС, СКУД, CCTV. Источник имеет замок и концевой выключатель оповещения о несанкционированном доступе. Источник предназначен для круглосуточной непрерывной эксплуатации в закрытых помещениях при температуре окружающей среды от -10 до +40°С и относительной влажности воздуха не более 93% при +40°С. | Уточняйте у менеджера | Уточняйте у менеджера
00-00016883 | РЕЗЕРВ-12/5 BOX черный | МикроКомСервис | Источник вторичного электропитания резервированный импульсный. предназначен для обеспечения бесперебойного электропитания средств охранно-пожарной сигнализации, видеонаблюдения и других потребителей номинальным напряжением 12В постоянного тока. Увеличенный размер корпуса предназначен для установки дополнительного оборудования (275х190 мм) и аккумулятора емкостью 7А/ч непосредственно в бокс источника, что значительно сокращает расходы и время на монтаж систем ОПС, СКУД, CCTV. Источник имеет замок и концевой выключатель оповещения о несанкционированном доступе. Источник предназначен для круглосуточной непрерывной эксплуатации в закрытых помещениях при температуре окружающей среды от -10 до +40°С и относительной влажности воздуха не более 93% при +40°С. | Уточняйте у менеджера | Уточняйте у менеджера
00-00061600 | РЕЗЕРВ-12/5 PRO серый | МикроКомСервис | Источник вторичного электропитания резервированный импульсный, предназначен для обеспечения бесперебойного электропитания средств охранно-пожарной сигнализации, видеонаблюдения и других потребителей номинальным напряжением 12 В постоянного тока. Источник обеспечивает: Питание нагрузки постоянным напряжением 12 В; Автоматический переход на резервное питание при отключении входного напряжения; Заряд аккумуляторной батареи; Защиту от короткого замыкания по выходу с отключением выходного напряжения; Защиту от глубокого разряда аккумуляторной батареи; Защиту от «переполюсовки» аккумуляторной батареи при установке; Защиту от перегрева при неблагоприятных климатических условиях; Установлена система токоограничения заряда АКБ, позволяющая существенно продлить срок службы аккумуляторной батареи; Предусмотрен отказ запуска ИП от сети при установленной неисправной или глубокоразряженной аккумуляторной батарее для избежания порчи источника или нагрузки Потребителя. (Только для квалифицированного п | 3477.6 | 3477.6
00-00061601 | РЕЗЕРВ-12/5 PRO черный | МикроКомСервис | Источник вторичного электропитания резервированный импульсный, предназначен для обеспечения бесперебойного электропитания средств охранно-пожарной сигнализации, видеонаблюдения и других потребителей номинальным напряжением 12 В постоянного тока. Источник обеспечивает: Питание нагрузки постоянным напряжением 12 В; Автоматический переход на резервное питание при отключении входного напряжения; Заряд аккумуляторной батареи; Защиту от короткого замыкания по выходу с отключением выходного напряжения; Защиту от глубокого разряда аккумуляторной батареи; Защиту от «переполюсовки» аккумуляторной батареи при установке; Защиту от перегрева при неблагоприятных климатических условиях; Установлена система токоограничения заряда АКБ, позволяющая существенно продлить срок службы аккумуляторной батареи; Предусмотрен отказ запуска ИП от сети при установленной неисправной или глубокоразряженной аккумуляторной батарее для избежания порчи источника или нагрузки Потребителя. (Только для квалифицированного п | Уточняйте у менеджера | Уточняйте у менеджера
00-00061602 | РЕЗЕРВ-12/5 PRO(исп.17) | МикроКомСервис | Источник вторичного электропитания резервированный, предназначен для обеспечения бесперебойным электропитанием средств охранно-пожарной сигнализации, систем видеонаблюдения и других потребителей бытового и промышленного назначения номинальным напряжением 12В постоянного тока с возможностью длительного автономного режима работы. Электpопитание источника осуществляется от сети переменного тока напряжением 220±25% В с частотой 50/60Гц. Источник обеспечивает зарядку аккумуляторной батареи ёмкостью до 18 А*ч, устанавливаемой Потребителем в корпус устройства, током до 700мА, и поддерживает в заряженном состоянии при наличии сетевого напряжения. | Уточняйте у менеджера | Уточняйте у менеджера
03-00006112 | РЕЗЕРВ-12/5 серый | МикроКомСервис | Источник вторичного электропитания резервированный импульсный, предназначен для обеспечения бесперебойного электропитания средств охранно-пожарной сигнализации, видеонаблюдения и других потребителей номинальным напряжением 12В постоянного тока. Источник предназначен для круглосуточной непрерывной эксплуатации в закрытых помещениях при температуре окружающей среды от -10 до +40°С и относительной влажности воздуха не более 93% при +40°С | 3284.4 | 3284.4
00-00016879 | РЕЗЕРВ-12/5 черный | МикроКомСервис | Источник вторичного электропитания резервированный импульсный, предназначен для обеспечения бесперебойного электропитания средств охранно-пожарной сигнализации, видеонаблюдения и других потребителей номинальным напряжением 12В постоянного тока. Источник предназначен для круглосуточной непрерывной эксплуатации в закрытых помещениях при температуре окружающей среды от -10 до +40°С и относительной влажности воздуха не более 93% при +40°С | 3284.4 | 3284.4
00-00014674 | РЕЗЕРВ-12/5У18 | МикроКомСервис | Источник вторичного электропитания резервированный импульсный, предназначен для обеспечения бесперебойного электропитания средств охранно-пожарной сигнализации, видеонаблюдения и других потребителей номинальным напряжением 12 В постоянного тока. Источник обеспечивает:  Питание нагрузки постоянным напряжением 12 В;  Автоматический переход на резервное питание при отключении входного напряжения;  Заряд аккумуляторной батареи;  Защиту аккумуляторной батареи от глубокого разряда при работе на резервном питании;  Защиту от короткого замыкания по выходу с отключением выходного напряжения и автоматическим восстановлением напряжения после устранения аварийного режима. | 5667.2 | 5667.2
00-00061606 | РЕЗЕРВ-12/5У18 PRO | МикроКомСервис | Источник вторичного электропитания резервированный импульсный, U-вх. перемен. 165...275 В, U-вых. пост. 13.4...14.0 В, I-ном. 5 А, I-макс 6 А, под аккумулятор 12 В 18 Ач; световая индикация режимов работы "Сеть", "АКБ"; выход "ОК" наличие сети 220 В, защита от короткого замыкания, защита аккумулятора от глубокого разряда, IP56, -40 до +40°С (с термостатом), габ. размеры 334х239х132 мм. Предназначен для обеспечения бесперебойного электропитания средств охранно-пожарной сигнализации, видеонаблюдения и других потребителей номинальным напряжением 12 В постоянного тока | Уточняйте у менеджера | Уточняйте у менеджера
00-00053432 | РЕЗЕРВ-12/5У18 PRO КС | МикроКомСервис | Источник вторичного электропитания резервированный импульсный, U-вх. перемен. 165...275 В, U-вых. пост. 13.4...14.0 В, I-ном. 5 А, I-макс 6 А, под аккумулятор 12 В 18 Ач; световая индикация режимов работы "Сеть", "АКБ"; выход "ОК" наличие сети 220 В, защита от короткого замыкания, защита аккумулятора от глубокого разряда, IP56, -40 до +40°С (с термостатом), габ. размеры 334х239х132 мм. В комплекте универсальное крепление на столб. Предназначен для обеспечения бесперебойного электропитания средств охранно-пожарной сигнализации, видеонаблюдения и других потребителей номинальным напряжением 12 В постоянного тока. | Уточняйте у менеджера | Уточняйте у менеджера
00-00061607 | РЕЗЕРВ-12/5У18 PRO(DIN) | МикроКомСервис | Источник электропитания резервированный, уличный, U-вх. перемен. 165...275 В, U-вых. пост. 13.4...14.0 В, I-ном. 5 А, I-макс 6 А, под аккумулятор 12 В 18 Ач; световая индикация режимов работы "Сеть", "АКБ"; выход "ОК" наличие сети 220 В, защита от короткого замыкания, защита аккумулятора от глубокого разряда, IP56, -40 до +40°С (с термостатом), габ. размеры 334х239х132 мм. С креплением на DIN-рейку. Предназначен для обеспечения бесперебойного электропитания средств охранно-пожарной сигнализации, видеонаблюдения и других потребителей номинальным напряжением 12 В постоянного тока. | Уточняйте у менеджера | Уточняйте у менеджера
00-00061608 | РЕЗЕРВ-12/5У18(DIN) | МикроКомСервис | Источник вторичного электропитания резервированный импульсный, предназначен для обеспечения бесперебойного электропитания средств охранно-пожарной сигнализации, видеонаблюдения и других потребителей номинальным напряжением 12 В постоянного тока. Электpопитание источника осуществляется от сети переменного тока напряжением 220±25% В с частотой 50/60Гц. Источник обеспечивает питание нагрузки постоянным напряжением 12В и защиту от короткого замыкания по выходу с отключением выходного напряжения. Источник имеет герметичное исполнение (IP56) и предназначен для установки на открытом воздухе для круглосуточной непрерывной эксплуатации при температуре окружающей среды от -40°С до +40°С, относительной влажности воздуха не более 93 % при +40°С. Недопустимо попадание прямых солнечных лучей и наличие в воздухе паров агрессивных веществ (кислот, щелочей и пр.). | Уточняйте у менеджера | Уточняйте у менеджера
00-00061609 | РЕЗЕРВ-12/5У18КС | МикроКомСервис | Источник вторичного электропитания резервированный импульсный с универсальным креплением на столб, предназначен для обеспечения бесперебойного электропитания средств охранно-пожарной сигнализации, видеонаблюдения и других потребителей номинальным напряжением 12 В постоянного тока. Электpопитание источника осуществляется от сети переменного тока напряжением 220±25% В с частотой 50/60Гц. Источник обеспечивает питание нагрузки постоянным напряжением 12В и защиту от короткого замыкания по выходу с отключением выходного напряжения. Источник имеет герметичное исполнение (IP56) и предназначен для установки на открытом воздухе для круглосуточной непрерывной эксплуатации при температуре окружающей среды от -40°С до +40°С, относительной влажности воздуха не более 93 % при +40°С. Недопустимо попадание прямых солнечных лучей и наличие в воздухе паров агрессивных веществ (кислот, щелочей и пр.). | Уточняйте у менеджера | Уточняйте у менеджера
00-00061610 | РЕЗЕРВ-12/5У7 PRO | МикроКомСервис | Источник вторичного электропитания резервированный импульсный, предназначен для обеспечения бесперебойного электропитания средств охранно-пожарной сигнализации, видеонаблюдения и других потребителей номинальным напряжением 12 В постоянного тока. Источник обеспечивает: Питание нагрузки постоянным напряжением 12 В; Автоматический переход на резервное питание при отключении входного напряжения; Заряд аккумуляторной батареи; Защиту от короткого замыкания по выходу с отключением выходного напряжения; Защиту от глубокого разряда аккумуляторной батареи; Защиту от «переполюсовки» аккумуляторной батареи при установке; Защиту от перегрева при неблагоприятных климатических условиях; Установлена система токоограничения заряда АКБ, позволяющая существенно продлить срок службы аккумуляторной батареи; Предусмотрен отказ запуска ИП от сети при установленной неисправной или глубокоразряженной аккумуляторной батарее для избежания порчи источника или нагрузки Потребителя. (Только для квалифицированного п | 4353.44 | 4353.44
00-00061611 | РЕЗЕРВ-12/5У7 PRO КС | МикроКомСервис | Источник вторичного электропитания резервированный импульсный, предназначен для обеспечения бесперебойного электропитания средств охранно-пожарной сигнализации, видеонаблюдения и других потребителей номинальным напряжением 12 В постоянного тока Источник обеспечивает: Питание нагрузки постоянным напряжением 12 В; Автоматический переход на резервное питание при отключении входного напряжения; Заряд аккумуляторной батареи; Защиту от короткого замыкания по выходу с отключением выходного напряжения; Защиту от глубокого разряда аккумуляторной батареи; Защиту от «переполюсовки» аккумуляторной батареи при установке; Защиту от перегрева при неблагоприятных климатических условиях; Установлена система токоограничения заряда АКБ, позволяющая существенно продлить срок службы аккумуляторной батареи; Предусмотрен отказ запуска ИП от сети при установленной неисправной или глубокоразряженной аккумуляторной батарее для избежания порчи источника или нагрузки Потребителя. (Только для квалифицированного пе | Уточняйте у менеджера | Уточняйте у менеджера
00-00061612 | РЕЗЕРВ-12/5У7 PRO(DIN) | МикроКомСервис | Источник вторичного электропитания резервированный импульсный, предназначен для обеспечения бесперебойного электропитания средств охранно-пожарной сигнализации, видеонаблюдения и других потребителей номинальным напряжением 12 В постоянного тока. Источник обеспечивает: Питание нагрузки постоянным напряжением 12 В; Автоматический переход на резервное питание при отключении входного напряжения; Заряд аккумуляторной батареи; Защиту от короткого замыкания по выходу с отключением выходного напряжения; Защиту от глубокого разряда аккумуляторной батареи; Защиту от «переполюсовки» аккумуляторной батареи при установке; Защиту от перегрева при неблагоприятных климатических условиях; Установлена система токоограничения заряда АКБ, позволяющая существенно продлить срок службы аккумуляторной батареи; Предусмотрен отказ запуска ИП от сети при установленной неисправной или глубокоразряженной аккумуляторной батарее для избежания порчи источника или нагрузки Потребителя. (Только для квалифицированного п | Уточняйте у менеджера | Уточняйте у менеджера
00-00061613 | РЕЗЕРВ-12/5У7(DIN) | МикроКомСервис | Источник вторичного электропитания резервированный импульсный, предназначен для обеспечения бесперебойного электропитания средств охранно-пожарной сигнализации, видеонаблюдения и других потребителей номинальным напряжением 12В постоянного тока. Источник имеет герметичное исполнение (IP56) и предназначен для установки на открытом воздухе для круглосуточной непрерывной эксплуатации, при: температуре окружающей среды от -40°С* до +40°С; относительной влажности воздуха не более 93% при +40°С; отсутствии в воздухе паров агрессивных веществ (кислот, щелочей и пр.). | Уточняйте у менеджера | Уточняйте у менеджера
00-00061614 | РЕЗЕРВ-12/5У7КС | МикроКомСервис | Источник вторичного электропитания резервированный импульсный, предназначен для обеспечения бесперебойного электропитания средств охраннопожарной сигнализации, видеонаблюдения и других потребителей номинальным напряжением 12 В постоянного тока. Источник обеспечивает: Питание нагрузки постоянным напряжением 12 В; Автоматический переход на резервное питание при отключении входного напряжения; Заряд аккумуляторной батареи; Защиту аккумуляторной батареи от глубокого разряда при работе на резервном питании; Защиту от короткого замыкания по выходу с отключением выходного напряжения и автоматическим восстановлением напряжения после устранения аварийного режима. Источник имеет герметичное исполнение (IP56) и предназначен для установки на открытом воздухе для круглосуточной непрерывной эксплуатации, при: - температуре окружающей среды от минус 40°С* до плюс 40°С; - относительной влажности воздуха не более 93 % при плюс 40°С; - отсутствие в воздухе паров агрессивных веществ (кислот, щелочей и пр | Уточняйте у менеджера | Уточняйте у менеджера
03-00008696 | РЕЗЕРВ-24/1 | МикроКомСервис | Источник вторичного электропитания резервированный импульсный, предназначен для бесперебойного электропитания средств охранно-пожарной сигнализации, систем видеонаблюдения и других потребителей бытового и промышленного назначения номинальным напряжением 24В постоянного тока. Электропитание источника осуществляется от сети переменного тока напряжением 220±25% В с частотой 50/60Гц. Источник обеспечивает зарядку двух аккумуляторов ёмкостью 7А/ч, устанавливаемых потребителем в корпус устройства током 500мА, и поддерживает в заряженном состоянии при наличии сетевого напряжения. | 3026.8 | 3026.8
03-00001252 | БР 12 2х12 (045567) | Рубеж | Бокс резервного электропитания серии БР 12 предназначены для увеличения времени непрерывной работы от аккумуляторных батарей (АКБ) источников вторичного электропитания ИВЭПР производства ГК «Рубеж» с номинальным выходным напряжением 12 В. Выход бокса подключается к клеммам «+Р» и «-Р» в ИВЭПР соответствующих исполнений (обозначенных «БР»), тем самым увеличивая общую ёмкость АКБ. Вход БР 12 подключается к сети ~230 В. При восстановлении сетевого напряжения бокс автоматически включает заряд установленных в нём аккумуляторных батарей. Боксы резервного электропитания серии БР12 предназначены для подключения к источникам с номинальным выходным напряжением 12 В следующих исполнений: ИВЭПР 12/2; ИВЭПР 12/3,5; ИВЭПР 12/5. Диапазон сетевого напряжения составляет 140 В - 265 В, такой запас позволяет гарантированно заряжать АКБ в удалённых районах и местах с некачественным электроснабжением. Боксы обеспечивают быстрый заряд установленных в них АКБ даже большой ёмкости. Конструкция и принцип ра | 5035 | 4783
03-00008382 | БР 12 2х17 (045568) | Рубеж | Бокс резервного электропитания серии БР 12 предназначены для увеличения времени непрерывной работы от аккумуляторных батарей (АКБ) источников вторичного электропитания ИВЭПР производства ГК «Рубеж» с номинальным выходным напряжением 12 В. Выход бокса подключается к клеммам «+Р» и «-Р» в ИВЭПР соответствующих исполнений (обозначенных «БР»), тем самым увеличивая общую ёмкость АКБ. Вход БР 12 подключается к сети ~230 В. При восстановлении сетевого напряжения бокс автоматически включает заряд установленных в нём аккумуляторных батарей. Боксы резервного электропитания серии БР12 предназначены для подключения к источникам с номинальным выходным напряжением 12 В следующих исполнений: ИВЭПР 12/2; ИВЭПР 12/3,5; ИВЭПР 12/5. Диапазон сетевого напряжения составляет 140 В - 265 В, такой запас позволяет гарантированно заряжать АКБ в удалённых районах и местах с некачественным электроснабжением. Боксы обеспечивают быстрый заряд установленных в них АКБ даже большой ёмкости. Конструкция и принцип ра | 5521 | 5245
03-00012871 | БР 12 2х40 (045569) | Рубеж | Бокс резервного электропитания серии БР 12 предназначены для увеличения времени непрерывной работы от аккумуляторных батарей (АКБ) источников вторичного электропитания ИВЭПР производства ГК «Рубеж» с номинальным выходным напряжением 12 В. Выход бокса подключается к клеммам «+Р» и «-Р» в ИВЭПР соответствующих исполнений (обозначенных «БР»), тем самым увеличивая общую ёмкость АКБ. Вход БР 12 подключается к сети ~230 В. При восстановлении сетевого напряжения бокс автоматически включает заряд установленных в нём аккумуляторных батарей. Боксы резервного электропитания серии БР12 предназначены для подключения к источникам с номинальным выходным напряжением 12 В следующих исполнений: ИВЭПР 12/2; ИВЭПР 12/3,5; ИВЭПР 12/5. Диапазон сетевого напряжения составляет 140 В - 265 В, такой запас позволяет гарантированно заряжать АКБ в удалённых районах и местах с некачественным электроснабжением. Боксы обеспечивают быстрый заряд установленных в них АКБ даже большой ёмкости. Конструкция и принцип ра | 7759 | 7371
00-00016539 | БР 24 2х12 (045579) | Рубеж | Бокс резервного электропитания серии БР 24 предназначены для увеличения времени непрерывной работы от аккумуляторных батарей (АКБ) источников вторичного электропитания ИВЭПР производства ГК «Рубеж» с номинальным выходным напряжением 24 В. Выход бокса подключается к клеммам «+Р» и «-Р» в ИВЭПР соответствующих исполнений (обозначенных «БР»), тем самым увеличивая общую ёмкость АКБ. Вход БР 24 подключается к сети ~230 В. При восстановлении сетевого напряжения бокс автоматически включает заряд установленных в нём аккумуляторных батарей. Боксы резервного электропитания серии БР24 предназначены для подключения к источникам с номинальным выходным напряжением 24 В следующих исполнений: ИВЭПР 24/1,5; ИВЭПР 24/2,5; ИВЭПР 24/3,5; ИВЭПР 24/5. Диапазон сетевого напряжения составляет 140 В - 265 В, такой запас позволяет гарантированно заряжать АКБ в удалённых районах и местах с некачественным электроснабжением. Боксы обеспечивают быстрый заряд установленных в них АКБ даже большой ёмкости. Конструк | 4788 | 4549
00-00016540 | БР 24 2х17 (045580) | Рубеж | Бокс резервного электропитания серии БР 24 предназначены для увеличения времени непрерывной работы от аккумуляторных батарей (АКБ) источников вторичного электропитания ИВЭПР производства ГК «Рубеж» с номинальным выходным напряжением 24 В. Выход бокса подключается к клеммам «+Р» и «-Р» в ИВЭПР соответствующих исполнений (обозначенных «БР»), тем самым увеличивая общую ёмкость АКБ. Вход БР 24 подключается к сети ~230 В. При восстановлении сетевого напряжения бокс автоматически включает заряд установленных в нём аккумуляторных батарей. Боксы резервного электропитания серии БР24 предназначены для подключения к источникам с номинальным выходным напряжением 24 В следующих исполнений: ИВЭПР 24/1,5; ИВЭПР 24/2,5; ИВЭПР 24/3,5; ИВЭПР 24/5. Диапазон сетевого напряжения составляет 140 В - 265 В, такой запас позволяет гарантированно заряжать АКБ в удалённых районах и местах с некачественным электроснабжением. Боксы обеспечивают быстрый заряд установленных в них АКБ даже большой ёмкости. Конструк | 5249 | 4987
00-00016541 | БР 24 2х40 (045582) | Рубеж | Бокс резервного электропитания серии БР 24 предназначены для увеличения времени непрерывной работы от аккумуляторных батарей (АКБ) источников вторичного электропитания ИВЭПР производства ГК «Рубеж» с номинальным выходным напряжением 24 В. Выход бокса подключается к клеммам «+Р» и «-Р» в ИВЭПР соответствующих исполнений (обозначенных «БР»), тем самым увеличивая общую ёмкость АКБ. Вход БР 24 подключается к сети ~230 В. При восстановлении сетевого напряжения бокс автоматически включает заряд установленных в нём аккумуляторных батарей. Боксы резервного электропитания серии БР24 предназначены для подключения к источникам с номинальным выходным напряжением 24 В следующих исполнений: ИВЭПР 24/1,5; ИВЭПР 24/2,5; ИВЭПР 24/3,5; ИВЭПР 24/5. Диапазон сетевого напряжения составляет 140 В - 265 В, такой запас позволяет гарантированно заряжать АКБ в удалённых районах и местах с некачественным электроснабжением. Боксы обеспечивают быстрый заряд установленных в них АКБ даже большой ёмкости. Конструк | 7346 | 6979
00-00016542 | ИВЭПР 112-1,2-1 исп.ВО К3 (120906) | Рубеж | Источник вторичного электропитания резервированный.Предназначен для стабильного бесперебойного питания средств охранной и пожарной сигнализации номинальным постоянным напряжением 12 В и выходным током до 1,2 А. Резервирование осуществляется от одной АКБ ёмкостью 7 А*ч или двух АКБ ёмкостью 4,5 А*ч. Заявленные параметры соответствуют расширенному температурному диапазону от -25º С до +50º С и обеспечиваются при сетевом напряжении от 140 В до 265 В. Гарантийный срок эксплуатации 3 года. Исполнение ВО означает, что данный источник включён в Список технических средств безопасности и рекомендован для применения в подразделениях вневедомственной охраны войск национальной гвардии РФ. Особенностью является раздельная дистанционная сигнализация: наличия напряжения сети 230 В, наличия исправной АКБ, предварительного разряда АКБ (на 85%), вскрытия корпуса. Преимущества В состав схемы ИВЭПР 112-1,2-1 входит электронный ключ, позволяющий постоянно тестировать наличие и состояние аккумуляторной б | 6357 | 6039
00-00016543 | ИВЭПР 112-2-2 исп.ВО К1 (120900) | Рубеж | Источник вторичного электропитания резервированный.Предназначен для стабильного бесперебойного питания средств охранной и пожарной сигнализации номинальным постоянным напряжением 12 В и выходным током до 1,2 А. Резервирование осуществляется от одной или двух аккумуляторных батарей. Заявленные параметры соответствуют расширенному температурному диапазону от -25º С до +50º С и обеспечиваются при сетевом напряжении от 130 В до 265 В. Гарантийный срок эксплуатации 3 года. Исполнение ВО означает, что данный источник включён в Список технических средств безопасности и рекомендован для применения в подразделениях вневедомственной охраны войск национальной гвардии РФ. Особенностью является раздельная дистанционная сигнализация в виде четырех электромагнитных реле: наличия напряжения сети 230 В, наличия исправной АКБ, предварительного разряда АКБ (на 85%), вскрытия корпуса. Преимущества В состав схемы ИВЭПР 112-2-2 входит электронный ключ, позволяющий постоянно тестировать наличие и состояни | 6518 | 6192
03-00012834 | ИВЭПР 112-2-2 исп.ВО К2 (120901) | Рубеж | Источник вторичного электропитания резервированный.Предназначен для стабильного бесперебойного питания средств охранной и пожарной сигнализации номинальным постоянным напряжением 12 В и выходным током до 1,2 А. Резервирование осуществляется от одной или двух аккумуляторных батарей. Заявленные параметры соответствуют расширенному температурному диапазону от -25º С до +50º С и обеспечиваются при сетевом напряжении от 130 В до 265 В. Гарантийный срок эксплуатации 3 года. Исполнение ВО означает, что данный источник включён в Список технических средств безопасности и рекомендован для применения в подразделениях вневедомственной охраны войск национальной гвардии РФ. Особенностью является раздельная дистанционная сигнализация в виде четырех электромагнитных реле: наличия напряжения сети 230 В, наличия исправной АКБ, предварительного разряда АКБ (на 85%), вскрытия корпуса. Преимущества В состав схемы ИВЭПР 112-2-2 входит электронный ключ, позволяющий постоянно тестировать наличие и состояни | 6702 | 6367
00-00013219 | ИВЭПР 112-5-1 исп.ВО К1 (120905) | Рубеж | Источник вторичного электропитания резервированный.Предназначен для стабильного бесперебойного питания средств охранной и пожарной сигнализации номинальным постоянным напряжением 12 В и выходным током до 1,2 А. Резервирование осуществляется от одной или двух аккумуляторных батарей. Заявленные параметры соответствуют расширенному температурному диапазону от -25º С до +50º С и обеспечиваются при сетевом напряжении от 140 В до 265 В. Гарантийный срок эксплуатации 3 года. Исполнение ВО означает, что данный источник включён в Список технических средств безопасности и рекомендован для применения в подразделениях вневедомственной охраны войск национальной гвардии РФ. Особенностью является раздельная дистанционная сигнализация: наличия напряжения сети 230 В, наличия исправной АКБ, предварительного разряда АКБ (на 85%), вскрытия корпуса. Преимущества В состав схемы ИВЭПР 112-5-1 входит электронный ключ, позволяющий постоянно тестировать наличие и состояние аккумуляторной батареи, а также упр | 7802 | 7412
00-00016544 | ИВЭПР 112-5-1 исп.ВО К2 (120904) | Рубеж | Источник вторичного электропитания резервированный.Предназначен для стабильного бесперебойного питания средств охранной и пожарной сигнализации номинальным постоянным напряжением 12 В и выходным током до 1,2 А. Резервирование осуществляется от одной или двух аккумуляторных батарей. Заявленные параметры соответствуют расширенному температурному диапазону от -25º С до +50º С и обеспечиваются при сетевом напряжении от 140 В до 265 В. Гарантийный срок эксплуатации 3 года. Исполнение ВО означает, что данный источник включён в Список технических средств безопасности и рекомендован для применения в подразделениях вневедомственной охраны войск национальной гвардии РФ. Особенностью является раздельная дистанционная сигнализация: наличия напряжения сети 230 В, наличия исправной АКБ, предварительного разряда АКБ (на 85%), вскрытия корпуса. Преимущества В состав схемы ИВЭПР 112-5-1 входит электронный ключ, позволяющий постоянно тестировать наличие и состояние аккумуляторной батареи, а также упр | 8052 | 7649
03-00012790 | ИВЭПР 12/1,5 1х7-Р (210557) | Рубеж | Источник вторичного электропитания резервированный Uвых.12В, Iвых.1.5А(до 4А кратковрем.), Uвх.140…250В, Pпотр.40Вт, защита от КЗ и разряд., свет.индикац., вых."СК"(АВАРИЯ), под АКБ 1х12В/7Ач, IP20, tраб.-10…+50°С, 194х81х180мм, метал.корпус. Источник питания исполнен в металлическом корпусе. Резервирование осуществляется от одной АКБ 4,5 или 7 А*ч. В схеме ИВЭПР 12/1,5 применён "электронный ключ", обеспечивающий контроль состояния АКБ и корректировку тока её заряда. Данное схемное решение позволяет продлить срок службы аккумуляторной батареи. ИВЭПР 12/1,5 имеет широкий диапазон питающих напряжений 140 В – 265 В, что позволяет гарантировать стабильную работу и питать оборудование в удалённых сельских районах и местах с некачественным электроснабжением, и увеличенный температурный диапазон от -10 ºС до +50 ºС. Преимущества В состав схемы ИВЭПР 12/1,5 входит «электронный ключ», позволяющий постоянно тестировать наличие и состояние аккумуляторной батареи, а также управлять процессом её з | 3413 | 3242
00-00023064 | ИВЭПР 12/2 2х12-Р БР (052433) | Рубеж | Источник вторичного электропитания, Uвых.12В, Iвых.2А(до 4А кратковрем.), Uвх.140…265В, Pпотр.40Вт, защита от КЗ и разряд., свет.индикац., вых."СК"(АВАРИЯ), под АКБ 2х12В/12Ач, IP20, tраб.-10…+50°С, 324х111х182мм, подкл.резерв.блока БР12, метал.корпус. ИВЭПР 12/2 выпускается в нескольких исполнениях, резервирование осуществляется от одной или двух аккумуляторных батарей. В зависимости от исполнения предусмотрена техническая возможность подключения боксов резервного электропитания БР12 для увеличения времени непрерывной работы от АКБ. Преимущества Импульсная схема ИВЭПР обеспечивает высокий коэффициент полезного действия, что снижает затраты на электроэнергию при эксплуатации, а также сводит к минимуму тепловыделение источника, которое негативно сказывается на сроке службы аккумуляторной батареи. В состав схемы ИВЭПР 12/2 входит электронный ключ, позволяющий постоянно тестировать наличие и состояние аккумуляторной батареи, а также управлять процессом её заряда. Зарядный ток находится в | 5194 | 4934
00-00055502 | ИВЭПР 12/2 2х7-Р БР (257410) | Рубеж | Источник вторичного электропитания резервированный; U-вх.140...265 В, U-вых.13.3...13.8 В, I-вых.2 А (ном.), величина пульсаций 100 мВ, под два АКБ 12 В 7 Ач; выход "Авария" "СК", возможность подключения БР12; IP20, t-раб.-20...+50°С, 324х86х182 мм. ИВЭПР 12/2 выпускается в нескольких исполнениях, резервирование осуществляется от одной или двух аккумуляторных батарей. В зависимости от исполнения предусмотрена техническая возможность подключения боксов резервного электропитания БР12 для увеличения времени непрерывной работы от АКБ. Преимущества Импульсная схема ИВЭПР обеспечивает высокий коэффициент полезного действия, что снижает затраты на электроэнергию при эксплуатации, а также сводит к минимуму тепловыделение источника, которое негативно сказывается на сроке службы аккумуляторной батареи. В состав схемы ИВЭПР 12/2 входит электронный ключ, позволяющий постоянно тестировать наличие и состояние аккумуляторной батареи, а также управлять процессом её заряда. Зарядный ток находится в об | 4575 | 4346
00-00017528 | ИВЭПР 12/3,5 2х12-Р БР (052460) | Рубеж | Источник вторичного электропитания резервированный, Uвых.12В, Iвых.3.5А(до 4А кратковрем.), Uвх.140…265В, Pпотр.62Вт, защита от КЗ и разряд., свет.индикац., вых."СК"(АВАРИЯ), под АКБ 2х12В/12Ач, IP20, tраб.-10…+50°С, 324х111х182мм, подкл.резерв.блока БР12, метал.корпус. Источник питания ИВЭПР 12/3,5 имеет несколько исполнений корпусов для установки одной или двух АКБ ёмкостью от 7 Ач до 17 Ач. Предусмотрена техническая возможность подключения боксов резервного электропитания БР 12 для увеличения времени непрерывной работы от АКБ. Преимущества В состав схемы ИВЭПР 12/3,5 входит электронный ключ, позволяющий постоянно тестировать наличие и состояние аккумуляторной батареи, а также управлять процессом её заряда. Зарядный ток находится в обратной зависимости от степени заряда АКБ. Таким образом, по мере заряда АКБ величина зарядного тока уменьшается и в конечном итоге остаётся на уровне компенсации саморазряда АКБ. Схема заряда, компенсируя саморазряд, поддерживает напряжение на АКБ на ма | 6424 | 6103
00-00017529 | ИВЭПР 12/3,5 2х17-Р БР (052462) | Рубеж | Источник вторичного электропитания резервированный Uвых.12В, Iвых.3.5А(до 4А кратковрем.), Uвх.140…265В, Pпотр.62Вт, защита от КЗ и разряд., свет.индикац., вых."ОК"(АВАРИЯ), под АКБ 2х12В/17Ач, IP20, tраб.-10…+50°С, 372х86х253мм, подкл.резерв.блока БР12, метал.корпус. Источник питания ИВЭПР 12/3,5 имеет несколько исполнений корпусов для установки одной или двух АКБ ёмкостью от 7 Ач до 17 Ач. Предусмотрена техническая возможность подключения боксов резервного электропитания БР 12 для увеличения времени непрерывной работы от АКБ. Преимущества В состав схемы ИВЭПР 12/3,5 входит электронный ключ, позволяющий постоянно тестировать наличие и состояние аккумуляторной батареи, а также управлять процессом её заряда. Зарядный ток находится в обратной зависимости от степени заряда АКБ. Таким образом, по мере заряда АКБ величина зарядного тока уменьшается и в конечном итоге остаётся на уровне компенсации саморазряда АКБ. Схема заряда, компенсируя саморазряд, поддерживает напряжение на АКБ на макс | 6716 | 6380
00-00047928 | ИВЭПР 12/3,5 2х7-Р БР (161519) | Рубеж | Источник вторичного электропитания резервированный; U-вх.130...265 В, U-вых.13.4...13.8 В, I-вых.3.5 А (ном.), величина пульсаций 100 мВ, под два АКБ 12 В 7 Ач; выход "Авария" "СК", возможность подключения БР12; IP20, t-раб.-10...+50°С, 324х86х182 мм. Источник питания ИВЭПР 12/3,5 имеет несколько исполнений корпусов для установки одной или двух АКБ ёмкостью от 7 Ач до 17 Ач. Предусмотрена техническая возможность подключения боксов резервного электропитания БР 12 для увеличения времени непрерывной работы от АКБ. Преимущества В состав схемы ИВЭПР 12/3,5 входит электронный ключ, позволяющий постоянно тестировать наличие и состояние аккумуляторной батареи, а также управлять процессом её заряда. Зарядный ток находится в обратной зависимости от степени заряда АКБ. Таким образом, по мере заряда АКБ величина зарядного тока уменьшается и в конечном итоге остаётся на уровне компенсации саморазряда АКБ. Схема заряда, компенсируя саморазряд, поддерживает напряжение на АКБ на максимальном уровне, | 6135 | 5828
00-00017530 | ИВЭПР 12/5 2х12-Р БР (052482) | Рубеж | Источник вторичного электропитания резервированный 13,6 В, ток 5 А, защита от КЗ выхода, защита АКБ от глубокого разряда, под акк. 12 Ач (2 шт.), совместим с БР 12. Источник питания ИВЭПР 12/5 имеет несколько исполнений корпусов для установки одной или двух АКБ ёмкостью от 7 Ач до 40 Ач. Во всех исполнения предусмотрена техническая возможность подключения боксов резервного электропитания БР 12 для увеличения времени непрерывной работы от АКБ. Преимущества В состав схемы ИВЭПР 12/5 входит электронный ключ, позволяющий постоянно тестировать наличие и состояние аккумуляторной батареи, а также управлять процессом её заряда. Зарядный ток находится в обратной зависимости от степени заряда АКБ. Таким образом, по мере заряда АКБ величина зарядного тока уменьшается и в конечном итоге остаётся на уровне компенсации саморазряда АКБ. Схема заряда, компенсируя саморазряд, поддерживает напряжение на АКБ на максимальном уровне, при этом полностью исключена ситуация перезаряда и разогрева АКБ. Каждая | 7769 | 7381
00-00017531 | ИВЭПР 12/5 2х17-Р БР (052484) | Рубеж | Источник вторичного электропитания резервированный Uвых.12В, Iвых.5А(до 5,5А кратковрем.), Uвх.140…265В, Pпотр.87Вт, защита от КЗ и разряд., свет.индикац., вых."СК"(АВАРИЯ), под АКБ 2х12В/17Ач, IP20, tраб.-10…+50°С, 372х86х253мм, подкл.резерв.блока БР12, метал.корпус. Источник питания ИВЭПР 12/5 имеет несколько исполнений корпусов для установки одной или двух АКБ ёмкостью от 7 Ач до 40 Ач. Во всех исполнения предусмотрена техническая возможность подключения боксов резервного электропитания БР 12 для увеличения времени непрерывной работы от АКБ. Преимущества В состав схемы ИВЭПР 12/5 входит электронный ключ, позволяющий постоянно тестировать наличие и состояние аккумуляторной батареи, а также управлять процессом её заряда. Зарядный ток находится в обратной зависимости от степени заряда АКБ. Таким образом, по мере заряда АКБ величина зарядного тока уменьшается и в конечном итоге остаётся на уровне компенсации саморазряда АКБ. Схема заряда, компенсируя саморазряд, поддерживает напряжение | 8874 | 8430
00-00030920 | ИВЭПР 12/5 2х40-Р БР (150415) | Рубеж | Источник вторичного электропитания резервированный номинальным постоянным напряжением 12 В и выходным током до 5 А. Предназначен для стабильного бесперебойного электропитания средств охранной и пожарной сигнализации, а также систем видеонаблюдения. Источник питания ИВЭПР 12/5 имеет несколько исполнений корпусов для установки одной или двух АКБ ёмкостью от 7 Ач до 40 Ач. Во всех исполнения предусмотрена техническая возможность подключения боксов резервного электропитания БР 12 для увеличения времени непрерывной работы от АКБ. Преимущества В состав схемы ИВЭПР 12/5 входит электронный ключ, позволяющий постоянно тестировать наличие и состояние аккумуляторной батареи, а также управлять процессом её заряда. Зарядный ток находится в обратной зависимости от степени заряда АКБ. Таким образом, по мере заряда АКБ величина зарядного тока уменьшается и в конечном итоге остаётся на уровне компенсации саморазряда АКБ. Схема заряда, компенсируя саморазряд, поддерживает напряжение на АКБ на максималь | 10250 | 9738
00-00056378 | ИВЭПР 12/5 2х7-Р БР (174282) | Рубеж | Источник вторичного электропитания резервированный, предназначен для бесперебойного электропитания средств охранно-пожарной сигнализации постоянным напряжением номинального значения 12 В. Резервирование осуществляется от одной или двух герметизированных свинцовых аккумуляторных батарей номинальным напряжением 12 В, емкостью 7 А·ч. Установлено реле выходов дистанционной сигнализации «Авария» . Возможность подключения боксов резервного питания БР 12 для увеличения продолжительности непрерывной работы в резервном режиме. Источник питания ИВЭПР 12/5 имеет несколько исполнений корпусов для установки одной или двух АКБ ёмкостью от 7 Ач до 40 Ач. Во всех исполнения предусмотрена техническая возможность подключения боксов резервного электропитания БР 12 для увеличения времени непрерывной работы от АКБ. Преимущества В состав схемы ИВЭПР 12/5 входит электронный ключ, позволяющий постоянно тестировать наличие и состояние аккумуляторной батареи, а также управлять процессом её заряда. Зарядный то | 7116 | 6760
00-00017533 | ИВЭПР 24/1,5 2x7-Р БР (052540) | Рубеж | Источник вторичного электропитания резервированный Uвых.24В, Iвых.1.5А(до 2А кратковрем.), Uвх.130…265В, Pпотр.65Вт, защита от КЗ и разряд., свет.индикац., вых."СК"(АВАРИЯ), под АКБ 2х12В/7Ач, IP20, tраб.-10…+50°С, 324х86х184мм, метал.корпус. Источник питания выполнен в металлическом корпусе с возможностью установки двух 12-вольтовых АКБ ёмкостью 7 Ач (соединенных последовательно). Отличается высокой надёжностью, расширенным диапазоном сетевого напряжения 150 В - 265 В, температурным диапазоном от -10 ºС до +50 ºС и пониженным уровнем высокочастотных помех. Преимущества В состав схемы ИВЭПР 24/1,5 входит «электронный ключ», позволяющий постоянно тестировать наличие и уровень напряжения аккумуляторной батареи, а также управлять процессом её заряда. Зарядный ток находится в обратной зависимости от степени заряда АКБ. Таким образом, по мере заряда АКБ величина зарядного тока уменьшается и в конечном итоге остаётся на уровне компенсации саморазряда АКБ. Электронный ключ, компенсируя самор | 5400 | 5130
00-00017534 | ИВЭПР 24/2,5 2x12-Р БР (052552) | Рубеж | Источник вторичного электропитания резервированный Uвых.24В, Iвых.2.5А(до 3А кратковрем.), Uвх.130…265В, Pпотр.85Вт, защита от КЗ и разряд., свет.индикац., вых."СК"(АВАРИЯ), под АКБ 2х12В/12Ач, IP20, tраб.-10…+50°С, 324х111х184мм, подкл.резерв.блока БР12, метал.корпус. Источник питания выполнен в металлическом корпусе с возможностью установки двух 12-вольтовых АКБ, соединяемых последовательно. Отличается высокой надёжностью, расширенным диапазоном сетевого напряжения 150 В - 265 В, температурным диапазоном от -10 ºС до +50 ºС и пониженным уровнем высокочастотных помех. Преимущества В состав схемы ИВЭПР 24/2,5 входит «электронный ключ», позволяющий постоянно тестировать наличие и уровень напряжения аккумуляторной батареи, а также управлять процессом её заряда. Зарядный ток находится в обратной зависимости от степени заряда АКБ. Таким образом, по мере заряда АКБ величина зарядного тока уменьшается и в конечном итоге остаётся на уровне компенсации саморазряда АКБ. Электронный ключ, компе | 6160 | 5852
00-00017535 | ИВЭПР 24/2,5 2x17-Р БР (052555) | Рубеж | Источник вторичного электропитания резервированный Uвых.24В, Iвых.2.5А(до 3А кратковрем.), Uвх.130…265В, Pпотр.85Вт, защита от КЗ и разряд., свет.индикац., вых."СК"(АВАРИЯ), под АКБ 2х17В/12Ач, IP20, tраб.-10…+50°С, 324х111х184мм, подкл.резерв.блока БР12, метал.корпус. Источник питания выполнен в металлическом корпусе с возможностью установки двух 12-вольтовых АКБ, соединяемых последовательно. Отличается высокой надёжностью, расширенным диапазоном сетевого напряжения 150 В - 265 В, температурным диапазоном от -10 ºС до +50 ºС и пониженным уровнем высокочастотных помех. Преимущества В состав схемы ИВЭПР 24/2,5 входит «электронный ключ», позволяющий постоянно тестировать наличие и уровень напряжения аккумуляторной батареи, а также управлять процессом её заряда. Зарядный ток находится в обратной зависимости от степени заряда АКБ. Таким образом, по мере заряда АКБ величина зарядного тока уменьшается и в конечном итоге остаётся на уровне компенсации саморазряда АКБ. Электронный ключ, компе | 6633 | 6301
00-00017537 | ИВЭПР 24/3,5 2x12-Р БР (052562) | Рубеж | Источник вторичного электропитания резервированный Uвых.24В, Iвых.3.5А(до 3А кратковрем.), Uвх.130…265В, Pпотр.85Вт, защита от КЗ и разряд., свет.индикац., вых."СК"(АВАРИЯ), под АКБ 2х12В/12Ач, IP20, tраб.-10…+50°С, 324х111х184мм, подкл.резерв.блока БР12, метал.корпус. Источник питания ИВЭПР 24/3,5 выполнен в металлическом корпусе с возможностью установки двух 12-вольтовых АКБ (соединяемых последовательно). Отличается высокой надёжностью, широким диапазоном сетевого напряжения 150 В - 265 В, температурным диапазоном от -10 ºС до +50 ºС и пониженным уровнем высокочастотных помех. Преимущества В состав схемы ИВЭПР 24/3,5 входит электронный ключ, позволяющий постоянно тестировать наличие и уровень напряжения аккумуляторной батареи, а также управлять процессом её заряда. Зарядный ток находится в обратной зависимости от степени заряда АКБ. Таким образом, по мере заряда АКБ величина зарядного тока уменьшается и в конечном итоге остаётся на уровне компенсации саморазряда АКБ. Электронный клю | 7708 | 7323
00-00017538 | ИВЭПР 24/3,5 2x17-Р БР (052565) | Рубеж | Источник вторичного электропитания резервированный Uвых.24В, Iвых.3А(до 4А кратковрем.), Uвх.130…265В, Pпотр.130Вт, защита от КЗ и разряд., свет.индикац., вых."СК"(АВАРИЯ), под АКБ 2х12В/17Ач, IP20, tраб.-10…+50°С, 372х86х253 мм, подкл.резерв.блока БР24, метал.корпус. Источник питания ИВЭПР 24/3,5 выполнен в металлическом корпусе с возможностью установки двух 12-вольтовых АКБ (соединяемых последовательно). Отличается высокой надёжностью, широким диапазоном сетевого напряжения 150 В - 265 В, температурным диапазоном от -10 ºС до +50 ºС и пониженным уровнем высокочастотных помех. Преимущества В состав схемы ИВЭПР 24/3,5 входит электронный ключ, позволяющий постоянно тестировать наличие и уровень напряжения аккумуляторной батареи, а также управлять процессом её заряда. Зарядный ток находится в обратной зависимости от степени заряда АКБ. Таким образом, по мере заряда АКБ величина зарядного тока уменьшается и в конечном итоге остаётся на уровне компенсации саморазряда АКБ. Электронный ключ | 8306 | 7891
00-00017536 | ИВЭПР 24/3,5 2х7-Р БР (215518) | Рубеж | Источник вторичного электропитания резервированный Uвых.24В, Iвых.3А(до 4А кратковрем.), Uвх.130…265В, Pпотр.130Вт, защита от КЗ и разряд., свет.индикац., вых."СК"(АВАРИЯ), под АКБ 2х12В/7Ач, IP20, tраб.-10…+50°С, 324х86х184 мм, метал.корпус. Источник питания ИВЭПР 24/3,5 выполнен в металлическом корпусе с возможностью установки двух 12-вольтовых АКБ (соединяемых последовательно). Отличается высокой надёжностью, широким диапазоном сетевого напряжения 150 В - 265 В, температурным диапазоном от -10 ºС до +50 ºС и пониженным уровнем высокочастотных помех. Преимущества В состав схемы ИВЭПР 24/3,5 входит электронный ключ, позволяющий постоянно тестировать наличие и уровень напряжения аккумуляторной батареи, а также управлять процессом её заряда. Зарядный ток находится в обратной зависимости от степени заряда АКБ. Таким образом, по мере заряда АКБ величина зарядного тока уменьшается и в конечном итоге остаётся на уровне компенсации саморазряда АКБ. Электронный ключ, компенсируя саморазряд, | 7134 | 6777
00-00017540 | ИВЭПР 24/5 2x17-Р БР (052576) | Рубеж | Источник питания ИВЭПР 24/5 выполнен в металлическом корпусе с возможностью установки двух 12-вольтовых АКБ (соединяемых последовательно). Отличается высокой надёжностью, широким диапазоном сетевого напряжения 150 В - 265 В, температурным диапазоном от -10 ºС до +50 ºС и пониженным уровнем высокочастотных помех. Преимущества В состав схемы ИВЭПР 24/5 входит электронный ключ, позволяющий постоянно тестировать наличие и уровень напряжения аккумуляторной батареи, а также управлять процессом её заряда. Зарядный ток находится в обратной зависимости от степени заряда АКБ. Таким образом, по мере заряда АКБ величина зарядного тока уменьшается и в конечном итоге остаётся на уровне компенсации саморазряда АКБ. Электронный ключ, компенсируя саморазряд, поддерживает напряжение на АКБ на максимальном уровне, при этом полностью исключена ситуация перезаряда АКБ. Источник не производит заряд АКБ с напряжением ниже 10 В (каждая), поскольку глубоко разряженные АКБ являются, как правило, неисправными и | 10313 | 9797
00-00037024 | ИВЭПР 24/5 2х12-Р БР (052573) | Рубеж | Источник вторичного электропитания резервированный напряжением 24 В и током предельной нагрузки 5 А, применяемый преимущественно для организации бесперебойного и резервного питания оборудования различных слаботочных систем безопасности. За счет применененной в конструкции импульсной схемы, блок обладает высоким КПД, а широкий диапазон напряжения питающей сети (130-265В) позволяет устанавливать блок в местах с нестабильным и некачественным энергоснабжением. Источник питания ИВЭПР 24/5 выполнен в металлическом корпусе с возможностью установки двух 12-вольтовых АКБ (соединяемых последовательно). Отличается высокой надёжностью, широким диапазоном сетевого напряжения 150 В - 265 В, температурным диапазоном от -10 ºС до +50 ºС и пониженным уровнем высокочастотных помех. Преимущества В состав схемы ИВЭПР 24/5 входит электронный ключ, позволяющий постоянно тестировать наличие и уровень напряжения аккумуляторной батареи, а также управлять процессом её заряда. Зарядный ток находится в обратной | 9849 | 9357
00-00074014 | ИВЭПР 24/5 2х40 -Р БР | Рубеж | Источник вторичного электропитания резервированный напряжением 24 В и током предельной нагрузки 5 А, применяемый преимущественно для организации бесперебойного и резервного питания оборудования различных слаботочных систем безопасности. За счет применененной в конструкции импульсной схемы, блок обладает высоким КПД, а широкий диапазон напряжения питающей сети (130-265В) позволяет устанавливать блок в местах с нестабильным и некачественным энергоснабжением. Источник питания ИВЭПР 24/5 выполнен в металлическом корпусе с возможностью установки двух 12-вольтовых АКБ (соединяемых последовательно). Отличается высокой надёжностью, широким диапазоном сетевого напряжения 150 В - 265 В, температурным диапазоном от -10 ºС до +50 ºС и пониженным уровнем высокочастотных помех. Преимущества В состав схемы ИВЭПР 24/5 входит электронный ключ, позволяющий постоянно тестировать наличие и уровень напряжения аккумуляторной батареи, а также управлять процессом её заряда. Зарядный ток находится в обратной | 11133 | 10576
03-00005933 | Парус 12-1П исп.1 (Парус-4П исп.1) | Сибирский Арсенал | Источник вторичного электропитания резервированный служит для обеспечения непрерывной работы устройств, требующих напряжения питания 12 В, и предназначен для круглосуточной работы, 1 А, под аккумулятор 1,2 Ач, пластиковй корпус. | 3475 | 3150
00-00013928 | Парус 12-1П исп.2 (Парус-4П исп.2) | Сибирский Арсенал | Источник вторичного электропитания резервированный служит для обеспечения непрерывной работы устройств, требующих напряжения питания 12 В, и предназначен для круглосуточной работы, 1 А, под аккумулятор 7 Ач, пластиковй корпус. | 4300 | 3885
03-00005934 | Парус 12-2П (Парус-5) | Сибирский Арсенал | Источник вторичного электропитания резервированный предназначен для обеспечения бесперебойного электропитания устройств охранно-пожарной сигнализации, камер видеонаблюдения, электромеханических замков и других потребителей при номинальном напряжении 12 В постоянного тока, 2 А, под аккумулятор 7 Ач, пластиковй корпус. | 5530 | 4840
03-00000861 | Парус 12-4,5М (Парус-6М) | Сибирский Арсенал | Источник вторичного электропитания резервированный предназначен для обеспечения бесперебойного электропитания устройств охранно-пожарной сигнализации, камер видеонаблюдения, электромеханических замков и других потребителей при номинальном напряжении 12 В постоянного тока, 4.5 А, под аккумулятор 7 / 12 Ач, металлический корпус. | 7890 | 6575
03-00005935 | Парус 24-2,2М (Парус-7М) | Сибирский Арсенал | Источник вторичного электропитания резервированный предназначен для обеспечения бесперебойного электропитания устройств охранно-пожарной сигнализации, камер видеонаблюдения, электромеханических замков и других потребителей при номинальном напряжении 24 В постоянного тока, 2.2 А, под аккумуляторы (7+7) / (12+12) Ач, металлический корпус. | 9100 | 7580
03-00012613 | ИБП-12 | Сигма-ИС | Источник вторичного электропитания резервированный малогабаритный. 12В, 2,5А, аккумуляторный отсек для двух АКБ 7-9Ач. АКБ в комплект поставки не входят. Источник бесперебойного питания, предназначен для бесперебойного обеспечения систем охранно-пожарной сигнализации контроля и управления доступом, средств противопожарной защиты и других потребителей напряжением постоянного тока. ИБП ОБЕСПЕЧИВАЮТ: Автоматический переход на резервное питание при отключении сети переменного тока. Контроль напряжения сети переменного тока. Заряд аккумуляторной батареи при наличии сети переменного тока. Предохранение аккумуляторной батареи от глубокого разряда. Формирование сигнала неисправности при снижении минимального напряжения аккумуляторной батареи. Защиту от последствий короткого замыкания или превышения максимального значения тока нагрузки. Формирование сигнала неисправности при вскрытии корпуса. Передачу сигналов неисправности по двухпроводной линии связи типа «токовая петля». Оптическую индикацию | 11000 | 11000
00-00131845 | ИБП-12 IP55 исп.1 | Сигма-ИС | Источник вторичного электропитания малогабаритный резервированный с расширенным диапазоном рабочих температур (-40..+50) , уличное исполнение IP55.12В, 2.5А, RS-485, подогрев аккумуляторного отсека. Аккумуляторный отсек для АКБ 7-9 Ач. АКБ в комплект поставки не входят. Источник бесперебойного питания, предназначен для электропитания систем ОПС, СКУД, СОТ напряжением постоянного тока 12/24 В. Имеют уличное исполнение с защитой оболочки IP55. Источники обеспечивают: автоматический переход на резервное питание при отключении сети переменного тока; контроль наличия сети переменного тока; контроль наличия и состояния аккумуляторной батареи (БА); заряд аккумуляторной батареи при наличии напряжения сети переменного тока; предохранение аккумуляторной батареи от глубокого разряда; защиту выхода от короткого замыкания и перегрузки; формирование сигналов встроенного контроля и диагностики; формирование сигнала несанкционированного вскрытия ИБП и изъятия БА; передачу состояния ИБП на блок централ | 56250 | 56250
00-00131846 | ИБП-12 IP55 исп.2 | Сигма-ИС | Источник вторичного электропитания малогабаритный резервированный с диапазоном рабочих температур (-10..+50), исполнение IP55. 12В, 2.5А, RS-485. Аккумуляторный отсек для АКБ 7-9 Ач. АКБ в комплект поставки не входят. Источник бесперебойного питания, предназначен для электропитания систем ОПС, СКУД, СОТ напряжением постоянного тока 12/24 В. Имеют уличное исполнение с защитой оболочки IP55. Источники обеспечивают: автоматический переход на резервное питание при отключении сети переменного тока; контроль наличия сети переменного тока; контроль наличия и состояния аккумуляторной батареи (БА); заряд аккумуляторной батареи при наличии напряжения сети переменного тока; предохранение аккумуляторной батареи от глубокого разряда; защиту выхода от короткого замыкания и перегрузки; формирование сигналов встроенного контроля и диагностики; формирование сигнала несанкционированного вскрытия ИБП и изъятия БА; передачу состояния ИБП на блок центральный процессорный (БЦП) по линии связи типа RS-485; ф | 39500 | 39500
03-00004882 | ИБП-1200 исп.1 | Сигма-ИС | Источник вторичного электропитания резервированный. 12В, 5А, RS-485, аккумуляторный отсек для двух АКБ 17-18Ач. АКБ в комплект поставки не входят. Источник бесперебойного питания, предназначен для электропитания оборудования систем безопасности напряжением постоянного тока. ИБП ОБЕСПЕЧИВАЮТ: автоматический переход на резервное питание при отключении сети переменного тока; контроль напряжения сети переменного тока; контроль состояния аккумуляторной батареи; заряд аккумуляторной батареи при наличии сети переменного тока; предохранение аккумуляторной батареи от глубокого разряда; защиту выхода от перенапряжения, короткого замыкания и перегрузки; формирование сигналов встроенного контроля и диагностики; передачу состояния ИБП на БЦП по линиям связи типа «токовая петля» и RS-485; формирование сигнала несанкционированного вскрытия ИБП. | 32500 | 32500
00-00035186 | ИБП-1200 исп.2 | Сигма-ИС | Источник вторичного электропитания резервированный. 12В, 8А, RS-485, аккумуляторный отсек для четырех АКБ 17-18Ач. АКБ в комплект поставки не входят. Источник бесперебойного питания, предназначен для электропитания оборудования систем безопасности напряжением постоянного тока. ИБП ОБЕСПЕЧИВАЮТ: автоматический переход на резервное питание при отключении сети переменного тока; контроль напряжения сети переменного тока; контроль состояния аккумуляторной батареи; заряд аккумуляторной батареи при наличии сети переменного тока; предохранение аккумуляторной батареи от глубокого разряда; защиту выхода от перенапряжения, короткого замыкания и перегрузки; формирование сигналов встроенного контроля и диагностики; передачу состояния ИБП на БЦП по линиям связи типа «токовая петля» и RS-485; формирование сигнала несанкционированного вскрытия ИБП. | 36400 | 36400
00-00131844 | ИБП-1224 исп.1 | Сигма-ИС | Источник вторичного электропитания резервированный. Три выхода (1-24В/2А, 2-24В/2А, 3-12В/2А), аккумуляторный отсек для двух АКБ 7-18Ач. АКБ в комплект поставки не входят. Источник бесперебойного питания, предназначен для электропитания напряжением постоянного тока устройств системы охранно-пожарной сигнализации, аппаратуры управления установок пожаротушения и инженерного оборудования в составе приборов приемно-контрольного и управления ППКОПУ «Р-08», ППКОП «Р-060», ППКОП «Р-07-3». Источник обеспечивает: автоматический переход на резервное питание при отключении сети переменного тока; контроль напряжения сети переменного тока; контроль состояния аккумуляторной батареи (БА); заряд аккумуляторной батареи при наличии сети переменного тока; предохранение аккумуляторной батареи от глубокого разряда; защиту выхода от короткого замыкания и перегрузки; защиту выхода от перенапряжения; формирование сигналов встроенного контроля и диагностики; формирование сигнала несанкционированного вскрытия И | 33550 | 33550
00-00042205 | ИБП-1224 исп.2 | Сигма-ИС | Источник вторичного электропитания резервированный. Три выхода (1-24В/4А, 2-24В/4А, 3-12В/4А), аккумуляторный отсек для четырёх АКБ 7-18Ач. АКБ в комплект поставки не входят. Источник бесперебойного питания, предназначен для электропитания напряжением постоянного тока устройств системы охранно-пожарной сигнализации, аппаратуры управления установок пожаротушения и инженерного оборудования в составе приборов приемно-контрольного и управления ППКОПУ «Р-08», ППКОП «Р-060», ППКОП «Р-07-3». Источник обеспечивает: автоматический переход на резервное питание при отключении сети переменного тока; контроль напряжения сети переменного тока; контроль состояния аккумуляторной батареи (БА); заряд аккумуляторной батареи при наличии сети переменного тока; предохранение аккумуляторной батареи от глубокого разряда; защиту выхода от короткого замыкания и перегрузки; защиту выхода от перенапряжения; формирование сигналов встроенного контроля и диагностики; формирование сигнала несанкционированного вскрыти | 35800 | 35800
00-00036466 | ИБП-24 | Сигма-ИС | Источник вторичного электропитания резервированный малогабаритный. 24В, 2А, аккумуляторный отсек для двух АКБ 7-9Ач. АКБ в комплект поставки не входят. Источник бесперебойного питания, предназначен для бесперебойного обеспечения систем охранно-пожарной сигнализации контроля и управления доступом, средств противопожарной защиты и других потребителей напряжением постоянного тока. ИБП ОБЕСПЕЧИВАЮТ: Автоматический переход на резервное питание при отключении сети переменного тока. Контроль напряжения сети переменного тока. Заряд аккумуляторной батареи при наличии сети переменного тока. Предохранение аккумуляторной батареи от глубокого разряда. Формирование сигнала неисправности при снижении минимального напряжения аккумуляторной батареи. Защиту от последствий короткого замыкания или превышения максимального значения тока нагрузки. Формирование сигнала неисправности при вскрытии корпуса. Передачу сигналов неисправности по двухпроводной линии связи типа «токовая петля». Оптическую индикацию о | 11000 | 11000
00-00131847 | ИБП-24 IP55 исп.1 | Сигма-ИС | Источник вторичного электропитания малогабаритный резервированный с расширенным диапазоном рабочих температур (-40..+50) , уличное исполнение IP55. 24В, 2.5А, RS-485, подогрев аккумуляторного отсека. Аккумуляторный отсек для двух АКБ 4-5 Ач. АКБ в комплект поставки не входят. Источник бесперебойного питания, предназначен для электропитания систем ОПС, СКУД, СОТ напряжением постоянного тока 12/24 В. Имеют уличное исполнение с защитой оболочки IP55. Источники обеспечивают: автоматический переход на резервное питание при отключении сети переменного тока; контроль наличия сети переменного тока; контроль наличия и состояния аккумуляторной батареи (БА); заряд аккумуляторной батареи при наличии напряжения сети переменного тока; предохранение аккумуляторной батареи от глубокого разряда; защиту выхода от короткого замыкания и перегрузки; формирование сигналов встроенного контроля и диагностики; формирование сигнала несанкционированного вскрытия ИБП и изъятия БА; передачу состояния ИБП на блок ц | 58150 | 58150
00-00131848 | ИБП-24 IP55 исп.2 | Сигма-ИС | Источник вторичного электропитания малогабаритный резервированный с диапазоном рабочих температур (-10..+50), исполнение IP55. 24В, 2.5А, RS-485. Аккумуляторный отсек для двух АКБ 4-5 Ач. АКБ в комплект поставки не входят. Источник бесперебойного питания, предназначен для электропитания систем ОПС, СКУД, СОТ напряжением постоянного тока 12/24 В. Имеют уличное исполнение с защитой оболочки IP55. Источники обеспечивают: автоматический переход на резервное питание при отключении сети переменного тока; контроль наличия сети переменного тока; контроль наличия и состояния аккумуляторной батареи (БА); заряд аккумуляторной батареи при наличии напряжения сети переменного тока; предохранение аккумуляторной батареи от глубокого разряда; защиту выхода от короткого замыкания и перегрузки; формирование сигналов встроенного контроля и диагностики; формирование сигнала несанкционированного вскрытия ИБП и изъятия БА; передачу состояния ИБП на блок центральный процессорный (БЦП) по линии связи типа RS-4 | 41400 | 41400
00-00017852 | ИБП-2400 исп.1 | Сигма-ИС | Источник вторичного электропитания резервированный. 24В, 5А, RS-485, аккумуляторный отсек для двух АКБ 17-18Ач. АКБ в комплект поставки не входят. Источник бесперебойного питания, предназначен для электропитания оборудования систем безопасности напряжением постоянного тока. ИБП ОБЕСПЕЧИВАЮТ: автоматический переход на резервное питание при отключении сети переменного тока; контроль напряжения сети переменного тока; контроль состояния аккумуляторной батареи; заряд аккумуляторной батареи при наличии сети переменного тока; предохранение аккумуляторной батареи от глубокого разряда; защиту выхода от перенапряжения, короткого замыкания и перегрузки; формирование сигналов встроенного контроля и диагностики; передачу состояния ИБП на БЦП по линиям связи типа «токовая петля» и RS-485; формирование сигнала несанкционированного вскрытия ИБП. | 32500 | 32500
00-00016095 | ИБП-2400 исп.2 | Сигма-ИС | Источник вторичного электропитания резервированный. 24В, 8А, RS-485, аккумуляторный отсек для четырех АКБ 17-18Ач. АКБ в комплект поставки не входят. Источник бесперебойного питания, предназначен для электропитания оборудования систем безопасности напряжением постоянного тока. ИБП ОБЕСПЕЧИВАЮТ: автоматический переход на резервное питание при отключении сети переменного тока; контроль напряжения сети переменного тока; контроль состояния аккумуляторной батареи; заряд аккумуляторной батареи при наличии сети переменного тока; предохранение аккумуляторной батареи от глубокого разряда; защиту выхода от перенапряжения, короткого замыкания и перегрузки; формирование сигналов встроенного контроля и диагностики; передачу состояния ИБП на БЦП по линиям связи типа «токовая петля» и RS-485; формирование сигнала несанкционированного вскрытия ИБП. | 40900 | 40900
00-00124663 | Блок питания 220/12 Периметр (6211) | СКИЗЭЛ | Основное назначение уличных блоков питания серии «Периметр» - длительное автономное питание извещателей серии «Гюрза» от резервного источника при пропадании основного. Напряжение питающей сети 220 В. Диапазон входного напряжения от 187 до 242 В. Номинальный выходной ток от 0,2 А до 0,5 А.В зависимости от вида и количества подключенных к блоку питания извещателей серии «Гюрза» время автономной работы может составлять до 10 суток. Выполнен в металлическом корпусе, IP55. t-раб. -60 ...+55 °С. Аккумуляторная батарея LEOCH DJW12-2.2 91 шт) арт.7241 в комплектацию не входят. Гарантия 5 лет. СНЛБ.436231.001 ОКПД2- 26.30.50.110 | 35000 | 31500
00-00124665 | Блок питания 220/12 Пост (6213) | СКИЗЭЛ | Блок питания предназначен для обеспечения бесперебойным электропитанием технических средств охранной сигнализации, в том числе при кратковременном отключении сетевого питания, а также для защиты от существующих помех в сети с сохранением параметров. Напряжение питающей сети 220 В. Диапазон входного напряжения от 184 до 253 В. Номинальный выходной ток от 2,5 А до 3,0 А. Время автономной работы (при номинальном токе нагрузке) не менее 6 часов. Выполнен в металлическом корпусе, IP220. t-раб. 0 ...+40 °С. Аккумуляторные батареи Delta HR 12-18 (2 шт) арт.7242 в комплектацию не входят. Гарантия 5 лет. СНЛБ.436231.002. ОКПД2- 26.30.50.110 | 39000 | 35100
00-00124664 | Блок питания 220/24 Периметр (6212) | СКИЗЭЛ | Основное назначение уличных блоков питания серии «Периметр» - длительное автономное питание извещателей серии «Гюрза» от резервного источника при пропадании основного. Напряжение питающей сети 220 В. Диапазон входного напряжения от 187 до 242 В. Номинальный выходной ток от 0,2 А до 0,5 А.В зависимости от вида и количества подключенных к блоку питания извещателей серии «Гюрза» время автономной работы может составлять до 10 суток. Выполнен в металлическом корпусе, IP55. t-раб. -60 ...+55 °С. Аккумуляторная батарея LEOCH DJW12-2.2 91 шт) арт.7241 в комплектацию не входят. Гарантия 5 лет. СНЛБ.436231.001-01. ОКПД2- 26.30.50.110 | 41000 | 36900
00-00124666 | Блок питания 220/24 Пост (6214) | СКИЗЭЛ | Блок питания предназначен для обеспечения бесперебойным электропитанием технических средств охранной сигнализации, в том числе при кратковременном отключении сетевого питания, а также для защиты от существующих помех в сети с сохранением параметров. Напряжение питающей сети 220 В. Диапазон входного напряжения от 184 до 253 В. Номинальный выходной ток от 2,5 А до 3,0 А. Время автономной работы (при номинальном токе нагрузке) не менее 6 часов. Выполнен в металлическом корпусе, IP220. t-раб. 0 ...+40 °С. Аккумуляторные батареи Delta HR 12-18 (2 шт) арт.7242 в комплектацию не входят. Гарантия 5 лет. СНЛБ.436231.002. ОКПД2- 26.30.50.110 | 39000 | 35100
00-00023396 | Приток-ИП-02 | Сократ | Источник бесперебойного питания 12 В /1,5 А , входное напряжение 150-250 В переменного тока, встроенный аккумулятор 7 А*ч. | 8177.54 | 7865.42
00-00054197 | КБП-12/2 (40075) | Тахион | Комплекты бесперебойного питания КБП-12/2 (12В/36Вт) предназначены для обеспечения бесперебойного питания аппаратуры постоянным напряжением 12В и установки в термошкафы. Максимальный ток нагрузки 2A. | 9240 | 8316
00-00054198 | КБП-12/3 (40076) | Тахион | Комплекты бесперебойного питания КБП-12/3 (12В/50Вт) предназначены для обеспечения бесперебойного питания аппаратуры постоянным напряжением 12В и установки в термошкафы. Максимальный ток нагрузки 3A. | 9345 | 8410.5
00-00054199 | КБП-12/5 (40077) | Тахион | Комплекты бесперебойного питания КБП-12/5 (12В/75Вт) предназначены для обеспечения бесперебойного питания аппаратуры постоянным напряжением 12В и установки в термошкафы. Максимальный ток нагрузки 5A. | 10710 | 9639
00-00054200 | КБП-24/1 (40078) | Тахион | Комплекты бесперебойного питания КБП-24/1 (24В/50Вт) предназначены для обеспечения бесперебойного питания аппаратуры постоянным напряжением 24В и установки в термошкафы. Максимальный ток нагрузки 1A. | 9555 | 8599.5
00-00054201 | КБП-24/2 (40079) | Тахион | Комплекты бесперебойного питания КБП-24/2 (24В/75Вт) предназначены для обеспечения бесперебойного питания аппаратуры постоянным напряжением 24В и установки в термошкафы. Максимальный ток нагрузки 2A. | 11760 | 10584
00-00054202 | КБП-24/4 (40080) | Тахион | Комплекты бесперебойного питания КБП-24/4 (24В/120Вт) предназначены для обеспечения бесперебойного питания аппаратуры постоянным напряжением 24В и установки в термошкафы. Максимальный ток нагрузки 4A. | 14910 | 13419
00-00054203 | КБП-24/5 (40081) | Тахион | Комплекты бесперебойного питания КБП-24/5 (24В/150Вт) предназначены для обеспечения бесперебойного питания аппаратуры постоянным напряжением 24В и установки в термошкафы. Максимальный ток нагрузки 5A. | 13125 | 11812.5
00-00054190 | КБП-48/150 (2,2А·ч) (40057) | Тахион | Комплект бесперебойного питания КБП-48/150 (2,2А/ч) предназначен для установки в термошкафы и обеспечения бесперебойного питания IP видеокамер или других электронных устройств постоянным напряжением 48÷58В. | 23489 | 21140.1
00-00090202 | КБП-48/150 (7,2А·ч) (40114) | Тахион | Комплект бесперебойного питания КБП-48/150 (7,2А·ч) предназначен для обеспечения бесперебойного питания коммутаторов Ethernet PoE/PoE+ или других электронных устройств постоянным напряжением 48÷55VDC и установки в термошкафы. Защита: от перегрузки, короткого замыкания, переполю-совки, глубокого разряда АКБ. Напряжение питания 94÷264VAC, 47÷63Гц. Выходное напряжение 48÷55VDC. Напряжение отсечки АКБ от нагрузки 37÷41VDC. Максимальный ток нагрузки при температуре не более +50°С 2,7А. Ток заряда батареи 0,2А. Диапазон рабочих температур - 10° ÷ +60°С. Габаритные размеры (без кронштейна для АКБ) 199х150х123мм | 23489 | 21140.1
00-00060789 | КБП-48/2,5 (2,2 А·ч) (40116) | Тахион | Комплекты бесперебойного питания КБП-48/2,5 предназначены для обеспечения бесперебойного питания аппаратуры постоянным напряжением 48В и установки в термошкафы. Максимальный ток нагрузки 2,5A. | 14175 | 12757.5
00-00090203 | КБП-48/2,5 (7,2А·ч) (40210) | Тахион | Комплект бесперебойного питания КБП-48/2,5 (7,2А/ч) предназначен для обеспечения бесперебойного питания коммутаторов Ethernet PoE/PoE+ или других электронных устройств постоянным напряжением 48÷53VDC и установки в термошкафы. Защита: от перегрузки, короткого замыкания, переполюсовки, глубокого разряда АКБ. Напряжение питания 94÷264VAC, 47÷63Гц. Выходное напряжение 48÷53VDC. Напряжение отсечки АКБ от нагрузки 38÷41VDC. Максимальный ток нагрузки при температуре не более +50°С 2,5А (при 48VDC)…2,3А (при 53VDC). Ток заряда батареи 0,5А. Диапазон рабочих температур - 10° ÷ +60°С. Габаритные размеры (без кронштейна для АКБ) 203х200х110мм | 14175 | 12757.5
00-00072731 | КБП-48/3,5 (2,2А·ч) (40163) | Тахион | Комплект бесперебойного питания для обеспечения бесперебойного питания аппаратуры постоянным напряжением 48В и установки в термошкафы. Максимальный ток нагрузки 3,5A. | 15225 | 13702.5
00-00090204 | КБП-48/3,5 (7,2А·ч) (40211) | Тахион | Комплект бесперебойного питания КБП-48/3,5 (7,2А/ч) предназначен для обеспечения бесперебойного питания коммутаторов Ethernet PoE/PoE+ или других электронных устройств постоянным напряжением 48÷53VDC и установки в термошкафы. Защита: от перегрузки, короткого замыкания, переполюсовки, глубокого разряда АКБ. Напряжение питания 94÷264VAC, 47÷63Гц. Выходное напряжение 48÷53VDC. Напряжение отсечки АКБ от нагрузки 38÷41V DC. Максимальный ток нагрузки при температуре не более +50°С 3,9А (при 48VDC)…3,5А (при 53VDC). Ток заряда батареи 0,5А. Диапазон рабочих температур - 10° ÷ +60°С. Габаритные размеры (без кронштейна для АКБ) 179х200х110мм | 15225 | 13702.5
00-00060790 | КБП-48/4,5 (2,2А·ч) (40118) | Тахион | Комплекты бесперебойного питания КБП-48/4,5 предназначены для обеспечения бесперебойного питания аппаратуры постоянным напряжением 48В и установки в термошкафы. Максимальный ток нагрузки 4,5A. | 26145 | 23530.5
00-00090205 | КБП-48/4,5 (7,2А·ч) (40212) | Тахион | Комплект бесперебойного питания КБП-48/4,5 (7,2А/ч) предназначен для обеспечения бесперебойного питания коммутаторов Ethernet PoE/PoE+ или других электронных устройств постоянным напряжением 48÷55VDC и установки в термошкафы. Защита: от перегрузки, короткого замыкания, переполюсовки, глубокого разряда АКБ. Напряжение питания 94÷264VAC, 47÷63Гц. Выходное напряжение 48÷55VDC. Напряжение отсечки АКБ от нагрузки 40÷41VDC. Максимальный ток нагрузки (при 48VDC) 4,5А. Ток заряда батареи 1А. Диапазон рабочих температур - 10° ÷ +60°С. Габаритные размеры (без кронштейна для АКБ) 215х150х128мм | 26145 | 23530.5
00-00060791 | КБП-48/8 (2,2А·ч) (40119) | Тахион | Комплекты бесперебойного питания КБП-48/8 предназначены для обеспечения бесперебойного питания аппаратуры постоянным напряжением 48В и установки в термошкафы. Максимальный ток нагрузки 8A. | 33285 | 29956.5
00-00090206 | КБП-48/8 (7,2А·ч) (40213) | Тахион | Комплект бесперебойного питания КБП-48/8 (7,2А/ч) предназначен для обеспечения бесперебойного питания коммутаторов Ethernet PoE/PoE+ или других электронных устройств постоянным напряжением 48÷53VDC и установки в термошкафы. Защита: от перегрузки, короткого замыкания, переполюсовки, глубокого разряда АКБ. Напряжение питания 94÷264VAC, 47÷63Гц. Выходное напряжение 48÷53VDC. Напряжение отсечки АКБ от нагрузки 38÷41VDC. Максимальный ток нагрузки при температуре не более +50°С 8А. Ток заряда батареи 0,5А. Диапазон рабочих температур - 10° ÷ +60°С. Габаритные размеры (без кронштейна для АКБ) 125х250х139мм | 33285 | 29956.5
03-00004880 | ИБИС-1250 | Электротехника и Автоматика | Источник бесперебойного питания снабжен автоматической защитой АКБ от глубокого разряда, перезаряда и неправильного подключения, электронной самовосстанавливающейся защитой от превышения нагрузки и короткого замыкания на выходе. Широкий диапазон входных напряжений. Выдача сигнала о неисправности на внешний сигнализатор. Автоматическая защита АКБ от глубокого разряда, перезаряда, неправильного подключения. ТУ 4372-022-49518441-12, гарантия 3 года. | 7698 | 6856.08
03-00008250 | ББП-100 исп.1 | ЭЛИС | Источник бесперебойного питания Uвх. AC 160-265V, Uвых. DC 13.4±0.4V, Ток 10А, Габаритные размеры 295x285x85мм, АКБ 17/18Ач, ШИМ стабилизация, Автоматическая защита от КЗ и перегрузки, Защита от глубокого разряда АКБ и переполюсовки АКБ, предназначен для электропитания широкого спектра радиоэлектронного оборудования напряжением 12 В. Блок относится к I классу защиты от поражения электрическим током по ГОСТ 12.2.007.0-75, рассчитан на круглосуточную работу. Предназначен для установки в помещениях. Основные области применения: системы контроля доступа, видеонаблюдения и ОПС. | 5440 | 4812.5
00-00013192 | ББП-100 исп.2 | ЭЛИС | Источник бесперебойного питания Uвх. AC 160-265V, Uвых. DC 13.4±0.4V, Ток 10А, Габаритные размеры 495x285x85мм, 2хАКБ 17/18Ач, ШИМ стабилизация, Автоматическая защита от КЗ и перегрузки, Защита от глубокого разряда АКБ и переполюсовки АКБ, предназначен для электропитания широкого спектра радиоэлектронного оборудования напряжением 12 В. Блок относится к I классу защиты от поражения электрическим током по ГОСТ 12.2.007.0-75, рассчитан на круглосуточную работу. Предназначен для установки в помещениях. Основные области применения: системы контроля доступа, видеонаблюдения и ОПС. | 6400 | 5662.5
00-00013193 | ББП-100 исп.3 | ЭЛИС | Источник бесперебойного питания Uвх. AC 160-265V, Uвых. DC 13.4±0.4V, Ток 10А, Габаритные размеры 330х222х82мм, 2хАКБ 7Ач, ШИМ стабилизация, Автоматическая защита от КЗ и перегрузки, Защита от глубокого разряда АКБ и переполюсовки АКБ, предназначен для электропитания широкого спектра радиоэлектронного оборудования напряжением 12 В. Блок относится к I классу защиты от поражения электрическим током по ГОСТ 12.2.007.0-75, рассчитан на круглосуточную работу. Предназначен для установки в помещениях. Основные области применения: системы контроля доступа, видеонаблюдения и ОПС. | 4480 | 3962.5
00-00057155 | ББП-100 исп.У | ЭЛИС | Источник бесперебойного питания Uвх. AC 160-265V, Uвых. DC 13.4±0.4V, Ток 10А, Габаритные размеры 385x305x155мм, АКБ 17/18Ач, ШИМ стабилизация, Автоматическая защита от КЗ и перегрузки, Защита от глубокого разряда АКБ и переполюсовки АКБ, предназначен для электропитания широкого спектра радиоэлектронного оборудования напряжением 12 В. Блок относится к I классу защиты от поражения электрическим током по ГОСТ 12.2.007.0-75, рассчитан на круглосуточную работу. Рассчитан на установку на открытом воздухе. Основные области применения: системы контроля доступа, видеонаблюдения и ОПС. | 11195 | 9905
03-00011651 | ББП-20 | ЭЛИС | Источник бесперебойного питания Uвх. AC 160-265V, Uвых. DC 13.4±0.4V, Ток 2А, Габаритные размеры 165x165x80мм, АКБ 7Ач, ШИМ стабилизация, Автоматическая защита от КЗ и перегрузки, для электропитания широкого спектра радиоэлектронного оборудования напряжением 12 В. Предназначен для установки в помещениях. Основные области применения: системы контроля доступа, видеонаблюдения и ОПС. Блок относится к I классу защиты от поражения электрическим током по ГОСТ 12.2.007.0-75, рассчитан на круглосуточную работу. | 1605 | 1420
03-00007883 | ББП-20 пласт. корпус | ЭЛИС | Источник бесперебойного питания Uвх. AC 160-265V, Uвых. DC 13.4±0.4V, Ток 2А, Габаритные размеры 200x170x85мм, АКБ 7Ач, ШИМ стабилизация, Автоматическая защита от КЗ и перегрузки, предназначен для электропитания устройств и приборов напряжением 12 В. Источник питания предназначен для установки в помещениях, рассчитан на круглосуточную работу и является восстанавливаемым, обслуживаемым изделием. Относится к 0 классу защиты от поражения электрическим током по ГОСТ 12.2.007.0-75. | 1050 | 927.5
00-00024449 | ББП-200 | ЭЛИС | Источник бесперебойного питания Uвх. AC 160-265V, Uвых. DC 13.4±0.4V, Ток 20А, Габаритные размеры 270x265x80мм, Внешняя АКБ, ШИМ стабилизация, Автоматическая защита от КЗ и перегрузки, Защита от глубокого разряда АКБ и переполюсовки АКБ , 18 выходов для подключения нагрузки и 1 общий выход, предназначен для электропитания широкого спектра радиоэлектронного оборудования напряжением 12 В. Блок относится к I классу защиты от поражения электрическим током по ГОСТ 12.2.007.0-75, рассчитан на круглосуточную работу. Предназначен для установки в помещениях. Основные области применения: системы контроля доступа, видеонаблюдения и ОПС. | 15200 | 13445
00-00030913 | ББП-200 RACK | ЭЛИС | Источник бесперебойного питания Uвх. AC 160-265V, Uвых. DC 13.4±0.4V, Ток 20А, Габаритные размеры 483x355x89, 2хАКБ 17Ач, ШИМ стабилизация, Автоматическая защита от КЗ и перегрузки, Защита от глубокого разряда АКБ и переполюсовки АКБ , 18 выходов для подключения нагрузки и 1 общий выход. Предназначен для установки в 19-ти дюймовую стойку, обеспечивает выходное напря¬жение в пределах (13,4 — 0,4) В при питании от сети переменного тока частотой (50 ±1) Гц, напряжением от 170 до 265 В и предназначен для установки в 19-ти дюймовую стойку. Подключение источника питания к сети переменного тока осуществляется стандартным трёхжильным шнуром. Источник питания обеспечивает зарядку двух встроенных аккумуляторов ёмкостью 17 А/ч током до 2 А и поддерживает их в заряженном состоянии при наличии напряжения в сети переменного тока. При пропадании напряжения в сети переменного тока ~220В переключение на аккумулятор осуществляется автоматически без задержки. Источник питания обеспечивает автоматическую | 16800 | 14860
00-00104392 | ББП-20М | ЭЛИС | Источник бесперебойного питания Uвх. AC 160-265V, Uвых. DC 13.4±0.4V, Ток 1.7А, Габаритные размеры 200x170x85мм, АКБ 7Ач, ШИМ стабилизация, Автоматическая защита от КЗ и перегрузки | 925 | 817.5
00-00057153 | ББП-20ПРО | ЭЛИС | Источник бесперебойного питания Uвх. AC 160-265V, Uвых. DC 11.8-14.5V, Ток 2А, Габаритные размеры 165x165x80мм, АКБ 7Ач, ШИМ стабилизация, Автоматическая защита от КЗ и перегрузки, регулировка напряжения, для электропитания широкого спектра радиоэлектронного оборудования напряжением 12 В. Предназначен для установки в помещениях. Основные области применения: системы контроля доступа, видеонаблюдения и ОПС. Блок относится к I классу защиты от поражения электрическим током по ГОСТ 12.2.007.0-75, рассчитан на круглосуточную работу. | 1765 | 1562.5
00-00057152 | ББП-20ПРО пласт. корпус | ЭЛИС | Источник бесперебойного питания Uвх. AC 160-265V, Uвых. DC 11.8-14.5V, Ток 2А, Габаритные размеры 165x165x80мм, АКБ 7Ач, ШИМ стабилизация, Автоматическая защита от КЗ и перегрузки, регулировка напряжения, предназначен для электропитания устройств и приборов напряжением 12 В. Источник питания предназначен для установки в помещениях, рассчитан на круглосуточную работу и является восстанавливаемым, обслуживаемым изделием. Относится к 0 классу защиты от поражения электрическим током по ГОСТ 12.2.007.0-75. | 1205 | 1067.5
03-00004417 | ББП-24-3 | ЭЛИС | Источник бесперебойного питания Uвх. AC 160-265V, Uвых. DC 27±0.5V, Ток 3А, Габаритные размеры 495x285x85мм, 2хАКБ 17/18Ач, ШИМ стабилизация, Автоматическая защита от КЗ и перегрузки, Защита от глубокого разряда АКБ и переполюсовки АКБ, предназначен для электропитания широкого спектра радиоэлектронного оборудования напряжением 24 В. Блок относится к I классу защиты от поражения электрическим током по ГОСТ 12.2.007.0-75, рассчитан на круглосуточную работу. | 5440 | 4812.5
00-00057156 | ББП-24-5 | ЭЛИС | Источник бесперебойного питания Uвх. AC 160-265V, Uвых. DC 27±0.5V, Ток 5А, Габаритные размеры 495x285x85мм, 2хАКБ 17/18Ач, ШИМ стабилизация, Автоматическая защита от КЗ и перегрузки, Защита от глубокого разряда АКБ и переполюсовки АКБ, предназначен для электропитания широкого спектра радиоэлектронного оборудования напряжением 24 В. Блок относится к I классу защиты от поражения электрическим током по ГОСТ 12.2.007.0-75, рассчитан на круглосуточную работу. | 6720 | 5945
03-00007884 | ББП-30 исп.1 | ЭЛИС | Источник бесперебойного питания Uвх. AC 160-265V, Uвых. DC 11.8-14.5V, Ток 3А, Габаритные размеры 165x165x80мм, АКБ 7Ач, ШИМ стабилизация, Автоматическая защита от КЗ и перегрузки, Защита от глубокого разряда АКБ и переполюсовки АКБ, регулировка напряжения, предназначен для электропитания широкого спектра радиоэлектронного оборудования напряжением 12 В. Блок относится к I классу защиты от поражения электрическим током по ГОСТ 12.2.007.0-75, рассчитан на круглосуточную работу. Предназначен для установки в помещениях. Основные области применения: системы контроля доступа, видеонаблюдения и ОПС. | 2000 | 1770
00-00024451 | ББП-30 исп.2 | ЭЛИС | Источник бесперебойного питания Uвх. AC 160-265V, Uвых. DC 11.8-14.5V, Ток 3А, Габаритные размеры 295x285x85мм, АКБ 17/18Ач, ШИМ стабилизация, Автоматическая защита от КЗ и перегрузки, Защита от глубокого разряда АКБ и переполюсовки АКБ, регулировка напряжения, предназначен для электропитания широкого спектра радиоэлектронного оборудования напряжением 12 В. Блок относится к I классу защиты от поражения электрическим током по ГОСТ 12.2.007.0-75, рассчитан на круглосуточную работу. Предназначен для установки в помещениях. Основные области применения: системы контроля доступа, видеонаблюдения и ОПС. | 3520 | 3115
00-00016626 | ББП-30 исп.3 | ЭЛИС | Источник бесперебойного питания Uвх. AC 160-265V, Uвых. DC 11.8-14.5V, Ток 3А, Габаритные размеры 330х222х82мм, 2хАКБ 7Ач, ШИМ стабилизация, Автоматическая защита от КЗ и перегрузки, Защита от глубокого разряда АКБ и переполюсовки АКБ, регулировка напряжения, предназначен для электропитания широкого спектра радиоэлектронного оборудования напряжением 12 В. Блок относится к I классу защиты от поражения электрическим током по ГОСТ 12.2.007.0-75, рассчитан на круглосуточную работу. Предназначен для установки в помещениях. Основные области применения: системы контроля доступа, видеонаблюдения и ОПС. | 2560 | 2265
03-00004420 | ББП-30 пласт. корпус | ЭЛИС | Источник бесперебойного питания Uвх. AC 160-265V, Uвых. DC 11.8-14.5V, Ток 3А, Габаритные размеры 200x170x85мм, АКБ 7Ач, ШИМ стабилизация, Автоматическая защита от КЗ и перегрузки, Защита от глубокого разряда АКБ и переполюсовки АКБ, регулировка напряжения, предназначен для электропитания устройств и приборов напряжением 12В, предназначен для установки в помещениях, рассчитан на круглосуточную работу и является восстанавливаемым, обслуживаемым изделием. Относится к 0 классу защиты от поражения электрическим током по ГОСТ 12.2.007.0-75. | 1480 | 1310
00-00126093 | ББП-48-2 | ЭЛИС | Источник стабилизированного питания Uвх. AC 160-265V, Uвых. DC48-54V, Ток 2А, Габаритные размеры 245x117x73мм, ШИМ стабилизация, Автоматическая защита от КЗ и перегрузки, Защита от глубокого разряда АКБ и переполюсовки АКБ, Внешние 4 АКБ 12В | 4800 | 4240
00-00016634 | ББП-50 DIN | ЭЛИС | Источник бесперебойного питания Uвх. AC 160-265V, Uвых. DC13.4±0.4V, Ток 5А, Габаритные размеры 135x85x63мм, ШИМ стабилизация, Автоматическая защита от КЗ и перегрузки, Защита от глубокого разряда АКБ и переполюсовки АКБ, Внешняя АКБ, предназначен для электропитания широкого спектра радиоэлектронного оборудования напряжением 12В. Блок относится к 0 классу защиты от поражения электрическим током по ГОСТ 12.2.007.0-75, рассчитан на круглосуточную работу. Предназначен для установки в помещениях на DIN-рейку 35 мм. Основные области применения: системы контроля доступа, системы видеонаблюдения и охранной пожарной сигнализации. | 2880 | 2547.5
03-00008339 | ББП-50 исп.1 | ЭЛИС | Источник бесперебойного питания Uвх. AC 160-265V, Uвых. DC 13.4±0.4V, Ток 5А, Габаритные размеры 235x170x80мм, АКБ 7Ач, ШИМ стабилизация, Автоматическая защита от КЗ и перегрузки, Защита от глубокого разряда АКБ и переполюсовки АКБ, предназначен для электропитания широкого спектра радиоэлектронного оборудования напряжением 12В. Блок относится к I классу защиты от поражения электрическим током по ГОСТ 12.2.007.0-75, рассчитан на круглосуточную работу. Предназначен для установки в помещениях. Основные области применения: системы контроля доступа, видеонаблюдения и ОПС. | 2400 | 2125
03-00011653 | ББП-50 исп.2 | ЭЛИС | Источник бесперебойного питания Uвх. AC 160-265V, Uвых. DC 13.4±0.4V, Ток 5А, Габаритные размеры 295x285x85мм, АКБ 17/18Ач, ШИМ стабилизация, Автоматическая защита от КЗ и перегрузки, Защита от глубокого разряда АКБ и переполюсовки АКБ. предназначен для электропитания широкого спектра радиоэлектронного оборудования напряжением 12В. Блок относится к I классу защиты от поражения электрическим током по ГОСТ 12.2.007.0-75, рассчитан на круглосуточную работу. Предназначен для установки в помещениях. Основные области применения: системы контроля доступа, видеонаблюдения и ОПС. | 4000 | 3540
00-00016627 | ББП-50 исп.3 | ЭЛИС | Источник бесперебойного питания Uвх. AC 160-265V, Uвых. DC 13.4±0.4V, Ток 5А, Габаритные размеры 330х222х82мм, 2хАКБ 7Ач, ШИМ стабилизация, Автоматическая защита от КЗ и перегрузки, Защита от глубокого разряда АКБ и переполюсовки АКБ, предназначен для электропитания широкого спектра радиоэлектронного оборудования напряжением 12В. Блок относится к I классу защиты от поражения электрическим током по ГОСТ 12.2.007.0-75, рассчитан на круглосуточную работу. Предназначен для установки в помещениях. Основные области применения: системы контроля доступа, видеонаблюдения и ОПС. | 2880 | 2547.5
00-00057154 | ББП-50 исп.4 | ЭЛИС | Источник бесперебойного питания Uвх. AC 160-265V, Uвых. DC 13.4±0.4V, Ток 5А, Габаритные размеры 495x285x85мм, 2АКБх17/18Ач, ШИМ стабилизация, Автоматическая защита от КЗ и перегрузки, Защита от глубокого разряда АКБ и переполюсовки АКБ. предназначен для электропитания широкого спектра радиоэлектронного оборудования напряжением 12 В. Блок относится к I классу защиты от поражения электрическим током по ГОСТ 12.2.007.0-75, рассчитан на круглосуточную работу. Предназначен для установки в помещениях. Основные области применения: системы контроля доступа, видеонаблюдения и ОПС. | 4960 | 4387.5
03-00007885 | ББП-50 пласт. корпус | ЭЛИС | Источник бесперебойного питания Uвх. AC 160-265V, Uвых. DC 13.4±0.4V, Ток 5А, Габаритные размеры 200x170x85мм, АКБ 7Ач, ШИМ стабилизация, Автоматическая защита от КЗ и перегрузки, Защита от глубокого разряда АКБ и переполюсовки АКБ, предназначен для электропитания устройств и приборов напряжением 12 В. Источник питания предназначен для установки в помещениях, рассчитан на круглосуточную работу и является восстанавливаемым, обслуживаемым изделием. Относится к 0 классу защиты от поражения электрическим током по ГОСТ 12.2.007.0-75. | 2000 | 1770
00-00016628 | ББП-V.4 исп.1 | ЭЛИС | Источник бесперебойного питания Uвх. AC 160-265V, Uвых. DC 13.4±0.4V, Ток 4х0.5А, Габаритные размеры 235x170x80мм, АКБ 7Ач, ШИМ стабилизация, Автоматическая защита от КЗ и перегрузки, 4 вых. по 0.5А с раздельной фильтрацией помех или общий 2А. предназначен для электропитания оборудования видеонаблюдения напряжением 12 В. Блок относится к I классу защиты от поражения электрическим током по ГОСТ 12.2.007.0-75, рассчитан на круглосуточную работу. | 2400 | 2125
00-00016629 | ББП-V.4 исп.2 | ЭЛИС | Источник бесперебойного питания Uвх. AC 160-265V, Uвых. DC 13.4±0.4V, Ток 4х0.5А, Габаритные размеры 295x285x85мм, АКБ 17/18Ач, ШИМ стабилизация, Автоматическая защита от КЗ и перегрузки, 4 вых. по 0.5А с раздельной фильтрацией помех или общий 2А, предназначен для электропитания оборудования видеонаблюдения напряжением 12 В. Блок относится к I классу защиты от поражения электрическим током по ГОСТ 12.2.007.0-75, рассчитан на круглосуточную работу. | 3200 | 2832.5
00-00085693 | ББП-20 | ИП Раченков А.В. | Источник бесперебойного питания 12В, потребляемая мощность – 50ВА, номинальный ток - 2А, IP-30, под АКБ 12Вх7Ач. Предназначен для установки в помещениях, рассчитаны на круглосуточную работу и являются восстанавливаемыми, обслуживаемыми изделиями. Источник питания обеспечивает автоматическую защиту от превышения тока нагрузки и короткого замыкания в цепи нагрузки, а также защиту аккумулятора использованием плавкой вставки. | Уточняйте у менеджера | Уточняйте у менеджера
00-00085694 | ББП-30 | ИП Раченков А.В. | Источник бесперебойного питания, 12В, потребляемая мощность – 80ВА, номинальный ток - 3А, IP-30, под АКБ 12Вх7Ач. Предназначен для установки в помещениях, рассчитаны на круглосуточную работу и являются восстанавливаемыми, обслуживаемыми изделиями. Источник питания обеспечивает автоматическую защиту от превышения тока нагрузки и короткого замыкания в цепи нагрузки, а также защиту аккумулятора использованием плавкой вставки. | Уточняйте у менеджера | Уточняйте у менеджера
00-00085695 | ББП-50 | ИП Раченков А.В. | Источник бесперебойного питания, 12В, потребляемая мощность – 100ВА, номинальный ток - 5А, IP-30, под АКБ 12Вх7Ач. Предназначен для установки в помещениях, рассчитаны на круглосуточную работу и являются восстанавливаемыми, обслуживаемыми изделиями. Источник питания обеспечивает автоматическую защиту от превышения тока нагрузки и короткого замыкания в цепи нагрузки, а также защиту аккумулятора использованием плавкой вставки. | Уточняйте у менеджера | Уточняйте у менеджера
00-00085703 | Импульс-0,5 | ИП Раченков А.В. | Источник бесперебойного питания, 12В, номинальный ток - 0.5А, под АКБ 1.2Ач. Предназначен для установки в помещениях, рассчитан на круглосуточную работу и является восстанавливаемым, обслуживаемым изделием. Источник питания обеспечивает автоматическую защиту от превышения тока нагрузки и короткого замыкания в цепи нагрузки, а также защиту аккумулятора использованием плавкой вставки. Предназначен для гарантированного электроснабжения постоянным током технических средств охранно-пожарной сигнализации. При пропадании напряжения в сети переменного тока 220В 50Гц источник автоматически обеспечивает питание энергопотребителей от встроенной аккумуляторной батареи (АКБ). Источник обеспечивает заряд и автоматическое отключение при глубоком разряде АКБ, защиту от переполюсовки контактов АКБ, а также сигнализацию во внешние цепи об уровне заряда АКБ. Источник обеспечивает контроль наличия АКБ, сетевого и выходного напряжения. Источник имеет автоматическую защиту низковольтного выхода от короткого | Уточняйте у менеджера | Уточняйте у менеджера
00-00085704 | Импульс-1 | ИП Раченков А.В. | Источник бесперебойного питания, 12В, потребляемая мощность – 19ВА, номинальный ток - 1А, под АКБ 7Ач. Предназначен для гарантированного электроснабжения постоянным током технических средств охранно-пожарной сигнализации. При пропадании напряжения в сети переменного тока 220В 50Гц источник автоматически обеспечивает питание энергопотребителей от встроенной аккумуляторной батареи (АКБ). Источник обеспечивает заряд и автоматическое отключение при глубоком разряде АКБ, защиту от переполюсовки контактов АКБ, а также сигнализацию во внешние цепи об уровне заряда АКБ. Источник обеспечивает контроль наличия АКБ, сетевого и выходного напряжения. Источник имеет автоматическую защиту низковольтного выхода от короткого замыкания и превышения максимально допустимого тока нагрузки. | Уточняйте у менеджера | Уточняйте у менеджера
00-00085504 | Импульс-2 | ИП Раченков А.В. | Источник бесперебойного питания, 12В, потребляемая мощность – 30ВА, номинальный ток - 2А, под АКБ 7Ач. Предназначен для гарантированного электроснабжения постоянным током технических средств охранно-пожарной сигнализации. При пропадании напряжения в сети переменного тока 220В 50Гц источник автоматически обеспечивает питание энергопотребителей от встроенной аккумуляторной батареи (АКБ). Источник обеспечивает заряд и автоматическое отключение при глубоком разряде АКБ, защиту от переполюсовки контактов АКБ, а также сигнализацию во внешние цепи об уровне заряда АКБ. Источник обеспечивает контроль наличия АКБ, сетевого и выходного напряжения. Источник имеет автоматическую защиту низковольтного выхода от короткого замыкания и превышения максимально допустимого тока нагрузки. | Уточняйте у менеджера | Уточняйте у менеджера
00-00085505 | Импульс-3 | ИП Раченков А.В. | Источник бесперебойного питания, 12В, потребляемая мощность – 50ВА, номинальный ток - 3А, под АКБ 7Ач. Предназначен для гарантированного электроснабжения постоянным током технических средств охранно-пожарной сигнализации. При пропадании напряжения в сети переменного тока 220В 50Гц источник автоматически обеспечивает питание энергопотребителей от встроенной аккумуляторной батареи (АКБ). Источник обеспечивает заряд и автоматическое отключение при глубоком разряде АКБ, защиту от переполюсовки контактов АКБ, а также сигнализацию во внешние цепи об уровне заряда АКБ. Источник обеспечивает контроль наличия АКБ, сетевого и выходного напряжения. Источник имеет автоматическую защиту низковольтного выхода от короткого замыкания и превышения максимально допустимого тока нагрузки. | Уточняйте у менеджера | Уточняйте у менеджера
00-00085503 | Импульс-5 | ИП Раченков А.В. | Источник бесперебойного питания, 12В, потребляемая мощность – 90ВА, номинальный ток - 5А, под АКБ 2х7Ач. Предназначен для гарантированного электроснабжения постоянным током технических средств охранно-пожарной сигнализации. При пропадании напряжения в сети переменного тока 220В 50Гц источник автоматически обеспечивает питание энергопотребителей от встроенной аккумуляторной батареи (АКБ). Источник обеспечивает заряд и автоматическое отключение при глубоком разряде АКБ, защиту от переполюсовки контактов АКБ, а также сигнализацию во внешние цепи об уровне заряда АКБ. Источник обеспечивает контроль наличия АКБ, сетевого и выходного напряжения. Источник имеет автоматическую защиту низковольтного выхода от короткого замыкания и превышения максимально допустимого тока нагрузки. | Уточняйте у менеджера | Уточняйте у менеджера
00-00085705 | Импульс-5 V.8 | ИП Раченков А.В. | Источник питания предназначен для питания по 8-ми выходам видеокамер и других нагрузок с номинальным напряжением питания 12 В и током потребления по каждому выходу 0,6А. Максимальная суммарная нагрузка по выходу не должна превышать 5,3А. | Уточняйте у менеджера | Уточняйте у менеджера
00-00085706 | Импульс-5 БКЛО | ИП Раченков А.В. | Источник бесперебойного питания с БКЛО-12, 12В, потребляемая мощность –90ВА, номинальный ток - 5А, под АКБ 2х7Ач. Предназначен для гарантированного электроснабжения постоянным током технических средств охранно-пожарной сигнализации. При пропадании напряжения в сети переменного тока 220В 50Гц источник автоматически обеспечивает питание энергопотребителей от встроенной аккумуляторной батареи (АКБ). Источник обеспечивает заряд и автоматическое отключение при глубоком разряде АКБ, защиту от переполюсовки контактов АКБ, а также сигнализацию во внешние цепи об уровне заряда АКБ. Источник обеспечивает контроль наличия АКБ, сетевого и выходного напряжения. Источник имеет автоматическую защиту низковольтного выхода от короткого замыкания и превышения максимально допустимого тока нагрузки. | Уточняйте у менеджера | Уточняйте у менеджера
00-00117214 | ИБП-12-3 (ЮСДП.462244.000) | Юмирс | Блок резервированного питания 12В, 0,5А, АКБ 4,5Ач. От -40 до +55ºС. Автоматический переход на резервное питание при отключении 220 В. 2 гермоввода 9 мм. АКБ поставляется по отдельному заказу. | 18180 | 18180
Бесперебойные 12В
00-00132429 | ARA62-V2 | Dahua | Сменный источник питания. Для контроллеров охранной сигнализации ARC3800H. Рабочее напряжение: 9-15 VDC. Выходное напряжение: 9-15VDC. 100% эффективность преобразования энергии. Простая установка | 1190 | 1071
00-00126726 | ST-PS103BDL-BK | Smartec | Блок бесперебойного питания 12 VDC/ 3 A; 220 VAC, крепление на DIN-рейку. | 1950 | 1950
00-00105353 | МИП-12 исп.100 (МИП-12-2/7П10) | БОЛИД | Резервированный источник питания, U-вх.187…264 В, U-вых.13.6±2% В, I-max.2 А, под внешний АКБ 12 В 4.5…12 А·ч, световая индикация, электронная защита от короткого замыкания, защита аккумулятора от глубокого разряда, IP20, t-раб.-20…+45°С, 27 95 56 мм. Крепление на DIN-рейку. | 1600.27 | 1600.27
00-00105354 | МИП-12 исп.101 (МИП-12-3/7П11) | БОЛИД | Резервированный источник питания, U-вх.187…264 В, U-вых.13.6±2% В, I-max.3 А, под внешний АКБ 12 В 4.5…12 А·ч, световая индикация, электронная защита от короткого замыкания, защита аккумулятора от глубокого разряда, IP20, t-раб.-20…+45°С, 89,5 95 56 мм. Крепление на DIN-рейку. | 2366.31 | 2366.31
00-00105355 | МИП-12 исп.102 (МИП-12-5/7П11) | БОЛИД | Резервированный источник питания, U-вх.187…264 В, U-вых.13.6±2% В, I-max.5 А, под внешний АКБ 12 В 4.5…12 А·ч, световая индикация, электронная защита от короткого замыкания, защита аккумулятора от глубокого разряда, IP20, t-раб.-20…+45°С, 89.5 95 56 мм. Крепление на DIN-рейку. | 2616.9 | 2616.9
00-00105356 | МИП-12 исп.103 (МИП-12-10/7М10) | БОЛИД | Резервированный источник питания, U-вх.187…264 В, U-вых.13.6±2% В, I-max.10 А, под внешний АКБ 12 В 4.5…12 А·ч, световая индикация режимов работы, электронная защита от короткого замыкания, защита аккумулятора от глубокого разряда, IP20, t-раб.-20…+45°С, 42 124 113 мм. Крепление на DIN-рейку. | 4666.01 | 4666.01
00-00125490 | МИП-24 исп.103 (МИП-24-10/7М11) | БОЛИД | Источник питания, предназначен для резервированного питания устройств автоматики, измерительного оборудования, телекоммуникационных систем, систем контроля доступа и видеонаблюдения, для размещения внутри монтажных устройств (шкафы, боксы и т.п.) на DIN-рейку. 24 В; 10 А; рекомендуемая ёмкость АБ от 4 до 12 Ач, световая индикация, защита от КЗ, от переполюсовки АБ, корпус на DIN-рейку. | 6264.7 | 6264.7
Бесперебойные 24В
00-00105358 | МИП-24 исп.101 (МИП-24-2/7П11) | БОЛИД | Резервированный источник питания, U-вх.187…264 В, U-вых.27±2% В, I-max.2.5 А, под два внешних АКБ 12 В 4.5…12 А·ч, световая индикация, электронная защита от короткого замыкания, защита аккумулятора от глубокого разряда, IP20, t-раб.-20…+45°С, 89.5 95 56 мм. Крепление на DIN-рейку. | 3029.26 | 3029.26
00-00105359 | МИП-24 исп.102 (МИП-24-5/7М10) | БОЛИД | Резервированный источник питания, U-вх.187…264 В, U-вых.27±2% В, I-max.5 А, под два внешних АКБ 12 В 4.5…12 А·ч, световая индикация режимов работы, электронная защита от короткого замыкания, защита аккумулятора от глубокого разряда, IP20, t-раб.-20…+45°С, 43 124 113 мм. Крепление на DIN-рейку. | 4837.3 | 4837.3
Бесперебойные 48В
00-00105360 | МИП-48 исп.100 (МИП-48-2/7М10) | БОЛИД | Резервированный источник питания, U-вх.187…264 В, U-вых.54±2% В, I-max.2.5 А, под четыре внешних АКБ 12 В 4.5…12 А·ч, световая индикация режимов работы, электронная защита от короткого замыкания, защита аккумулятора от глубокого разряда, IP20, t-раб.-20…+45°С, 43 124 113 мм. Крепление на DIN-рейку. | 4948.32 | 4948.32
00-00125500 | МИП-48 исп.101 (МИП-48-5/7М11) | БОЛИД | Резервированный источник питания; два ввода питания, U-вх.187…264 В, U-вых.54±2% В, I-max.5 А, под четыре внешних АКБ 12 В 4.5…12 А·ч; световая индикация режимов работы, электронная защита от короткого замыкания, защита аккумулятора от глубокого разряда; IP20, t-раб.-20…+45°C, 63х124х113 мм. Крепление на DIN-рейку. | 6462.95 | 6462.95
Специализированные блоки питания
00-00125345 | ATEC-БП12-2 | Accordtec | Источник стабилизированного питания. Uвх 110-250 В AC, Uвых DC 12,6 В ± 5%), Iвых = 2A (ном.). Рабочая температура : -10°C ~ +50°C. Габаритные размеры: 95 х 42 х 65 мм. Масса брутто 90 г. Цвет корпуса: черный. | 497.31 | 472.45
00-00125346 | ATEC-БП12-3 | Accordtec | Источник стабилизированного питания. Uвх 110-250 В AC, Uвых DC 12,6 В ± 5%), Iвых = 3A (ном.). Рабочая температура : -10°C ~ +50°C. Габаритные размеры: 84 х 45 х 65 мм. Масса брутто 190 г. Цвет корпуса: черный. | 670.2 | 636.69
00-00125347 | ATEC-БП12-5 | Accordtec | Источник стабилизированного питания. Uвх 110-250 В AC, Uвых DC 12,6 В ± 5%), Iвых = 5A (ном.). Рабочая температура : -10°C ~ +50°C. Габаритные размеры: 116 x 52 x 33 мм. Масса брутто 300 г. Цвет корпуса: черный. | 904.11 | 858.91
00-00020211 | PS-12024/I | OSNOVO | Промышленный блок питания. DC12V, 2A (24W). Диапазон входных напряжений: AC100-240V. КПД: 80%. Защита от короткого замыкания, перенапряжения и перегрузки. Конвекционное охлаждение. Монтаж на DIN-рейку или стену. Размер: 75x96x45мм. Рабочая температура: -40...+50°C. | 2834 | 2834
00-00020213 | PS-12150/I | OSNOVO | Промышленный блок питания. DC12V, 12,5A (150W). Диапазон входных напряжений: AC100-240V. КПД: 80%. Регулировка выходного напряжения в диапазоне 11-13V. Защита от короткого замыкания, перенапряжения и перегрузки. Конвекционное охлаждение. Монтаж на DIN-рейку или стену. Размер: 121x75x110мм. Рабочая температура: -40...+50°C. | 7682 | 7682
00-00020214 | PS-12240/I | OSNOVO | Промышленный блок питания. DC12V, 20A (240W). Диапазон входных напряжений: AC115, 230V. КПД: 80%. Регулировка выходного напряжения в диапазоне 11-13V. Защита от короткого замыкания, перенапряжения и перегрузки. Принудительная система охлаждения (вентилятор). Монтаж на DIN-рейку или стену. Размер: 121x75x110мм. Рабочая температура: -40...+50°C. | 8994 | 8994
00-00020215 | PS-24048/I | OSNOVO | Промышленный блок питания. DC24V, 2A (48W). Диапазон входных напряжений: AC100-240V. КПД: 82%. Регулировка выходного напряжения в диапазоне 22-26V. Защита от короткого замыкания, перенапряжения и перегрузки. Конвекционное охлаждение. Монтаж на DIN-рейку или стену. Размер: 121x40x110мм. Рабочая температура: -40...+50°C. | 4173 | 4173
00-00020217 | PS-24120/I | OSNOVO | Промышленный блок питания. DC24V, 5A (120W). Диапазон входных напряжений: AC100-240V. КПД: 81%. Регулировка выходного напряжения в диапазоне 22-26V. Защита от короткого замыкания, перенапряжения и перегрузки. Конвекционное охлаждение. Монтаж на DIN-рейку или стену. Размер: 121x75x110мм. Рабочая температура: -40...+50°C. | 6966 | 6966
00-00020219 | PS-24150/I | OSNOVO | Промышленный блок питания. DC24V, 6,3A (150W). Диапазон входных напряжений: AC100-240V. КПД: 82%. Регулировка выходного напряжения в диапазоне 22-26V. Защита от короткого замыкания, перенапряжения и перегрузки. Конвекционное охлаждение. Монтаж на DIN-рейку или стену. Размер: 121x75x110мм. Рабочая температура: -40...+50°C. | 7682 | 7682
00-00020220 | PS-24240/I | OSNOVO | Промышленный блок питания. DC24V, 10A (240W). Диапазон входных напряжений: AC115, 230V. КПД: 82%. Регулировка выходного напряжения в диапазоне 22-26V. Защита от короткого замыкания, перенапряжения и перегрузки. Принудительная система охлаждения (вентилятор). Монтаж на DIN-рейку или стену. Размер: 121x75x110мм. Рабочая температура: -40...+50°C. | 8994 | 8994
00-00020221 | PS-24360/I | OSNOVO | Промышленный блок питания. DC24V, 15A (360W). Диапазон входных напряжений: AC115, 230V. КПД: 82%. Регулировка выходного напряжения в диапазоне 22-26V. Защита от короткого замыкания, перенапряжения и перегрузки. Принудительная система охлаждения (вентилятор). Монтаж на DIN-рейку или стену. Размер: 121x75x110мм. Рабочая температура: -40...+50°C. | 12236 | 12236
00-00020222 | PS-48048/I | OSNOVO | Промышленный блок питания. DC48V, 1A (48W). Диапазон входных напряжений: AC100-240V. КПД: 83%. Регулировка выходного напряжения в диапазоне 45-53V. Защита от короткого замыкания, перенапряжения и перегрузки. Конвекционное охлаждение. Монтаж на DIN-рейку или стену. Размер: 75x96x45мм. Рабочая температура: -40...+50°C. | 3787 | 3787
00-00020223 | PS-48120/I | OSNOVO | Промышленный блок питания. DC48V, 2,5A (120W). Диапазон входных напряжений: AC100-240V. КПД: 83%. Регулировка выходного напряжения в диапазоне 44-53V. Защита от короткого замыкания, перенапряжения и перегрузки. Конвекционное охлаждение. Монтаж на DIN-рейку или стену. Размер: 121x75x110мм. Рабочая температура: -40...+50°C. | 6966 | 6966
00-00020224 | PS-48150/I | OSNOVO | Промышленный блок питания. DC48V, 3.2A (150W). Диапазон входных напряжений: AC100-240V. КПД: 83%. Регулировка выходного напряжения в диапазоне 45-53V. Защита от короткого замыкания, перенапряжения и перегрузки. Конвекционное охлаждение. Монтаж на DIN-рейку или стену. Размер: 121x110x75мм. Рабочая температура: -40...+50°C. | 7000 | 7000
00-00020225 | PS-48240/I | OSNOVO | Промышленный блок питания. DC48V, 5A (240W). Входное напряжение AC230V. КПД: 84%. Регулировка выходного напряжения в диапазоне 45-53V. Защита от короткого замыкания, перенапряжения и перегрузки. Принудительная система охлаждения (вентилятор). Монтаж на DIN-рейку или стену. Размер: 121x110x75мм. Рабочая температура: -40...+50°C. | 9061 | 9061
00-00020226 | PS-48360/I | OSNOVO | Промышленный блок питания. DC48V, 7,5A (360W). Диапазон входных напряжений: AC115, 230V. КПД: 83%. Регулировка выходного напряжения в диапазоне 44-53V. Защита от короткого замыкания, перенапряжения и перегрузки. Принудительная система охлаждения (вентилятор). Монтаж на DIN-рейку или стену. Размер: 121x75x110мм. Рабочая температура: -40...+50°C. | 9822 | 9822
00-00069959 | SKATLED-ELS UPS | Бастион | Источник питания для групповой системы аварийного освещения. Номинальное напряжение 12В. Выходной ток 4А. Пластиковый корпус под АКБ 7Ач. Режим "Тест". Клеммы для управления с охранно-пожарного пульта. Гарантия 5 лет. | 5100 | 4080
www.dean.ru info@dean.ru

## Кабельная продукция
Прайс-лист
Кабельная продукция (10.03.2026)
Код | Наименование | Производитель | Описание | Розница | Мелкий опт
Кабель акустический
00-00047243 | DS-1LC1SCA-200B | HikVision | Кабель RG-59 200 м, материал проводника OFC (бескислородная медь), материал оплетки CCA (омедненный алюминий), класс огнестойкости VW-1 | Уточняйте у менеджера | Уточняйте у менеджера
00-00033213 | AT-KA-0,75-2P (100метров) | Inter-M | Кабель акустический, 2x0,75 кв.мм, 100 м, предназначен для подключения низкоомных громкоговорителей, применяемых в системах фоновой музыкальной трансляции, системах озвучивания конференц-залов и других звуковых системах бытового и профессионального озвучивания. | Уточняйте у менеджера | Уточняйте у менеджера
00-00033215 | AT-KM-0,9 (100 метров) | Inter-M | Кабель акустический,100м, предназначен для передачи сигналов линейного или микрофонного уровня между оборудованием системы звуковоспроизведения. Он включает пару витых многожильных проводников из 28 медных жил каждый и общий экран из 84 медных жил. Жилы проводников и экрана имеют стандартный диаметр 0,1 мм. Для увеличения прочности проводники армированы хлопковыми нитями. Кабель отличается высокой прочностью и гибкостью. | Уточняйте у менеджера | Уточняйте у менеджера
00-00033214 | AT-KM-0,9 (50метров) | Inter-M | Кабель акустический, 50м, предназначен для передачи сигналов линейного или микрофонного уровня между оборудованием системы звуковоспроизведения. Он включает пару витых многожильных проводников из 28 медных жил каждый и общий экран из 84 медных жил. Жилы проводников и экрана имеют стандартный диаметр 0,1 мм. Для увеличения прочности проводники армированы хлопковыми нитями. Кабель отличается высокой прочностью и гибкостью. | Уточняйте у менеджера | Уточняйте у менеджера
00-00033216 | AT-KЭ-0,5-2И (100 метров) | Inter-M | Кабель акустический, 2x0,5 кв.мм, 100 м, предназначен для подключения громкоговорителей в системе оповещения и музыкальной трансляции, 2 медных многожильных провода в ПВХ изоляции. | Уточняйте у менеджера | Уточняйте у менеджера
00-00015935 | IMW-15 | Inter-M | Кабель соединительный, длина 15 м, предназначен для соединения элементов конференц-системы на базе контроллера IM-300 Inter-M. | Уточняйте у менеджера | Уточняйте у менеджера
00-00015936 | IMW-30 | Inter-M | Кабель соединительный, длина 30 м, предназначен для соединения элементов конференц-системы на базе контроллера IM-300 Inter-M. | Уточняйте у менеджера | Уточняйте у менеджера
00-00033217 | RH-S003 CABLE 10M | Inter-M | Кабель акустический с разъемами Speakon, 10 м, сечение 2x2,5 кв.мм, предназначен для подключения акустических систем к усилителям мощности и для соединения акустических систем между собой в составе профессиональных систем звукоусиления. Кабель представляет собой 2 многожильных медных провода в ПВХ изоляции, разъемы - типа Speakon, разборные, с прижимными клеммами, корпус изготовлен из пластика. | Уточняйте у менеджера | Уточняйте у менеджера
00-00033218 | RH-S003 CABLE 3M | Inter-M | Кабель акустический с разъемами Speakon, 3 м, сечение 2x2,5 кв.мм, предназначен для подключения акустических систем к усилителям мощности и для соединения акустических систем между собой в составе профессиональных систем звукоусиления. Кабель представляет собой 2 многожильных медных провода в ПВХ изоляции, разъемы - типа Speakon, разборные, с прижимными клеммами, корпус изготовлен из пластика. | Уточняйте у менеджера | Уточняйте у менеджера
00-00033219 | RH-S003 CABLE 5M | Inter-M | Кабель акустический с разъемами Speakon, 5 м, сечение 2x2,5 кв.мм, предназначен для подключения акустических систем к усилителям мощности и для соединения акустических систем между собой в составе профессиональных систем звукоусиления. Кабель представляет собой 2 многожильных медных провода в ПВХ изоляции, разъемы - типа Speakon, разборные, с прижимными клеммами, корпус изготовлен из пластика. | Уточняйте у менеджера | Уточняйте у менеджера
00-00025547 | PRN 0150 RN 1х0,5 мм2, красный, ССА, 100м (08-111) | ЭЛЕТЭК | Кабель акустический используют для подключения акустических систем домашних кинотеатров и автомобильных инсталляций. Диапазон поперечного сечения различных модификаций кабеля – от 0,25 до 2,5 мм2. Конструкция кабеля: гибкая жила из меди или алюминия, плакированного медью в изоляции из ПВХ. | Уточняйте у менеджера | Уточняйте у менеджера
00-00025549 | PRN 0175 RN 1х0,75 мм2, красный, ССА,100м (08-121) | ЭЛЕТЭК | Кабель акустический используют для подключения акустических систем домашних кинотеатров и автомобильных инсталляций. Диапазон поперечного сечения различных модификаций кабеля – от 0,25 до 2,5 мм2. Конструкция кабеля: гибкая жила из меди или алюминия, плакированного медью в изоляции из ПВХ. | Уточняйте у менеджера | Уточняйте у менеджера
00-00025553 | PRN 0275 N 2х0,75 мм2, прозр,ССА,100м (08-041) | ЭЛЕТЭК | Кабель акустический используют для подключения акустических систем домашних кинотеатров и автомобильных инсталляций. Диапазон поперечного сечения различных модификаций кабеля – от 0,25 до 2,5 мм2. Конструкция кабеля: гибкая жила из меди или алюминия, плакированного медью в изоляции из ПВХ. | Уточняйте у менеджера | Уточняйте у менеджера
00-00045985 | PTT 0275 N 2х0,75 мм2, прозр, медь, 100 м (08-020) | ЭЛЕТЭК | Кабель акустический используют для подключения акустических систем домашних кинотеатров и автомобильных инсталляций. Диапазон поперечного сечения различных модификаций кабеля – от 0,25 до 2,5 мм2. Конструкция кабеля: гибкая жила из меди или алюминия, плакированного медью в изоляции из ПВХ. | Уточняйте у менеджера | Уточняйте у менеджера
00-00026721 | MC101 | Roxton | Кабель инструментальный (экранированный несимметричный), диаметр 3 мм, медный экран (бухта 100 м). | 9150 | 9150
00-00019498 | MC103 | Roxton | Кабель инструментальный (экранированный несимметричный), диаметр 6,0 мм, медный экран (бухта 100 м). | 13540 | 13540
00-00026722 | MC202 | Roxton | Кабель микрофонный (экранированный симметричный), диаметр 6 мм, медный экран (бухта 100 м). | 20130 | 20130
03-00005091 | Кабель 8D-FВ PEEG | Альтоника | Профессиональный коаксиальный кабель 50 Ом, с наружным диаметром 11.1 мм наиболее полно отвечающий требованиям для аппаратуры большинства современных стандартов радиосвязи. Имеет низкий коэффициент затухания и невосприимчив к влаге. На концах кабеля обжаты разъемы N-112/8D NGD. Диапазон рабочих температур: -40 +70 °C. | 1680 | 1680
00-00062781 | 01-6101-6 | PROCONNECT | Акустический кабель ШВПМ PROconnect предназначен для подключения аудиосистем (колонок, динамиков, сабвуферов) в автомобиле. Представляет собой незаменимое решение для любителей чистого звучания, т.к. его качество напрямую зависит от акустического кабеля, соединяющего все элементы этой системы. Изделие состоит из 2 параллельных многожильных проводников с сечением жил 0,25 мм², выполненных из омедненного алюминия. Жилы находятся в изоляции из поливинилхлоридного пластиката красного и черного цветов. Такая оплетка позволяет корректно подключить кабель, соблюдая полярность. Разделительное основание обеспечивает разъединение проводников кабеля без повреждения изоляции и оголения жил. | Уточняйте у менеджера | Уточняйте у менеджера
00-00062788 | 01-6201-6 | PROCONNECT | Акустический кабель BLUELINE PROconnect служит для передачи звукового сигнала высокого качества на акустическое оборудование полупрофессионального типа. Обладает высоким качеством и надежностью. Многожильные проводники кабеля расположены параллельно друг другу, плакированы медью не менее 30%. Площадь сечения жил – 0,25 мм². Изоляция проводников выполнена из прозрачного ПВХ с синей полосой. Кабель выполнен с разделительным основанием, что обеспечивает легкое и быстрое разделение проводников. Поставляется в бухте длиной 100 м. | Уточняйте у менеджера | Уточняйте у менеджера
00-00062782 | 01-6102-6 | PROCONNECT | Акустический кабель ШВПМ PROconnect предназначен для подключения аудиосистем (колонок, динамиков, сабвуферов) в автомобиле. Представляет собой незаменимое решение для любителей чистого звучания, т.к. его качество напрямую зависит от акустического кабеля, соединяющего все элементы этой системы. Изделие состоит из 2 параллельных многожильных проводников с сечением жил 0,35 мм², выполненных из омедненного алюминия. Жилы находятся в изоляции из поливинилхлоридного пластиката красного и черного цветов. Такая оплетка позволяет корректно подключить кабель, соблюдая полярность. Разделительное основание обеспечивает разъединение проводников кабеля без повреждения изоляции и оголения жил. | Уточняйте у менеджера | Уточняйте у менеджера
00-00033335 | 01-6103-6 | PROCONNECT | Акустический кабель ШВПМ PROconnect предназначен для подключения аудиосистем (колонок, динамиков, сабвуферов) в автомобиле. Представляет собой незаменимое решение для любителей чистого звучания, т.к. его качество напрямую зависит от акустического кабеля, соединяющего все элементы этой системы. Изделие состоит из 2 параллельных многожильных проводников с сечением жил 0,50 мм², выполненных из омедненного алюминия. Жилы находятся в изоляции из поливинилхлоридного пластиката красного и черного цветов. Такая оплетка позволяет корректно подключить кабель, соблюдая полярность. Разделительное основание обеспечивает разъединение проводников кабеля без повреждения изоляции и оголения жил. | Уточняйте у менеджера | Уточняйте у менеджера
00-00062783 | 01-6203-6 | PROCONNECT | Акустический кабель BLUELINE PROconnect служит для передачи звукового сигнала высокого качества на акустическое оборудование полупрофессионального типа. Обладает высоким качеством и надежностью. Многожильные проводники кабеля расположены параллельно друг другу, плакированы медью не менее 30%.Площадь сечения жил – 0,50 мм². Изоляция проводников выполнена из прозрачного ПВХ с синей полосой. Кабель выполнен с разделительным основанием, что обеспечивает легкое и быстрое разделение проводников. Поставляется в бухте длиной 100 м. | Уточняйте у менеджера | Уточняйте у менеджера
00-00034151 | 01-6104-6 | PROCONNECT | Акустический кабель ШВПМ PROconnect предназначен для подключения аудиосистем (колонок, динамиков, сабвуферов) в автомобиле. Представляет собой незаменимое решение для любителей чистого звучания, т.к. его качество напрямую зависит от акустического кабеля, соединяющего все элементы этой системы. Изделие состоит из 2 параллельных многожильных проводников с сечением жил 0,75 мм², выполненных из омедненного алюминия. Жилы находятся в изоляции из поливинилхлоридного пластиката красного и черного цветов. Такая оплетка позволяет корректно подключить кабель, соблюдая полярность. Разделительное основание обеспечивает разъединение проводников кабеля без повреждения изоляции и оголения жил. | Уточняйте у менеджера | Уточняйте у менеджера
00-00062786 | 01-6204-6 | PROCONNECT | Акустический кабель BLUELINE PROconnect служит для передачи звукового сигнала высокого качества на акустическое оборудование полупрофессионального типа. Обладает высоким качеством и надежностью. Многожильные проводники кабеля расположены параллельно друг другу, плакированы медью не менее 30%. Площадь сечения жил – 0,75 мм². Изоляция проводников выполнена из прозрачного ПВХ с синей полосой. Кабель выполнен с разделительным основанием, что обеспечивает легкое и быстрое разделение проводников. Поставляется в бухте длиной 100 м. | Уточняйте у менеджера | Уточняйте у менеджера
00-00062780 | 01-6105-6 | PROCONNECT | Акустический кабель ШВПМ PROconnect предназначен для подключения аудиосистем (колонок, динамиков, сабвуферов) в автомобиле. Представляет собой незаменимое решение для любителей чистого звучания, т.к. его качество напрямую зависит от акустического кабеля, соединяющего все элементы этой системы. Изделие состоит из 2 параллельных многожильных проводников с сечением жил 1,00 мм², выполненных из омедненного алюминия. Жилы находятся в изоляции из поливинилхлоридного пластиката красного и черного цветов. Такая оплетка позволяет корректно подключить кабель, соблюдая полярность. Разделительное основание обеспечивает разъединение проводников кабеля без повреждения изоляции и оголения жил. | Уточняйте у менеджера | Уточняйте у менеджера
00-00062811 | 01-6106-3-20 | REXANT | Кабель акустический применяется для подключения звуковых систем и является важным элементом для передачи аудиосигнала. Состоит из двух параллельных многожильных проводников в изоляции из поливинилхлоридного пластиката красного и черного цвета. Разделительное основание позволяет обеспечить разделение проводников кабеля без повреждения изоляции и оголения жил. | Уточняйте у менеджера | Уточняйте у менеджера
00-00033067 | 01-6106-6 | PROCONNECT | Акустический кабель ШВПМ PROconnect предназначен для подключения аудиосистем (колонок, динамиков, сабвуферов) в автомобиле. Представляет собой незаменимое решение для любителей чистого звучания, т.к. его качество напрямую зависит от акустического кабеля, соединяющего все элементы этой системы. Изделие состоит из 2 параллельных многожильных проводников с сечением жил 1,50 мм², выполненных из омедненного алюминия. Жилы находятся в изоляции из поливинилхлоридного пластиката красного и черного цветов. Такая оплетка позволяет корректно подключить кабель, соблюдая полярность. Разделительное основание обеспечивает разъединение проводников кабеля без повреждения изоляции и оголения жил. | Уточняйте у менеджера | Уточняйте у менеджера
00-00024329 | 01-6206-6 | PROCONNECT | Акустический кабель BLUELINE PROconnect служит для передачи звукового сигнала высокого качества на акустическое оборудование полупрофессионального типа. Обладает высоким качеством и надежностью. Многожильные проводники кабеля расположены параллельно друг другу, плакированы медью не менее 30%. Площадь сечения жил – 1,50 мм². Изоляция проводников выполнена из прозрачного ПВХ с синей полосой. Кабель выполнен с разделительным основанием, что обеспечивает легкое и быстрое разделение проводников. Поставляется в бухте длиной 100 м. | Уточняйте у менеджера | Уточняйте у менеджера
00-00062784 | 01-6207-6 | PROCONNECT | Акустический кабель BLUELINE PROconnect служит для передачи звукового сигнала высокого качества на акустическое оборудование полупрофессионального типа. Обладает высоким качеством и надежностью. Многожильные проводники кабеля расположены параллельно друг другу, плакированы медью не менее 30%. Площадь сечения жил – 2,00 мм². Изоляция проводников выполнена из прозрачного ПВХ с синей полосой. Кабель выполнен с разделительным основанием, что обеспечивает легкое и быстрое разделение проводников. Поставляется в бухте длиной 100 м. | Уточняйте у менеджера | Уточняйте у менеджера
00-00062810 | 01-6208-3-20 | REXANT | Кабель акустический применяется для подключения звуковых систем и является важным элементом для передачи аудиосигнала. Состоит из двух параллельных многожильных проводников в изоляции из прозрачного поливинилхлоридного пластиката. Разделительное основание позволяет обеспечить разделение проводников кабеля без повреждения изоляции и оголения жил. | Уточняйте у менеджера | Уточняйте у менеджера
00-00062808 | 01-6308-10 | REXANT | Кабель акустический. Проводники кабеля изготовлены из высокоочищенной бескислородной меди, что обеспечивает отличную передачу сигнала в широком диапазоне частот. Жилы в проводниках тоньше, чем в других разновидностях акустических кабелей. Внешняя оболочка кабеля изготовлена из силикона и имеет прозрачный цвет, одна из жил кабеля состоит из луженой меди. | Уточняйте у менеджера | Уточняйте у менеджера
00-00062809 | 01-6308-05 | REXANT | Кабель акустический. Проводники кабеля изготовлены из высокоочищенной бескислородной меди, что обеспечивает отличную передачу сигнала в широком диапазоне частот. Жилы в проводниках тоньше, чем в других разновидностях акустических кабелей. Внешняя оболочка кабеля изготовлена из силикона и имеет прозрачный цвет, одна из жил кабеля состоит из луженой меди. | Уточняйте у менеджера | Уточняйте у менеджера
00-00033068 | 01-6108-6 | PROCONNECT | Акустический кабель ШВПМ PROconnect предназначен для подключения аудиосистем (колонок, динамиков, сабвуферов) в автомобиле. Представляет собой незаменимое решение для любителей чистого звучания, т.к. его качество напрямую зависит от акустического кабеля, соединяющего все элементы этой системы. Изделие состоит из 2 параллельных многожильных проводников с сечением жил 2,50 мм², выполненных из омедненного алюминия. Жилы находятся в изоляции из поливинилхлоридного пластиката красного и черного цветов. Такая оплетка позволяет корректно подключить кабель, соблюдая полярность. Разделительное основание обеспечивает разъединение проводников кабеля без повреждения изоляции и оголения жил. | Уточняйте у менеджера | Уточняйте у менеджера
00-00024590 | 01-6208-6 | PROCONNECT | Акустический кабель BLUELINE PROconnect служит для передачи звукового сигнала высокого качества на акустическое оборудование полупрофессионального типа. Обладает высоким качеством и надежностью. Многожильные проводники кабеля расположены параллельно друг другу, плакированы медью не менее 30%. Площадь сечения жил – 2,50 мм². Изоляция проводников выполнена из прозрачного ПВХ с синей полосой. Кабель выполнен с разделительным основанием, что обеспечивает легкое и быстрое разделение проводников. Поставляется в бухте длиной 100 м. | Уточняйте у менеджера | Уточняйте у менеджера
00-00062787 | 01-6209-6 | PROCONNECT | Акустический кабель BLUELINE PROconnect служит для передачи звукового сигнала высокого качества на акустическое оборудование полупрофессионального типа. Обладает высоким качеством и надежностью. Многожильные проводники кабеля расположены параллельно друг другу, плакированы медью не менее 30%. Площадь сечения жил – 4,00 мм². Изоляция проводников выполнена из прозрачного ПВХ с синей полосой. Кабель выполнен с разделительным основанием, что обеспечивает легкое и быстрое разделение проводников. Поставляется в бухте длиной 100 м. | Уточняйте у менеджера | Уточняйте у менеджера
00-00062785 | 01-6210-6 | PROCONNECT | Акустический кабель BLUELINE PROconnect служит для передачи звукового сигнала высокого качества на акустическое оборудование полупрофессионального типа. Обладает высоким качеством и надежностью. Многожильные проводники кабеля расположены параллельно друг другу, плакированы медью не менее 30%. Площадь сечения жил – 6,00 мм². Изоляция проводников выполнена из прозрачного ПВХ с синей полосой. Кабель выполнен с разделительным основанием, что обеспечивает легкое и быстрое разделение проводников. Поставляется в бухте длиной 100 м. | Уточняйте у менеджера | Уточняйте у менеджера
00-00062801 | 01-6202-3 | REXANT | Кабель акустический применяется для подключения звуковых систем и является важным элементом для передачи аудиосигнала. Состоит из двух параллельных многожильных проводников в изоляции из прозрачного поливинилхлоридного пластиката. Разделительное основание позволяет обеспечить разделение проводников кабеля без повреждения изоляции и оголения жил. | Уточняйте у менеджера | Уточняйте у менеджера
00-00051375 | 01-6203-3 | REXANT | Кабель акустический применяется для подключения звуковых систем и является важным элементом для передачи аудиосигнала. Состоит из двух параллельных многожильных проводников в изоляции из прозрачного поливинилхлоридного пластиката. Разделительное основание позволяет обеспечить разделение проводников кабеля без повреждения изоляции и оголения жил. | Уточняйте у менеджера | Уточняйте у менеджера
00-00062805 | 1608164 | REXANT | Кабель акустический. Проводники кабеля изготовлены из высокоочищенной бескислородной меди, что обеспечивает отличную передачу сигнала в широком диапазоне частот. Жилы в проводниках тоньше, чем в других разновидностях акустических кабелей. Внешняя оболочка кабеля изготовлена из силикона и имеет прозрачный цвет, одна из жил кабеля состоит из луженой меди. | Уточняйте у менеджера | Уточняйте у менеджера
00-00062796 | 01-6204-3 | REXANT | Кабель акустический применяется для подключения звуковых систем и является важным элементом для передачи аудиосигнала. Состоит из двух параллельных многожильных проводников в изоляции из прозрачного поливинилхлоридного пластиката. Разделительное основание позволяет обеспечить разделение проводников кабеля без повреждения изоляции и оголения жил. | Уточняйте у менеджера | Уточняйте у менеджера
00-00062804 | 1608529 | REXANT | Кабель акустический. Проводники кабеля изготовлены из высокоочищенной бескислородной меди, что обеспечивает отличную передачу сигнала в широком диапазоне частот. Жилы в проводниках тоньше, чем в других разновидностях акустических кабелей. Внешняя оболочка кабеля изготовлена из силикона и имеет прозрачный цвет, одна из жил кабеля состоит из луженой меди. | Уточняйте у менеджера | Уточняйте у менеджера
00-00062800 | 01-6205-3 | REXANT | Кабель акустический применяется для подключения звуковых систем и является важным элементом для передачи аудиосигнала. Состоит из двух параллельных многожильных проводников в изоляции из прозрачного поливинилхлоридного пластиката. Разделительное основание позволяет обеспечить разделение проводников кабеля без повреждения изоляции и оголения жил. | Уточняйте у менеджера | Уточняйте у менеджера
00-00034046 | 1608895 | REXANT | Кабель акустический. Проводники кабеля изготовлены из высокоочищенной бескислородной меди, что обеспечивает отличную передачу сигнала в широком диапазоне частот. Жилы в проводниках тоньше, чем в других разновидностях акустических кабелей. Внешняя оболочка кабеля изготовлена из силикона и имеет прозрачный цвет, одна из жил кабеля состоит из луженой меди. | Уточняйте у менеджера | Уточняйте у менеджера
00-00029833 | 01-6206-3 | REXANT | Кабель акустический применяется для подключения звуковых систем и является важным элементом для передачи аудиосигнала. Состоит из двух параллельных многожильных проводников в изоляции из прозрачного поливинилхлоридного пластиката. Разделительное основание позволяет обеспечить разделение проводников кабеля без повреждения изоляции и оголения жил. | Уточняйте у менеджера | Уточняйте у менеджера
00-00062802 | 1609260 | REXANT | Кабель акустический. Проводники кабеля изготовлены из высокоочищенной бескислородной меди, что обеспечивает отличную передачу сигнала в широком диапазоне частот. Жилы в проводниках тоньше, чем в других разновидностях акустических кабелей. Внешняя оболочка кабеля изготовлена из силикона и имеет прозрачный цвет, одна из жил кабеля состоит из луженой меди. | Уточняйте у менеджера | Уточняйте у менеджера
00-00062798 | 01-6207-3 | REXANT | Кабель акустический применяется для подключения звуковых систем и является важным элементом для передачи аудиосигнала. Состоит из двух параллельных многожильных проводников в изоляции из прозрачного поливинилхлоридного пластиката. Разделительное основание позволяет обеспечить разделение проводников кабеля без повреждения изоляции и оголения жил. | Уточняйте у менеджера | Уточняйте у менеджера
00-00062795 | 01-6208-3 | REXANT | Кабель акустический применяется для подключения звуковых систем и является важным элементом для передачи аудиосигнала. Состоит из двух параллельных многожильных проводников в изоляции из прозрачного поливинилхлоридного пластиката. Разделительное основание позволяет обеспечить разделение проводников кабеля без повреждения изоляции и оголения жил. | Уточняйте у менеджера | Уточняйте у менеджера
00-00062803 | 1609990 | REXANT | Кабель акустический. Проводники кабеля изготовлены из высокоочищенной бескислородной меди, что обеспечивает отличную передачу сигнала в широком диапазоне частот. Жилы в проводниках тоньше, чем в других разновидностях акустических кабелей. Внешняя оболочка кабеля изготовлена из силикона и имеет прозрачный цвет, одна из жил кабеля состоит из луженой меди. | Уточняйте у менеджера | Уточняйте у менеджера
00-00062797 | 01-6209-3 | REXANT | Кабель акустический применяется для подключения звуковых систем и является важным элементом для передачи аудиосигнала. Состоит из двух параллельных многожильных проводников в изоляции из прозрачного поливинилхлоридного пластиката. Разделительное основание позволяет обеспечить разделение проводников кабеля без повреждения изоляции и оголения жил. | Уточняйте у менеджера | Уточняйте у менеджера
00-00062806 | 1610356 | REXANT | Кабель акустический. Проводники кабеля изготовлены из высокоочищенной бескислородной меди, что обеспечивает отличную передачу сигнала в широком диапазоне частот. Жилы в проводниках тоньше, чем в других разновидностях акустических кабелей. Внешняя оболочка кабеля изготовлена из силикона и имеет прозрачный цвет, одна из жил кабеля состоит из луженой меди. | Уточняйте у менеджера | Уточняйте у менеджера
00-00033333 | 01-6101-3 | REXANT | Кабель акустический применяется для подключения звуковых систем и является важным элементом для передачи аудиосигнала. Состоит из двух параллельных многожильных проводников в изоляции из поливинилхлоридного пластиката красного и черного цвета. Разделительное основание позволяет обеспечить разделение проводников кабеля без повреждения изоляции и оголения жил. | Уточняйте у менеджера | Уточняйте у менеджера
00-00062794 | 01-6102-3 | REXANT | Кабель акустический применяется для подключения звуковых систем и является важным элементом для передачи аудиосигнала. Состоит из двух параллельных многожильных проводников в изоляции из поливинилхлоридного пластиката красного и черного цвета. Разделительное основание позволяет обеспечить разделение проводников кабеля без повреждения изоляции и оголения жил. | Уточняйте у менеджера | Уточняйте у менеджера
00-00062793 | 01-6103-3 | REXANT | Кабель акустический применяется для подключения звуковых систем и является важным элементом для передачи аудиосигнала. Состоит из двух параллельных многожильных проводников в изоляции из поливинилхлоридного пластиката красного и черного цвета. Разделительное основание позволяет обеспечить разделение проводников кабеля без повреждения изоляции и оголения жил. | Уточняйте у менеджера | Уточняйте у менеджера
00-00022781 | 01-6104-3 | REXANT | Кабель акустический применяется для подключения звуковых систем и является важным элементом для передачи аудиосигнала. Состоит из двух параллельных многожильных проводников в изоляции из поливинилхлоридного пластиката красного и черного цвета. Разделительное основание позволяет обеспечить разделение проводников кабеля без повреждения изоляции и оголения жил. | Уточняйте у менеджера | Уточняйте у менеджера
00-00062792 | 01-6105-3 | REXANT | Кабель акустический применяется для подключения звуковых систем и является важным элементом для передачи аудиосигнала. Состоит из двух параллельных многожильных проводников в изоляции из поливинилхлоридного пластиката красного и черного цвета. Разделительное основание позволяет обеспечить разделение проводников кабеля без повреждения изоляции и оголения жил. | Уточняйте у менеджера | Уточняйте у менеджера
00-00062790 | 01-6106-3 | REXANT | Кабель акустический применяется для подключения звуковых систем и является важным элементом для передачи аудиосигнала. Состоит из двух параллельных многожильных проводников в изоляции из поливинилхлоридного пластиката красного и черного цвета. Разделительное основание позволяет обеспечить разделение проводников кабеля без повреждения изоляции и оголения жил. | Уточняйте у менеджера | Уточняйте у менеджера
00-00062791 | 01-6108-3 | REXANT | Кабель акустический применяется для подключения звуковых систем и является важным элементом для передачи аудиосигнала. Состоит из двух параллельных многожильных проводников в изоляции из поливинилхлоридного пластиката красного и черного цвета. Разделительное основание позволяет обеспечить разделение проводников кабеля без повреждения изоляции и оголения жил. | Уточняйте у менеджера | Уточняйте у менеджера
00-00079391 | 10-106 | ЭЛЕТЭК | Кабель для громкоговорителей 1х0,5 мм2 , красный, ССА, 100 м (10-106) ELETEC | 8.24 | 7.72
00-00073091 | Кабель1х0,5 мм2 , черный, ССА, 100 м (10-105) | ЭЛЕТЭК | Кабель акустический используют для подключения акустических систем домашних кинотеатров и автомобильных инсталляций. Конструкция кабеля: гибкая жила из меди или алюминия, плакированного медью в изоляции из ПВХ. | 7.52 | 7.05
00-00079392 | 10-115 | ЭЛЕТЭК | Кабель для громкоговорителей 1х0,75 мм2 , черный, ССА, 100 м (10-115) ELETEC | 9.62 | 9.02
00-00073092 | Кабель 2х0,5 мм2 , красно-чер, ССА, 100 м (10-005) | ЭЛЕТЭК | Кабель акустический используют для подключения акустических систем домашних кинотеатров и автомобильных инсталляций. Конструкция кабеля: гибкая жила из меди или алюминия, плакированного медью в изоляции из ПВХ. | 14.32 | 13.42
00-00079394 | 10-015 | ЭЛЕТЭК | Кабель для громкоговорителей 2х0,75 мм2 , красно-черный, ССА, 100 м (10-015) ELETEC | 20.91 | 19.61
00-00073093 | Кабель 2х1,0мм2 , красно-чер, ССА, 100 м (10-025) | ЭЛЕТЭК | Кабель акустический используют для подключения акустических систем домашних кинотеатров и автомобильных инсталляций. Конструкция кабеля: гибкая жила из меди или алюминия, плакированного медью в изоляции из ПВХ. | 24.33 | 22.81
00-00073094 | Кабель 2х1,5 мм2 , красно-чер, ССА, 100 м (10-035) | ЭЛЕТЭК | Кабель акустический используют для подключения акустических систем домашних кинотеатров и автомобильных инсталляций. Конструкция кабеля: гибкая жила из меди или алюминия, плакированного медью в изоляции из ПВХ. | 33.17 | 31.11
00-00073095 | Кабель 2х1,5 мм2 , прозрачный, медь, 50 м (10-336) | ЭЛЕТЭК | Кабель акустический используют для подключения акустических систем домашних кинотеатров и автомобильных инсталляций. Конструкция кабеля: гибкая жила из меди или алюминия, плакированного медью в изоляции из ПВХ. | 78.37 | 73.47
00-00079395 | 10-045 | ЭЛЕТЭК | Кабель для громкоговорителей 2х2,5 мм2 , красно-черный, ССА, 100 м (10-045) ELETEC | 61.37 | 57.53
00-00062807 | 1507723 | REXANT | Кабель микрофонный предназначен для подключения микрофонной аппаратуры. Проводник кабеля выполнен из двух многопроволочных медных жил, сечением 0,25 мм² каждая. Экран состоит из медного чулка. Предусмотрена обмотка из 48 шелковых нитей, которая предназначена для обеспечения наибольшей прочности кабеля. Материал внешней оболочки – ПВХ, цвет – синий. Диаметр кабеля составляет 6,8 мм. | Уточняйте у менеджера | Уточняйте у менеджера
00-00026746 | 1508089 | REXANT | Кабель микрофонный предназначен для подключения микрофонной аппаратуры. Проводник кабеля выполнен из двух многопроволочных медных жил, сечением 0,25 мм² каждая. Экран состоит из медного чулка. Предусмотрена обмотка из 48 шелковых нитей, которая предназначена для обеспечения наибольшей прочности кабеля. Материал внешней оболочки – ПВХ, цвет – черный. Диаметр кабеля составляет 6,8 мм. | Уточняйте у менеджера | Уточняйте у менеджера
00-00062789 | 01-6001-6 | PROCONNECT | Кабель ШГЭС-2 PROconnect предназначен для передачи видео- или аудиосигнала. Часто при его применении используются разъемы RCA для подключения к оборудованию. Конструктивно кабель состоит из двух экранированных жил. Центральная часть жилы выполнена из алюминия, наружная — из меди. Сигнал проходит преимущественно по поверхности жилы, благодаря чему потеря его мощности минимальна. Кабель оснащен экраном, который защищает от помех и наводок. Наружная оболочка черного цвета, изготовленная из ПВХ, обеспечивает надежную защиту от воздействия окружающей среды и механических повреждений. Площадь сечения жил – 0,22 мм². | Уточняйте у менеджера | Уточняйте у менеджера
00-00073670 | Кабель Тромбон-КСМ | Тромбон | Кабель согласующий микрофонный предназначен для согласования выходных напряжений телефонных выходов звуковых плат ПК и других аудиовыходов аппаратуры имеющихся выходы для подключения низкоомных наушников | 1071 | 964
00-00055239 | Кабель соединительный микрофонный ВМ-01-К-10 | Полисервис | Кабель соединительный микрофонный ВМ-01-К-10 | 395 | 375
00-00055241 | Кабель соединительный микрофонный ВМ-01-К-5 | Полисервис | Кабель соединительный микрофонный ВМ-01-К-5 | 225 | 215
00-00055240 | Кабель соединительный микрофонный ВМ-02-К-10 | Полисервис | Кабель соединительный микрофонный ВМ-02-К-10 | 395 | 375
00-00047470 | Кабель соединительный микрофонный ВМ-02-К-5 | Полисервис | Кабель соединительный микрофонный ВМ-02-К-5 | 225 | 215
00-00021673 | ШВПМ 2х0,20 мм² | Паритет | Шнур гибкий соединительный для присоединения приемников или усилителей динамиков к звуковоспроизводящей аппаратуре, а также для подключения электро-, радиооборудования на напряжение до 42 В переменного тока частотой до 20 кГц или на напряжение 60 В постоянного тока. | 16.7 | 16.5
00-00021674 | ШВПМ 2х0,35 мм² | Паритет | Шнур гибкий соединительный для присоединения приемников или усилителей динамиков к звуковоспроизводящей аппаратуре, а также для подключения электро-, радиооборудования на напряжение до 42 В переменного тока частотой до 20 кГц или на напряжение 60 В постоянного тока. | 25.8 | 25.49
00-00021675 | ШВПМ 2х0,50 мм² | Паритет | Шнур гибкий соединительный для присоединения приемников или усилителей динамиков к звуковоспроизводящей аппаратуре, а также для подключения электро-, радиооборудования на напряжение до 42 В переменного тока частотой до 20 кГц или на напряжение 60 В постоянного тока. | 36.2 | 35.76
00-00021676 | ШВПМ 2х0,75 мм² | Паритет | Шнур гибкий соединительный для присоединения приемников или усилителей динамиков к звуковоспроизводящей аппаратуре, а также для подключения электро-, радиооборудования на напряжение до 42 В переменного тока частотой до 20 кГц или на напряжение 60 В постоянного тока. | 52.8 | 52.16
03-00008048 | ШВПМ 2х1,00 мм² | Паритет | Шнур гибкий соединительный для присоединения приемников или усилителей динамиков к звуковоспроизводящей аппаратуре, а также для подключения электро-, радиооборудования на напряжение до 42 В переменного тока частотой до 20 кГц или на напряжение 60 В постоянного тока. | 64.9 | 64.11
00-00062883 | 17-4202 | REXANT | Шнур REXANT предназначен для передачи аналогового аудиосигнала и широко применяется в любых акустических системах. С одной стороны шнура располагается штекер разъема 3,5 мм стерео, а с другой — два штекера разъема RCA. Шнур используется для совместной эксплуатации домашней и профессиональной аудиоаппаратуры, имеющей разъемы типа 3,5 стерео и RCA: электронные музыкальные инструменты, плееры, усилители звука, телевизоры, акустические системы, мобильные телефоны и т. п. Разъемы изготовлены из легкого и прочного пластика, а контакты – из никелированного сплава меди, что способствует стабильному функционированию шнура в составе аудиосистемы. Длина шнура – 1,5 м. | Уточняйте у менеджера | Уточняйте у менеджера
00-00062881 | 17-4232 | REXANT | Шнур REXANT 1,5 м предназначен для передачи аналогового аудиосигнала и широко применяется для видео- и аудиосистем. Используется для совместной эксплуатации домашней и профессиональной аудиоаппаратуры, имеющей разъемы типа 3,5 мм стерео и RCA: микрофоны, электронные музыкальные инструменты, плееры, усилители звука, телевизоры, видеоприставки, мобильные телефоны и т.д. С одной стороны шнура располагается штекер разъема 3,5 мм стерео, а с другой — два штекера разъема RCA. Устройство позволяет разнести двухканальный звук (стерео) на две точки воспроизведения. Разъемы выполнены из легкого и прочного пластика. Контакты штекеров покрыты слоем золота, нанесенного по технологии вакуумного напыления, что способствует улучшению качества передачи сигнала. Благодаря качеству используемых материалов и высокотехнологичному исполнению достигается профессиональный уровень надежности шнура. | Уточняйте у менеджера | Уточняйте у менеджера
00-00062880 | 17-4204 | REXANT | Шнур REXANT предназначен для передачи аналогового аудиосигнала и широко применяется в любых акустических системах. С одной стороны шнура располагается штекер разъема 3,5 мм стерео, а с другой — два штекера разъема RCA. Шнур используется для совместной эксплуатации домашней и профессиональной аудиоаппаратуры, имеющей разъемы типа 3,5 стерео и RCA: электронные музыкальные инструменты, плееры, усилители звука, телевизоры, акустические системы, мобильные телефоны и т. п. Разъемы изготовлены из легкого и прочного пластика, а контакты – из никелированного сплава меди, что способствует стабильному функционированию шнура в составе аудиосистемы. Длина шнура – 3 м. | Уточняйте у менеджера | Уточняйте у менеджера
00-00062882 | 17-4234 | REXANT | Шнур REXANT 3 м предназначен для передачи аналогового аудиосигнала и широко применяется для видео- и аудиосистем. Используется для совместной эксплуатации домашней и профессиональной аудиоаппаратуры, имеющей разъемы типа 3,5 мм стерео и RCA: микрофоны, электронные музыкальные инструменты, плееры, усилители звука, телевизоры, видеоприставки, мобильные телефоны и т.д. С одной стороны шнура располагается штекер разъема 3,5 мм стерео, а с другой — два штекера разъема RCA. Устройство позволяет разнести двухканальный звук (стерео) на две точки воспроизведения. Разъемы выполнены из легкого и прочного пластика. Контакты штекеров покрыты слоем золота, нанесенного по технологии вакуумного напыления для улучшения качества передачи сигнала. Благодаря качеству используемых материалов и высокотехнологичному исполнению достигается профессиональный уровень надежности шнура. | Уточняйте у менеджера | Уточняйте у менеджера
00-00062888 | 17-4205 | REXANT | Шнур REXANT предназначен для передачи аналогового аудиосигнала и широко применяется в любых акустических системах. С одной стороны шнура располагается штекер разъема 3,5 мм стерео, а с другой — два штекера разъема RCA. Шнур используется для совместной эксплуатации домашней и профессиональной аудиоаппаратуры, имеющей разъемы типа 3,5 стерео и RCA: электронные музыкальные инструменты, плееры, усилители звука, телевизоры, акустические системы, мобильные телефоны и т. п. Разъемы изготовлены из легкого и прочного пластика, а контакты – из никелированного сплава меди, что способствует стабильному функционированию шнура в составе аудиосистемы. Длина шнура – 5 м. | Уточняйте у менеджера | Уточняйте у менеджера
00-00062886 | 17-4235 | REXANT | Шнур REXANT 5 м предназначен для передачи аналогового аудиосигнала и широко применяется для видео- и аудиосистем. Используется для совместной эксплуатации домашней и профессиональной аудиоаппаратуры, имеющей разъемы типа 3,5 мм стерео и RCA: микрофоны, электронные музыкальные инструменты, плееры, усилители звука, телевизоры, видеоприставки, мобильные телефоны и т.д. С одной стороны шнура располагается штекер разъема 3,5 мм стерео, а с другой — два штекера разъема RCA. Устройство позволяет разнести двухканальный звук (стерео) на две точки воспроизведения. Разъемы выполнены из легкого и прочного пластика. Контакты штекеров покрыты слоем золота, нанесенного по технологии вакуумного напыления для улучшения качества передачи сигнала. Благодаря качеству используемых материалов и высокотехнологичному исполнению достигается профессиональный уровень надежности шнура. | Уточняйте у менеджера | Уточняйте у менеджера
00-00062887 | 17-4206 | REXANT | Шнур REXANT предназначен для передачи аналогового аудиосигнала и широко применяется в любых акустических системах. С одной стороны шнура располагается штекер разъема 3,5 мм стерео, а с другой — два штекера разъема RCA. Шнур используется для совместной эксплуатации домашней и профессиональной аудиоаппаратуры, имеющей разъемы типа 3,5 стерео и RCA: электронные музыкальные инструменты, плееры, усилители звука, телевизоры, акустические системы, мобильные телефоны и т. п. Разъемы изготовлены из легкого и прочного пластика, а контакты – из никелированного сплава меди, что способствует стабильному функционированию шнура в составе аудиосистемы. Длина шнура – 7 м. | Уточняйте у менеджера | Уточняйте у менеджера
00-00062885 | 17-4412-4 | REXANT | Шнур REXANT 1,5 м предназначен для передачи аналогового аудиосигнала и широко применяется для видео- и аудиосистем. Используется для совместной эксплуатации домашней и профессиональной аудиоаппаратуры, имеющей разъемы типа 3,5 мм стерео и RCA: микрофоны, электронные музыкальные инструменты, плееры, усилители звука, телевизоры, видеоприставки, мобильные телефоны и т.д. С одной стороны шнура располагается угловой четырехконтактный (4C) штекер разъема 3,5 мм , а с другой — три штекера разъема RCA. Разъемы выполнены из легкого и прочного пластика. Контакты штекеров покрыты слоем золота, нанесенного по технологии вакуумного напыления для улучшения качества передачи сигнала. Благодаря качеству используемых материалов и высокотехнологичному исполнению достигается профессиональный уровень надежности шнура. | Уточняйте у менеджера | Уточняйте у менеджера
00-00062884 | 17-4412 | REXANT | Шнур REXANT 1,5 м предназначен для передачи аналогового аудиосигнала и широко применяется для видео- и аудиосистем. Используется для совместной эксплуатации домашней и профессиональной аудиоаппаратуры, имеющей разъемы типа 3,5 стерео и RCA: микрофоны, электронные музыкальные инструменты, плееры, усилители звука, телевизоры, видеоприставки, мобильные телефоны и т.д. С одной стороны шнура располагается угловой четырехконтактный (4C) штекер разъема 3,5 мм , а с другой — три штекера разъема RCA. Разъемы выполнены из легкого и прочного пластика. Контакты штекеров покрыты слоем золота, нанесенного по технологии вакуумного напыления для улучшения качества передачи сигнала. Благодаря качеству используемых материалов и высокотехнологичному исполнению достигается профессиональный уровень надежности шнура. | Уточняйте у менеджера | Уточняйте у менеджера
00-00062902 | 17-4003 | REXANT | Шнур предназначен для передачи аналогового аудиосигнала и широко применяется в любых акустических системах. Служит для надежного и качественного соединения домашней и профессиональной аудиоаппаратуры, имеющей разъемы 3,5 мм стерео: микрофоны, электронные музыкальные инструменты, плееры, усилители звука, телевизоры, акустические системы, видеоприставки, мобильные телефоны и т.д. Зачастую используется как аудиоудлинитель. С одной стороны шнура располагается гнездо разъема 3,5 мм стерео, а с другой — штекер разъема 3,5 мм стерео. Разъемы выполнены из легкого и прочного пластика, контакты – никелированы. Длина шнура – 1,5 м. | Уточняйте у менеджера | Уточняйте у менеджера
00-00062901 | 17-4006 | REXANT | Шнур предназначен для передачи аналогового аудиосигнала и широко применяется в любых акустических системах. Служит для надежного и качественного соединения домашней и профессиональной аудиоаппаратуры, имеющей разъемы 3,5 мм стерео: микрофоны, электронные музыкальные инструменты, плееры, усилители звука, телевизоры, акустические системы, видеоприставки, мобильные телефоны и т.д. Зачастую используется как аудиоудлинитель. С одной стороны шнура располагается гнездо разъема 3,5 мм стерео, а с другой — штекер разъема 3,5 мм стерео. Разъемы выполнены из легкого и прочного пластика, контакты – никелированы. Длина шнура – 5 м. | Уточняйте у менеджера | Уточняйте у менеджера
00-00062900 | 17-4102 | REXANT | Шнур предназначен для передачи аналогового аудиосигнала и широко применяется в любых акустических системах. Использование шнура обеспечивает надежное и качественное соединение домашней и профессиональной аудиоаппаратуры, имеющей разъемы 3,5 мм стерео: микрофоны, электронные музыкальные инструменты, плееры, усилители звука, телевизоры, акустические системы, видеоприставки, мобильные телефоны и т.д. С обеих сторон шнура располагаются штекеры разъема 3,5 мм стерео. Разъемы изготовлены из легкого и прочного пластика, контакты – никелированы. Длина шнура – 1,5 м. | Уточняйте у менеджера | Уточняйте у менеджера
00-00062899 | 17-4104 | REXANT | Шнур предназначен для передачи аналогового аудиосигнала и широко применяется в любых акустических системах. Использование шнура обеспечивает надежное и качественное соединение домашней и профессиональной аудиоаппаратуры, имеющей разъемы 3,5 мм стерео: микрофоны, электронные музыкальные инструменты, плееры, усилители звука, телевизоры, акустические системы, видеоприставки, мобильные телефоны и т.д. С обеих сторон шнура располагаются штекеры разъема 3,5 мм стерео. Разъемы изготовлены из легкого и прочного пластика, контакты – никелированы. Длина шнура – 3 м. | Уточняйте у менеджера | Уточняйте у менеджера
00-00062739 | 405572 | REXANT | Шнур предназначен для передачи аналогового аудиосигнала и широко применяется в любых акустических системах. Служит для надежного и качественного соединения домашней и профессиональной аудиоаппаратуры, имеющей разъемы 3,5 мм стерео: микрофоны, электронные музыкальные инструменты, плееры, усилители звука, телевизоры, акустические системы, видеоприставки, мобильные телефоны и т.д. Зачастую используется как аудиоудлинитель. С обеих сторон шнура располагаются штекеры разъема 3,5 мм стерео. Разъемы выполнены из легкого и прочного пластика, а контакты покрыты слоем золота, нанесенного по технологии вакуумного напыления, для улучшения качества передачи сигнала. Длина шнура – 3 м. Благодаря качеству используемых материалов и высокотехнологичному исполнению достигается профессиональный уровень надежности шнура. | Уточняйте у менеджера | Уточняйте у менеджера
Кабель витая пара (LAN)
00-00018202 | CB-FTP-E01 | Beward | Экранированная витая пара для прокладки сетей Ethernet на улице | 70 | 68
00-00018200 | CB-UTP-01 | Beward | Неэкранированная витая пара для прокладки сетей Ethernet в помещении | 56 | 54
00-00018201 | CB-UTP-E01 | Beward | Неэкранированная витая пара для прокладки сетей Ethernet на улице | 62 | 60
00-00073090 | BS08 8х0,2 мм2, экран, 100 м (07-128) | ЭЛЕТЭК | Кабель предназначен для монтажа систем сигнализации, для эксплуатации в условиях стационарной и нестационарной прокладки, может использоваться для систем связи и телекоммуникаций. | 37.15 | 34.83
00-00033290 | FTP-4P-Cat.5e-PATCH-GY (7202c) | CABEUS | Кабель витая пара FTP (F/UTP), категория 5e, 4 пары, (26 AWG), многожильный (patсh), PVC нг(А)-LS, серый (305 м) | 21479.77 | 21479.77
00-00142490 | FTP-4P-Cat.5e-PATCH-LSZH-GY (9979c) | CABEUS | Кабель витая пара FTP (F/UTP), категория 5e, 4 пары, 7x0.16 мм (26 AWG), многожильный (patсh), серый, LSZH, нг(А)-HF, (305 м) | 22533.13 | 22533.13
00-00133350 | FTP-4P-Cat.5e-SOLID-GY (7173c) | CABEUS | Кабель витая пара экранированная FTP (F/UTP), категория 5e, 4 пары (24 AWG), одножильный, экран - фольга (305 м), PVC нг(А)-LS | 20199.43 | 20199.43
00-00141327 | FTP-4P-Cat.5e-SOLID-GY- (7173c-1) | CABEUS | Кабель витая пара экранированная FTP (F/UTP), категория 5e, 4 пары (24 AWG), одножильный, экран - фольга, PVC нг(А)-LS | 48.91 | 48.91
00-00142495 | FTP-4P-Cat.5e-SOLID-GY-100 (7173c-5) | CABEUS | Кабель витая пара экранированная FTP (F/UTP), категория 5e, 4 пары (24 AWG), одножильный, экран - фольга (305 м), PVC нг(А)-LS (100 м) | 5961.52 | 5961.52
00-00142512 | FTP-4P-Cat.5e-SOLID-GY-25 (7173c-7) | CABEUS | Кабель витая пара экранированная FTP (F/UTP), категория 5e, 4 пары (24 AWG), одножильный, экран - фольга, PVC нг(А)-LS, серый, (25 м) | 1491.01 | 1491.01
00-00142501 | FTP-4P-Cat.5e-SOLID-GY-50 (7173c-6) | CABEUS | Кабель витая пара экранированная FTP (F/UTP), категория 5e, 4 пары (24 AWG), одножильный, экран - фольга, PVC нг(А)-LS (50 м) | 2980.76 | 2980.76
00-00142491 | FTP-4P-Cat.5e-SOLID-LSLTx-GN (11267c) | CABEUS | Кабель витая пара экранированная FTP (F/UTP), категория 5e, 4 пары (24 AWG), одножильный, зеленый, экран - фольга, нг(А)-LSLTx, (305 м) | 24050.47 | 24050.47
00-00141330 | FTP-4P-Cat.5e-SOLID-LSLTx-GN- (11267c-1) | CABEUS | Кабель витая пара экранированная FTP (F/UTP), категория 5e, 4 пары (24 AWG), одножильный, зеленый, экран - фольга, нг(А)-LSLTx | 57.68 | 57.68
00-00142494 | FTP-4P-Cat.5e-SOLID-LSLTx-GN-100 (11267c-5) | CABEUS | Кабель витая пара экранированная FTP (F/UTP), категория 5e, 4 пары (24 AWG), одножильный, зеленый, экран - фольга, нг(А)-LSLTx, (100 м) | 7098.89 | 7098.89
00-00142515 | FTP-4P-Cat.5e-SOLID-LSLTx-GN-25 (11267c-7) | CABEUS | Кабель витая пара экранированная FTP (F/UTP), категория 5e, 4 пары (24 AWG), одножильный, зеленый, экран - фольга, нг(А)-LSLTx, (25 м) | 1774.41 | 1774.41
00-00142502 | FTP-4P-Cat.5e-SOLID-LSLTx-GN-50 (11267c-6) | CABEUS | Кабель витая пара экранированная FTP (F/UTP), категория 5e, 4 пары (24 AWG), одножильный, зеленый, экран - фольга, нг(А)-LSLTx, (50 м) | 3550.07 | 3550.07
00-00111375 | FTP-4P-Cat.5e-SOLID-LSLTx-GY (11791c) | CABEUS | Кабель витая пара экранированная FTP (F/UTP), категория 5e, 4 пары (24 AWG), одножильный, серый, экран - фольга, нг(А)-LSLTx, (305 м) | 24050.47 | 24050.47
00-00141331 | FTP-4P-Cat.5e-SOLID-LSLTx-GY- (11791c-1) | CABEUS | Кабель витая пара экранированная FTP (F/UTP), категория 5e, 4 пары (24 AWG), одножильный, серый, экран - фольга, нг(А)-LSLTx | 57.68 | 57.68
00-00142496 | FTP-4P-Cat.5e-SOLID-LSLTx-GY-100 (11791c-5) | CABEUS | Кабель витая пара экранированная FTP (F/UTP), категория 5e, 4 пары (24 AWG), одножильный, серый, экран - фольга, нг(А)-LSLTx, (100 м) | 7098.89 | 7098.89
00-00142514 | FTP-4P-Cat.5e-SOLID-LSLTx-GY-25 (11791c-7) | CABEUS | Кабель витая пара экранированная FTP (F/UTP), категория 5e, 4 пары (24 AWG), одножильный, серый, экран - фольга, нг(А)-LSLTx, (25 м) | 1774.41 | 1774.41
00-00142503 | FTP-4P-Cat.5e-SOLID-LSLTx-GY-50 (11791c-6) | CABEUS | Кабель витая пара экранированная FTP (F/UTP), категория 5e, 4 пары (24 AWG), одножильный, серый, экран - фольга, нг(А)-LSLTx, (50 м) | 3550.07 | 3550.07
00-00060202 | FTP-4P-Cat.5e-SOLID-LSZH (7199c) | CABEUS | Кабель витая пара экранированная FTP (F/UTP), категория 5e, 4 пары (24 AWG), одножильный, экран - фольга, LSZH, нг(А)-HF, 305 м | 20693.51 | 20693.51
00-00141329 | FTP-4P-Cat.5e-SOLID-LSZH- (7199c-1) | CABEUS | Кабель витая пара экранированная FTP (F/UTP), категория 5e, 4 пары (24 AWG), одножильный, экран - фольга, LSZH, нг(А)-HF | 50.16 | 50.16
00-00142492 | FTP-4P-Cat.5e-SOLID-LSZH-100 (7199c-5) | CABEUS | Кабель витая пара экранированная FTP (F/UTP), категория 5e, 4 пары (24 AWG), одножильный, экран - фольга, LSZH, нг(А)-HF, (100 м) | 6106.98 | 6106.98
00-00142511 | FTP-4P-Cat.5e-SOLID-LSZH-25 (7199c-7) | CABEUS | Кабель витая пара экранированная FTP (F/UTP), категория 5e, 4 пары (24 AWG), одножильный, экран - фольга, LSZH, нг(А)-HF, оранжевый, (25 м) | 1527.37 | 1527.37
00-00142504 | FTP-4P-Cat.5e-SOLID-LSZH-50 (7199c-6) | CABEUS | Кабель витая пара экранированная FTP (F/UTP), категория 5e, 4 пары (24 AWG), одножильный, экран - фольга, LSZH, нг(А)-HF, (50 м) | 3053.49 | 3053.49
00-00100616 | FTP-4P-Cat.5e-SOLID-LSZH-GY (10441c) | CABEUS | Кабель витая пара экранированная FTP (F/UTP), категория 5e, 4 пары (24 AWG), одножильный, серый, экран - фольга, LSZH, нг(А)-HF, (305 м) | 20693.51 | 20693.51
00-00141328 | FTP-4P-Cat.5e-SOLID-LSZH-GY- (10441c-1) | CABEUS | Кабель витая пара экранированная FTP (F/UTP), категория 5e, 4 пары (24 AWG), одножильный, серый, экран - фольга, LSZH, нг(А)-HF | 50.16 | 50.16
00-00142493 | FTP-4P-Cat.5e-SOLID-LSZH-GY-100 (10441c-5) | CABEUS | Кабель витая пара экранированная FTP (F/UTP), категория 5e, 4 пары (24 AWG), одножильный, серый, экран - фольга, LSZH, нг(А)-HF, (100 м) | 6106.98 | 6106.98
00-00142516 | FTP-4P-Cat.5e-SOLID-LSZH-GY-25 (10441c-7) | CABEUS | Кабель витая пара экранированная FTP (F/UTP), категория 5e, 4 пары (24 AWG), одножильный, серый, экран - фольга, LSZH, нг(А)-HF, (25 м) | 1527.37 | 1527.37
00-00142505 | FTP-4P-Cat.5e-SOLID-LSZH-GY-50 (10441c-6) | CABEUS | Кабель витая пара экранированная FTP (F/UTP), категория 5e, 4 пары (24 AWG), одножильный, серый, экран - фольга, LSZH, нг(А)-HF, (50 м) | 3392.07 | 3392.07
00-00084767 | FTP-4P-Cat.5e-SOLID-OUT-LSZH-UV (7176c) | CABEUS | Кабель витая пара экранированная FTP (F/UTP), категория 5e, 4 пары (24 AWG), одножильный, экран - фольга, для внутренней и внешней прокладки (+75 C - -40 C), LSZH-UV (305 м) | 21190.09 | 21190.09
00-00141325 | FTP-4P-Cat.5e-SOLID-OUT-LSZH-UV- (7176c-1) | CABEUS | Кабель витая пара экранированная FTP (F/UTP), категория 5e, 4 пары (24 AWG), одножильный, экран - фольга, для внутренней и внешней прокладки (+75 C - -40 C), LSZH-UV | 50.16 | 50.16
00-00142530 | FTP-4P-Cat.5e-SOLID-OUT-LSZH-UV-100 (7176c-5) | CABEUS | Кабель витая пара экранированная FTP (F/UTP), категория 5e, 4 пары (24 AWG), одножильный, экран - фольга, для внутренней и внешней прокладки (+75 C - -40 C), LSZH-UV (100 м) | 6251.19 | 6251.19
00-00142538 | FTP-4P-Cat.5e-SOLID-OUT-LSZH-UV-25 (7176c-7) | CABEUS | Кабель витая пара экранированная FTP (F/UTP), категория 5e, 4 пары (24 AWG), одножильный, экран - фольга, для внутренней и внешней прокладки (+75 C - -40 C), LSZH-UV (25 м) | 1562.48 | 1562.48
00-00142535 | FTP-4P-Cat.5e-SOLID-OUT-LSZH-UV-50 (7176c-6) | CABEUS | Кабель витая пара экранированная FTP (F/UTP), категория 5e, 4 пары (24 AWG), одножильный, экран - фольга, для внутренней и внешней прокладки (+75 C - -40 C), LSZH-UV (50 м) | 3474.83 | 3474.83
00-00142531 | FTP-4P-Cat.5e-SOLID-OUT-PE-UV (11792c) | CABEUS | Кабель витая пара экранированная FTP (F/UTP), категория 5e, 4 пары (24 AWG), одножильный, экран - фольга, для внешней прокладки, PE-UV (305 м) | 19494.68 | 19494.68
00-00141326 | FTP-4P-Cat.5e-SOLID-OUT-PE-UV- (11792c-1) | CABEUS | Кабель витая пара экранированная FTP (F/UTP), категория 5e, 4 пары (24 AWG), одножильный, экран - фольга, для внешней прокладки, PE-UV | 46.4 | 46.4
00-00142532 | FTP-4P-Cat.5e-SOLID-OUT-PE-UV-100 (11792c-5) | CABEUS | Кабель витая пара экранированная FTP (F/UTP), категория 5e, 4 пары (24 AWG), одножильный, экран - фольга, для внешней прокладки, PE-UV (100 м) | 6391.64 | 6391.64
00-00142539 | FTP-4P-Cat.5e-SOLID-OUT-PE-UV-25 (11792c-7) | CABEUS | Кабель витая пара экранированная FTP (F/UTP), категория 5e, 4 пары (24 AWG), одножильный, экран - фольга, для внешней прокладки, PE-UV (25 м) | 1597.6 | 1597.6
00-00142536 | FTP-4P-Cat.5e-SOLID-OUT-PE-UV-50 (11792c-6) | CABEUS | Кабель витая пара экранированная FTP (F/UTP), категория 5e, 4 пары (24 AWG), одножильный, экран - фольга, для внешней прокладки, PE-UV (50 м) | 3196.45 | 3196.45
00-00053688 | FTP-4P-Cat.5e-SOLID-ST-OUT (7177c) | CABEUS | Кабель витая пара экранированная FTP (F/UTP), категория 5e, 4 пары (24 AWG), одножильный, экран - фольга, для внешней прокладки, с металлическим тросом (305 м) | 28039.44 | 28039.44
00-00103931 | FTP-4P-Cat.6-SOLID-GY (8947c) | CABEUS | Кабель витая пара экранированная FTP (F/UTP), категория 6, 4 пары (23 AWG), одножильный (305 м), PVC нг(А)-LS | 29323.54 | 29323.54
00-00141332 | FTP-4P-Cat.6-SOLID-GY- (8947c-1) | CABEUS | Кабель витая пара экранированная FTP (F/UTP), категория 6, 4 пары (23 AWG), одножильный, PVC нг(А)-LS | 70.22 | 70.22
00-00142497 | FTP-4P-Cat.6-SOLID-GY-100 (8947c-5) | CABEUS | Кабель витая пара экранированная FTP (F/UTP), категория 6, 4 пары (23 AWG), одножильный (100 м), PVC нг(А)-LS | 8652.6 | 8652.6
00-00142510 | FTP-4P-Cat.6-SOLID-GY-25 (8947c-7) | CABEUS | Кабель витая пара экранированная FTP (F/UTP), категория 6, 4 пары (23 AWG), одножильный, PVC нг(А)-LS, (25 м) | 2163.15 | 2163.15
00-00142506 | FTP-4P-Cat.6-SOLID-GY-50 (8947c-6) | CABEUS | Кабель витая пара экранированная FTP (F/UTP), категория 6, 4 пары (23 AWG), одножильный, PVC нг(А)-LS, (50 м) | 4326.3 | 4326.3
00-00142499 | FTP-4P-Cat.6-SOLID-LSLTx-GN (12205c) | CABEUS | Кабель витая пара экранированная FTP (F/UTP), категория 6, 4 пары (23 AWG), одножильный, LSLTx, зеленый, (305 м) | 34908.85 | 34908.85
00-00142500 | FTP-4P-Cat.6-SOLID-LSLTx-GN-100 (12205c-5) | CABEUS | Кабель витая пара экранированная FTP (F/UTP), категория 6, 4 пары (23 AWG), одножильный, LSLTx, зеленый (100 м) | 10301.61 | 10301.61
00-00142513 | FTP-4P-Cat.6-SOLID-LSLTx-GN-25 (12205c-7) | CABEUS | Кабель витая пара экранированная FTP (F/UTP), категория 6, 4 пары (23 AWG), одножильный, LSLTx, зеленый (25 м) | 2575.72 | 2575.72
00-00142507 | FTP-4P-Cat.6-SOLID-LSLTx-GN-50 (12205c-6) | CABEUS | Кабель витая пара экранированная FTP (F/UTP), категория 6, 4 пары (23 AWG), одножильный, LSLTx, зеленый (50 м) | 5151.43 | 5151.43
00-00031763 | FTP-4P-Cat.6-SOLID-LSZH (8948c) | CABEUS | Кабель витая пара экранированная FTP (F/UTP), категория 6, 4 пары (23 AWG), одножильный, LSZH, нг(А)-HF, (305 м) | 30582.55 | 30582.55
00-00141333 | FTP-4P-Cat.6-SOLID-LSZH- (8948c-1) | CABEUS | Кабель витая пара экранированная FTP (F/UTP), категория 6, 4 пары (23 AWG), одножильный, LSZH, нг(А)-HF | 73.99 | 73.99
00-00142498 | FTP-4P-Cat.6-SOLID-LSZH-100 (8948c-5) | CABEUS | Кабель витая пара экранированная FTP (F/UTP), категория 6, 4 пары (23 AWG), одножильный, LSZH, нг(А)-HF, (100 м) | 9025.04 | 9025.04
00-00142509 | FTP-4P-Cat.6-SOLID-LSZH-25 (8948c-7) | CABEUS | Кабель витая пара экранированная FTP (F/UTP), категория 6, 4 пары (23 AWG), одножильный, LSZH, нг(А)-HF, (25 м) | 2255.95 | 2255.95
00-00142508 | FTP-4P-Cat.6-SOLID-LSZH-50 (8948c-6) | CABEUS | Кабель витая пара экранированная FTP (F/UTP), категория 6, 4 пары (23 AWG), одножильный, LSZH, нг(А)-HF, (50 м) | 4513.15 | 4513.15
00-00142533 | FTP-4P-Cat.6-SOLID-OUT-LSZH-UV (12207c) | CABEUS | Кабель витая пара экранированная FTP (F/UTP), категория 6, 4 пары (23 AWG), одножильный, для внутренней и внешней прокладки, LSZH-UV, (305 м) | 30582.55 | 30582.55
00-00142534 | FTP-4P-Cat.6-SOLID-OUT-LSZH-UV-100 (12207c-5) | CABEUS | Кабель витая пара экранированная FTP (F/UTP), категория 6, 4 пары (23 AWG), одножильный, для внутренней и внешней прокладки, LSZH-UV, (100 м) | 9025.04 | 9025.04
00-00142540 | FTP-4P-Cat.6-SOLID-OUT-LSZH-UV-25 (12207c-7) | CABEUS | Кабель витая пара экранированная FTP (F/UTP), категория 6, 4 пары (23 AWG), одножильный, для внутренней и внешней прокладки, LSZH-UV, (25 м) | 2255.95 | 2255.95
00-00142537 | FTP-4P-Cat.6-SOLID-OUT-LSZH-UV-50 (12207c-6) | CABEUS | Кабель витая пара экранированная FTP (F/UTP), категория 6, 4 пары (23 AWG), одножильный, для внутренней и внешней прокладки, LSZH-UV, (50 м) | 4513.15 | 4513.15
00-00138613 | SFTP-4P-Cat.5e-PATCH-GY (7260c) | CABEUS | Кабель витая пара экранированная SFTP (SF/UTP), категория 5e, 4 пары, многожильный (305 м), PVC нг(А)-LS | 27606.81 | 27606.81
00-00142480 | SFTP-4P-Cat.5e-SOLID-GY (7174c) | CABEUS | Кабель витая пара экранированная SFTP (SF/UTP), категория 5e, 4 пары (24 AWG), одножильный (305 м), PVC нг(А)-LS | 29186.85 | 29186.85
00-00102011 | SFTP-4P-Cat.5e-SOLID-OUT-LSZH-UV (7472c) | CABEUS | Кабель витая пара экранированная SFTP (SF/UTP), категория 5e, 4 пары (24 AWG), одножильный, для внутренней и внешней прокладки (+75 C - -40 C), LSZH-UV (305 м) | 30764.38 | 30764.38
00-00142483 | SFTP-4P-Cat.6-SOLID-LSZH (7470c) | CABEUS | Кабель витая пара экранированная SFTP (SF/UTP), категория 6, 4 пары (23 AWG), одножильный, LSZH, нг(А)-HF, (305 м) | 38633.23 | 38633.23
00-00142484 | SFTP-4P-Cat.6a-SOLID-IN-LSZH (7468c) | CABEUS | Кабель витая пара, категория 6a (10GBE) S/FTP, 4 пары (23 AWG), одножильный (solid), каждая пара в экране, общий экран - сетка, LSZH, нг(А)-HF, (305 м) | 43143.87 | 43143.87
00-00142485 | SSTP-4P-Cat.7-PATCH-IN-LSZH (7638c) | CABEUS | Кабель экранированная витая пара SSTP (S/FTP), категория 7 (600MHz), 4 пары (26AWG), многожильный (patch), LSZH, нг(А)-HF, (305 м) | 33972.11 | 33972.11
00-00142486 | SSTP-4P-Cat.7-SOLID-IN-LSZH (7469c) | CABEUS | Кабель экранированная витая пара SSTP (S/FTP), категория 7 , 4 пары (23 AWG), одножильный (solid), LSZH, нг(А)-HF, (305 м) | 43417.24 | 43417.24
00-00142487 | SSTP-4P-Cat.7a-SOLID-IN-LSZH (7639c) | CABEUS | Кабель экранированная витая пара SSTP (S/FTP), категория 7a (расширенный диапазон рабочих частот до 1000MHz), 4 пары (23 AWG), одножильный (solid), LSZH, нг(А)-HF, (305 м) | 44330.15 | 44330.15
00-00142488 | SSTP-4P-Cat.8-SOLID-IN-LSZH-BL (7750c) | CABEUS | Кабель экранированная витая пара SSTP (S/FTP), категория 8 (40G, 2000 MHz), 4 пары (23 AWG), LSZH, нг(А)-HF (305 м) | 87551.77 | 87551.77
00-00142489 | SSTP-4P-Cat.8-SOLID-IN-LSZH-BL-100 (7750c-1) | CABEUS | Кабель экранированная витая пара SSTP (S/FTP), категория 8 (40G, 2000 MHz), 4 пары (23 AWG), LSZH, нг(А)-HF, (100 м) | 28710.33 | 28710.33
00-00142482 | STP-4P-Cat.6a-SOLID-IN-LSZH (7197c) | CABEUS | Кабель витая пара экранированная STP (U/FTP), категория 6a (10GBE), 4 пары, (23 AWG), одножильный (solid), каждая пара в экране (фольга), LSZH, нг(А)-HF, (305 м) | 36908.98 | 36908.98
00-00142481 | STP-4P-Cat.6a-SOLID-IN-PVC (7196c) | CABEUS | Кабель витая пара экранированная STP (U/FTP), категория 6a (10GBE), 4 пары, (23 AWG), одножильный (solid), каждая пара в экране (фольга) (305 м), PVC нг(А)-LS | 34151.44 | 34151.44
00-00142529 | STP-4P-Cat.6a-SOLID-OUT-LSZH-UV (7198c) | CABEUS | Кабель витая пара экранированная STP (U/FTP), категория 6a (10GBE), 4 пары, (23 AWG), одножильный (solid), экран - фольга, для внутренней и внешней прокладки, каждая пара в экране (фольга), LSZH-UV (305 м) | 38473.97 | 38473.97
00-00141473 | UTP-100P-Cat.3-IN (7284c) | CABEUS | Кабель витая пара UTP (U/UTP), категория 3, 100 пар (24 AWG), одножильный (solid), PVC нг(А)-LS | 1190.05 | 1190.05
00-00141478 | UTP-100P-Cat.5-IN (7285c) | CABEUS | Кабель витая пара UTP (U/UTP), категория 5, 100 пар (24 AWG), одножильный (solid), PVC нг(А)-LS | 1398.21 | 1398.21
00-00141475 | UTP-100P-Cat.5-IN-LSZH (10171c) | CABEUS | Кабель витая пара UTP (U/UTP), категория 5, 100 пар (24 AWG), одножильный (solid), LSZH, нг(А)-HF | 1428.31 | 1428.31
00-00141470 | UTP-10P-Cat.3-IN (7274c) | CABEUS | Кабель витая пара UTP (U/UTP), категория 3, 10 пар (24 AWG), одножильный (solid), PVC нг(А)-LS | 137.94 | 137.94
00-00141474 | UTP-10P-Cat.5-IN (7278c) | CABEUS | Кабель витая пара UTP (U/UTP), категория 5, 10 пар (24 AWG), одножильный (solid), PVC нг(А)-LS | 163.02 | 163.02
00-00136429 | UTP-10P-Cat.5-IN-LSZH (10169c) | CABEUS | Кабель витая пара UTP (U/UTP), категория 5, 10 пар (24 AWG), одножильный (solid), LSZH, нг(А)-HF | 260.83 | 260.83
00-00142342 | UTP-1P-Cat.5e-PATCH (7286c) | CABEUS | Кабель витая пара (UTP), категория 5e, 1 пара (26 AWG), многожильный (patсh), PVC нг(А)-LS, серый (500 м) | 8302.73 | 8302.73
00-00142351 | UTP-1P-Cat.5e-SOLID (7987c) | CABEUS | Кабель витая пара (UTP), категория 5e, 1 пара (24 AWG), одножильный (solid), PVC нг(А)-LS, серый (500 м) | 7852.55 | 7852.55
00-00141317 | UTP-1P-Cat.5e-SOLID- (7987c-1) | CABEUS | Кабель витая пара (UTP), категория 5e, 1 пара (24 AWG), одножильный (solid), PVC нг(А)-LS, серый | 18.81 | 18.81
00-00142403 | UTP-1P-Cat.5e-SOLID-100 (7987c-5) | CABEUS | Кабель витая пара (UTP), категория 5e, 1 пара (24 AWG), одножильный (solid), PVC нг(А)-LS, серый (100 м) | 2317.39 | 2317.39
00-00142453 | UTP-1P-Cat.5e-SOLID-25 (7987c-7) | CABEUS | Кабель витая пара (UTP), категория 5e, 1 пара (24 AWG), одножильный (solid), PVC нг(А)-LS, серый (25 м) | 579.35 | 579.35
00-00142410 | UTP-1P-Cat.5e-SOLID-50 (7987c-6) | CABEUS | Кабель витая пара (UTP), категория 5e, 1 пара (24 AWG), одножильный (solid), PVC нг(А)-LS, серый (50 м) | 1158.7 | 1158.7
00-00142549 | UTP-1P-Cat.5e-SOLID-CROSS-100-BL (10966c) | CABEUS | Кроссировочная витая пара, неэкранированная U/UTP, категория 5e, 1 пара (24 AWG), одножильный (solid), без общей внешней оболочки, синяя, 100м | 1102.27 | 1102.27
00-00142552 | UTP-1P-Cat.5e-SOLID-CROSS-100-BR (10969c) | CABEUS | Кроссировочная витая пара, неэкранированная U/UTP, категория 5e, 1 пара (24 AWG), одножильный (solid), без общей внешней оболочки, коричневая, 100м | 1102.27 | 1102.27
00-00142550 | UTP-1P-Cat.5e-SOLID-CROSS-100-GN (10967c) | CABEUS | Кроссировочная витая пара, неэкранированная U/UTP, категория 5e, 1 пара (24 AWG), одножильный (solid), без общей внешней оболочки, зеленая, 100м | 1102.27 | 1102.27
00-00142551 | UTP-1P-Cat.5e-SOLID-CROSS-100-OR (10968c) | CABEUS | Кроссировочная витая пара, неэкранированная U/UTP, категория 5e, 1 пара (24 AWG), одножильный (solid), без общей внешней оболочки, оранжевая, 100м | 1102.27 | 1102.27
00-00142545 | UTP-1P-Cat.5e-SOLID-CROSS-305-BL (10962c) | CABEUS | Кроссировочная витая пара, неэкранированная U/UTP, категория 5e, 1 пара (24 AWG), одножильный (solid), без общей внешней оболочки, синяя, 305м | 3308.05 | 3308.05
00-00142548 | UTP-1P-Cat.5e-SOLID-CROSS-305-BR (10965c) | CABEUS | Кроссировочная витая пара, неэкранированная U/UTP, категория 5e, 1 пара (24 AWG), одножильный (solid), без общей внешней оболочки, коричневая, 305м | 3308.05 | 3308.05
00-00142546 | UTP-1P-Cat.5e-SOLID-CROSS-305-GN (10963c) | CABEUS | Кроссировочная витая пара, неэкранированная U/UTP, категория 5e, 1 пара (24 AWG), одножильный (solid), без общей внешней оболочки, зеленая, 305м | 3308.05 | 3308.05
00-00142547 | UTP-1P-Cat.5e-SOLID-CROSS-305-OR (10964c) | CABEUS | Кроссировочная витая пара, неэкранированная U/UTP, категория 5e, 1 пара (24 AWG), одножильный (solid), без общей внешней оболочки, оранжевая, 305м | 3308.05 | 3308.05
00-00142541 | UTP-1P-Cat.5e-SOLID-CROSS-500-BL (8430c) | CABEUS | Кроссировочная витая пара, неэкранированная U/UTP, категория 5e, 1 пара (24 AWG), одножильный (solid), без общей внешней оболочки, синяя, 500м | 5328.25 | 5328.25
00-00142544 | UTP-1P-Cat.5e-SOLID-CROSS-500-BR (10961c) | CABEUS | Кроссировочная витая пара, неэкранированная U/UTP, категория 5e, 1 пара (24 AWG), одножильный (solid), без общей внешней оболочки, коричневая, 500м | 5328.25 | 5328.25
00-00142542 | UTP-1P-Cat.5e-SOLID-CROSS-500-GN (10959c) | CABEUS | Кроссировочная витая пара, неэкранированная U/UTP, категория 5e, 1 пара (24 AWG), одножильный (solid), без общей внешней оболочки, зеленая, 500м | 5328.25 | 5328.25
00-00142543 | UTP-1P-Cat.5e-SOLID-CROSS-500-OR (10960c) | CABEUS | Кроссировочная витая пара, неэкранированная U/UTP, категория 5e, 1 пара (24 AWG), одножильный (solid), без общей внешней оболочки, оранжевая, 500м | 5328.25 | 5328.25
00-00141316 | UTP-1P-Cat.5e-SOLID-LSZH-GY- (11149c-1) | CABEUS | Кабель витая пара (UTP), категория 5e, 1 пара (24 AWG), одножильный (solid), LSZH нг(А)-HF, серый | 20.06 | 20.06
00-00142402 | UTP-1P-Cat.5e-SOLID-LSZH-GY-100 (11149c-5) | CABEUS | Кабель витая пара (UTP), категория 5e, 1 пара (24 AWG), одножильный (solid), LSZH нг(А)-HF, серый (100 м) | 2491.7 | 2491.7
00-00142470 | UTP-1P-Cat.5e-SOLID-LSZH-GY-25 (11149c-7) | CABEUS | Кабель витая пара (UTP), категория 5e, 1 пара (24 AWG), одножильный (solid), LSZH нг(А)-HF, серый (25 м) | 621.98 | 621.98
00-00142411 | UTP-1P-Cat.5e-SOLID-LSZH-GY-50 (11149c-6) | CABEUS | Кабель витая пара (UTP), категория 5e, 1 пара (24 AWG), одножильный (solid), LSZH нг(А)-HF, серый (50 м) | 1245.22 | 1245.22
00-00142369 | UTP-1P-Cat.5e-SOLID-LSZH-GY-500 (11149c) | CABEUS | Кабель витая пара (UTP), категория 5e, 1 пара (24 AWG), одножильный (solid), LSZH нг(А)-HF, серый (500 м) | 8441.93 | 8441.93
00-00141471 | UTP-25P-Cat.3-IN (7279c) | CABEUS | Кабель витая пара UTP (U/UTP), категория 3, 25 пар (24 AWG), одножильный (solid), PVC нг(А)-LS | 314.75 | 314.75
00-00141479 | UTP-25P-Cat.3-OUT (7280c) | CABEUS | Кабель витая пара UTP (U/UTP), категория 3, 25 пар (24 AWG), одножильный (solid), для внешней прокладки, UV PE | 353.63 | 353.63
00-00141476 | UTP-25P-Cat.5-IN (7281c) | CABEUS | Кабель витая пара UTP (U/UTP), категория 5, 25 пар (24 AWG), одножильный (solid), PVC нг(А)-LS | 374.95 | 374.95
00-00078582 | UTP-25P-Cat.5-IN-LSZH (10167c) | CABEUS | Кабель витая пара UTP (U/UTP), категория 5, 25 пар (24 AWG), одножильный (solid), LSZH, нг(А)-HF | 391.25 | 391.25
00-00141480 | UTP-25P-Cat.5-OUT (7467c) | CABEUS | Кабель витая пара UTP (U/UTP), категория 5, 25 пар (24 AWG), одножильный (solid), для внешней прокладки, UV PE | 372.44 | 372.44
00-00142343 | UTP-2P-Cat.5e-SOLID-GY (7169c) | CABEUS | Кабель витая пара UTP (U/UTP), категория 5e, 2 пары (24 AWG) , одножильный, PVC нг(А)-LS, серый (305 м) | 6441.8 | 6441.8
00-00141308 | UTP-2P-Cat.5e-SOLID-GY- (7169c-1) | CABEUS | Кабель витая пара UTP (U/UTP), категория 5e, 2 пары (24 AWG) , одножильный, PVC нг(А)-LS, серый | 16.3 | 16.3
00-00142399 | UTP-2P-Cat.5e-SOLID-GY-100 (7169c-5) | CABEUS | Кабель витая пара UTP (U/UTP), категория 5e, 2 пары (24 AWG) , одножильный, PVC нг(А)-LS, серый (100 м) | 1902.32 | 1902.32
00-00142465 | UTP-2P-Cat.5e-SOLID-GY-25 (7169c-7) | CABEUS | Кабель витая пара UTP (U/UTP), категория 5e, 2 пары (24 AWG) , одножильный, PVC нг(А)-LS, серый (25 м) | 475.27 | 475.27
00-00142412 | UTP-2P-Cat.5e-SOLID-GY-50 (7169c-6) | CABEUS | Кабель витая пара UTP (U/UTP), категория 5e, 2 пары (24 AWG) , одножильный, PVC нг(А)-LS, серый (50 м) | 951.79 | 951.79
00-00142364 | UTP-2P-Cat.5e-SOLID-GY-500 (11212c) | CABEUS | Кабель витая пара UTP (U/UTP), категория 5e, 2 пары (24 AWG) , одножильный, PVC нг(А)-LS, серый (500 м) | 10561.19 | 10561.19
00-00141318 | UTP-2P-Cat.5e-SOLID-GY-LIGHT- (11078c-1) | CABEUS | Кабель витая пара UTP (U/UTP), категория 5e, 2 пары 0,48 мм (24 AWG), одножильный, PVC нг(А)-LS, серый | 13.79 | 13.79
00-00142404 | UTP-2P-Cat.5e-SOLID-GY-LIGHT-100 (11078c-5) | CABEUS | Кабель витая пара UTP (U/UTP), категория 5e, 2 пары 0,48 мм (24 AWG), одножильный, PVC нг(А)-LS, серый (100 м) | 1711.71 | 1711.71
00-00142475 | UTP-2P-Cat.5e-SOLID-GY-LIGHT-25 (11078c-7) | CABEUS | Кабель витая пара UTP (U/UTP), категория 5e, 2 пары 0,48 мм (24 AWG), одножильный, PVC нг(А)-LS, серый (25 м) | 427.61 | 427.61
00-00142413 | UTP-2P-Cat.5e-SOLID-GY-LIGHT-50 (11078c-6) | CABEUS | Кабель витая пара UTP (U/UTP), категория 5e, 2 пары 0,48 мм (24 AWG), одножильный, PVC нг(А)-LS, серый (50 м) | 855.23 | 855.23
00-00142365 | UTP-2P-Cat.5e-SOLID-GY-LIGHT-500 (11078c) | CABEUS | Кабель витая пара UTP (U/UTP), категория 5e, 2 пары 0,48мм (24 AWG), одножильный, PVC нг(А)-LS, серый (500 м) | 9511.59 | 9511.59
00-00142362 | UTP-2P-Cat.5e-SOLID-LSZH-GY (11063c) | CABEUS | Кабель витая пара UTP (U/UTP), категория 5e, 2 пары (24 AWG), одножильный, серый LSZH, нг(А)-HF, (305 м) | 7072.56 | 7072.56
00-00141314 | UTP-2P-Cat.5e-SOLID-LSZH-GY- (11063c-1) | CABEUS | Кабель витая пара UTP (U/UTP), категория 5e, 2 пары (24 AWG), одножильный, серый LSZH, нг(А)-HF | 17.56 | 17.56
00-00142398 | UTP-2P-Cat.5e-SOLID-LSZH-GY-100 (11063c-5) | CABEUS | Кабель витая пара UTP (U/UTP), категория 5e, 2 пары (24 AWG), одножильный, серый LSZH, нг(А)-HF, (100 м) | 2086.66 | 2086.66
00-00142476 | UTP-2P-Cat.5e-SOLID-LSZH-GY-25 (11063c-7) | CABEUS | Кабель витая пара UTP (U/UTP), категория 5e, 2 пары (24 AWG), одножильный, серый LSZH, нг(А)-HF, (25 м) | 521.66 | 521.66
00-00142414 | UTP-2P-Cat.5e-SOLID-LSZH-GY-50 (11063c-6) | CABEUS | Кабель витая пара UTP (U/UTP), категория 5e, 2 пары (24 AWG), одножильный, серый LSZH, нг(А)-HF, (50 м) | 1043.33 | 1043.33
00-00142363 | UTP-2P-Cat.5e-SOLID-LSZH-GY-500 (11213c) | CABEUS | Кабель витая пара UTP (U/UTP), категория 5e, 2 пары (24 AWG), одножильный, серый LSZH, нг(А)-HF | 11594.48 | 11594.48
00-00141307 | UTP-2P-Cat.5e-SOLID-LSZH-GY-LIGHT- (11079c-1) | CABEUS | Кабель витая пара UTP (U/UTP), категория 5e, 2 пары 0,48 мм (24 AWG), одножильный, LSZH нг(А)-HF, серый | 25.08 | 25.08
00-00142397 | UTP-2P-Cat.5e-SOLID-LSZH-GY-LIGHT-100 (11079c-5) | CABEUS | Кабель витая пара UTP (U/UTP), категория 5e, 2 пары 0,48 мм (24 AWG), одножильный, LSZH нг(А)-HF, серый (100 м) | 3072.3 | 3072.3
00-00142474 | UTP-2P-Cat.5e-SOLID-LSZH-GY-LIGHT-25 (11079c-7) | CABEUS | Кабель витая пара UTP (U/UTP), категория 5e, 2 пары 0,48 мм (24 AWG), одножильный, LSZH нг(А)-HF, серый (25 м) | 768.7 | 768.7
00-00142415 | UTP-2P-Cat.5e-SOLID-LSZH-GY-LIGHT-50 (11079c-6) | CABEUS | Кабель витая пара UTP (U/UTP), категория 5e, 2 пары 0,48 мм (24 AWG), одножильный, LSZH нг(А)-HF, серый (50 м) | 1536.15 | 1536.15
00-00142366 | UTP-2P-Cat.5e-SOLID-LSZH-GY-LIGHT-500 (11079c) | CABEUS | Кабель витая пара UTP (U/UTP), категория 5e, 2 пары 0,48 мм (24 AWG), одножильный, LSZH нг(А)-HF, серый (500 м) | 10409.45 | 10409.45
00-00141321 | UTP-2P-Cat.5e-SOLID-LSZH-OR- (12216c-1) | CABEUS | Кабель витая пара UTP (U/UTP), категория 5e, 2 пары (24 AWG), одножильный, оранжевый LSZH, нг(А)-HF | 16.3 | 16.3
00-00142409 | UTP-2P-Cat.5e-SOLID-LSZH-OR-100 (12216c-5) | CABEUS | Кабель витая пара UTP (U/UTP), категория 5e, 2 пары (24 AWG), одножильный, LSZH нг(А)-HF, оранжевый, 100м | 2086.66 | 2086.66
00-00142466 | UTP-2P-Cat.5e-SOLID-LSZH-OR-25 (12216c-7) | CABEUS | Кабель витая пара UTP (U/UTP), категория 5e, 2 пары (24 AWG), одножильный, LSZH нг(А)-HF, оранжевый, (25 м) | 521.66 | 521.66
00-00142416 | UTP-2P-Cat.5e-SOLID-LSZH-OR-50 (12216c-6) | CABEUS | Кабель витая пара UTP (U/UTP), категория 5e, 2 пары (24 AWG), одножильный, LSZH нг(А)-HF, оранжевый, 50м | 1043.33 | 1043.33
00-00142408 | UTP-2P-Cat.5e-SOLID-LSZH-OR-500 (12216c) | CABEUS | Кабель витая пара UTP (U/UTP), категория 5e, 2 пары (24 AWG), одножильный, LSZH нг(А)-HF, оранжевый, 500м | 11594.48 | 11594.48
00-00058002 | UTP-4P-Cat.5e-PATCH-GY (7201c) | CABEUS | Кабель витая пара UTP (U/UTP), категория 5e, 4 пары, (24 AWG), многожильный (patсh), PVC нг(А)-LS, серый (305 м) | 21665.36 | 21665.36
00-00142358 | UTP-4P-Cat.5e-PATCH-LSZH-GY (9978c) | CABEUS | Кабель витая пара UTP (U/UTP), категория 5e, 4 пары, (24 AWG), многожильный (patсh), серый, LSZH, нг(А)-HF, (305 м) | 22588.3 | 22588.3
00-00101992 | UTP-4P-Cat.5e-SOLID-BK (7252c) | CABEUS | Кабель витая пара UTP (U/UTP), категория 5e, 4 пары (24 AWG), одножильный, PVC нг(А)-LS, черный (305 м) | 15214.78 | 15214.78
00-00141287 | UTP-4P-Cat.5e-SOLID-BK- (7252c-1) | CABEUS | Кабель витая пара UTP (U/UTP), категория 5e, 4 пары (24 AWG), одножильный, PVC нг(А)-LS, черный | 8870.8 | 8870.8
00-00142372 | UTP-4P-Cat.5e-SOLID-BK-100 (7252c-5) | CABEUS | Кабель витая пара UTP (U/UTP), категория 5e, 4 пары (24 AWG), одножильный, PVC нг(А)-LS, черный (100 м) | 4490.57 | 4490.57
00-00142457 | UTP-4P-Cat.5e-SOLID-BK-25 (7252c-7) | CABEUS | Кабель витая пара UTP (U/UTP), категория 5e, 4 пары (24 AWG), одножильный, PVC нг(А)-LS, черный (25 м) | 1122.33 | 1122.33
00-00142417 | UTP-4P-Cat.5e-SOLID-BK-50 (7252c-6) | CABEUS | Кабель витая пара UTP (U/UTP), категория 5e, 4 пары (24 AWG), одножильный, PVC нг(А)-LS, черный (50 м) | 2245.91 | 2245.91
00-00053353 | UTP-4P-Cat.5e-SOLID-BL (7248c) | CABEUS | Кабель витая пара UTP (U/UTP), категория 5e, 4 пары (24 AWG), одножильный, PVC нг(А)-LS, синий (305 м) | 15214.78 | 15214.78
00-00141302 | UTP-4P-Cat.5e-SOLID-BL- (7248c-2) | CABEUS | Кабель витая пара UTP (U/UTP), категория 5e, 4 пары (24 AWG), одножильный, PVC нг(А)-LS, синий | 36.37 | 36.37
00-00142373 | UTP-4P-Cat.5e-SOLID-BL-100 (7248c-5) | CABEUS | Кабель витая пара UTP (U/UTP), категория 5e, 4 пары (24 AWG), одножильный, PVC нг(А)-LS, синий (100 м) | 4490.57 | 4490.57
00-00142461 | UTP-4P-Cat.5e-SOLID-BL-25 (7248c-7) | CABEUS | Кабель витая пара UTP (U/UTP), категория 5e, 4 пары (24 AWG), одножильный, PVC нг(А)-LS, синий (25 м) | 1122.33 | 1122.33
00-00142418 | UTP-4P-Cat.5e-SOLID-BL-50 (7248c-6) | CABEUS | Кабель витая пара UTP (U/UTP), категория 5e, 4 пары (24 AWG), одножильный, PVC нг(А)-LS, синий (50 м) | 2245.91 | 2245.91
00-00142346 | UTP-4P-Cat.5e-SOLID-GN (7250c) | CABEUS | Кабель витая пара UTP (U/UTP), категория 5e, 4 пары (24 AWG), одножильный, PVC нг(А)-LS, зеленый (305 м) | 15214.78 | 15214.78
00-00141297 | UTP-4P-Cat.5e-SOLID-GN- (7250c-2) | CABEUS | Кабель витая пара UTP (U/UTP), категория 5e, 4 пары (24 AWG), одножильный, PVC нг(А)-LS, зеленый | 36.37 | 36.37
00-00142371 | UTP-4P-Cat.5e-SOLID-GN-100 (7250c-5) | CABEUS | Кабель витая пара UTP (U/UTP), категория 5e, 4 пары (24 AWG), одножильный, PVC нг(А)-LS, зеленый (100 м) | 4490.57 | 4490.57
00-00142459 | UTP-4P-Cat.5e-SOLID-GN-25 (7250c-7) | CABEUS | Кабель витая пара UTP (U/UTP), категория 5e, 4 пары (24 AWG), одножильный, PVC нг(А)-LS, зеленый (25 м) | 1122.33 | 1122.33
00-00142419 | UTP-4P-Cat.5e-SOLID-GN-50 (7250c-6) | CABEUS | Кабель витая пара UTP (U/UTP), категория 5e, 4 пары (24 AWG), одножильный, PVC нг(А)-LS, зеленый (50 м) | 2245.91 | 2245.91
00-00062010 | UTP-4P-Cat.5e-SOLID-GY (7171c) | CABEUS | Кабель витая пара UTP (U/UTP), категория 5e, 4 пары (24 AWG), одножильный, PVC нг(А)-LS, серый (305 м) | 15214.78 | 15214.78
00-00141296 | UTP-4P-Cat.5e-SOLID-GY- (7171c-4) | CABEUS | Кабель витая пара UTP (U/UTP), категория 5e, 4 пары (24 AWG), одножильный, PVC нг(А)-LS, серый | 36.37 | 36.37
00-00142350 | UTP-4P-Cat.5e-SOLID-GY-100 (7171c-5) | CABEUS | Кабель витая пара UTP (U/UTP), категория 5e, 4 пары (24 AWG), одножильный, PVC нг(А)-LS, серый (100 м) | 4490.57 | 4490.57
00-00142463 | UTP-4P-Cat.5e-SOLID-GY-25 (7171c-7) | CABEUS | Кабель витая пара UTP (U/UTP), категория 5e, 4 пары (24 AWG), одножильный, PVC нг(А)-LS, серый (25 м) | 1122.33 | 1122.33
00-00142420 | UTP-4P-Cat.5e-SOLID-GY-50 (7171c-6) | CABEUS | Кабель витая пара UTP (U/UTP), категория 5e, 4 пары (24 AWG), одножильный, PVC нг(А)-LS, серый (50 м) | 2245.91 | 2245.91
00-00142359 | UTP-4P-Cat.5e-SOLID-GY-LIGHT (9995c) | CABEUS | Кабель витая пара UTP (U/UTP), категория 5e, 4 пары 0,48мм (24 AWG), одножильный, PVC нг(А)-LS, серый (305 м) | 13694.93 | 13694.93
00-00141303 | UTP-4P-Cat.5e-SOLID-GY-LIGHT- (9995c-1) | CABEUS | Кабель витая пара UTP (U/UTP), категория 5e, 4 пары 0,48 мм (24 AWG), одножильный, PVC нг(А)-LS, серый | 32.6 | 32.6
00-00142377 | UTP-4P-Cat.5e-SOLID-GY-LIGHT-100 (9995c-5) | CABEUS | Кабель витая пара UTP (U/UTP), категория 5e, 4 пары 0,48мм (24 AWG), одножильный, PVC нг(А)-LS, серый (100 м) | 4041.64 | 4041.64
00-00142445 | UTP-4P-Cat.5e-SOLID-GY-LIGHT-25 (9995c-7) | CABEUS | Кабель витая пара UTP (U/UTP), категория 5e, 4 пары 0,48мм (24 AWG), одножильный, PVC нг(А)-LS, серый (25 м) | 1010.72 | 1010.72
00-00142421 | UTP-4P-Cat.5e-SOLID-GY-LIGHT-50 (9995c-6) | CABEUS | Кабель витая пара UTP (U/UTP), категория 5e, 4 пары 0,48мм (24 AWG), одножильный, PVC нг(А)-LS, серый (50 м) | 2021.45 | 2021.45
00-00100725 | UTP-4P-Cat.5e-SOLID-LSLTx-GN (10990c) | CABEUS | Кабель витая пара UTP (U/UTP), категория 5e, 4 пары (24 AWG), одножильный, нг(А)-LSLTx, зеленый (305 м), системная гарантия 25 лет. | 19735.45 | 19735.45
00-00141309 | UTP-4P-Cat.5e-SOLID-LSLTx-GN- (10990c-1) | CABEUS | Кабель витая пара UTP (U/UTP), категория 5e, 4 пары (24 AWG), одножильный, нг(А)-LSLTx, зеленый | 47.65 | 47.65
00-00142378 | UTP-4P-Cat.5e-SOLID-LSLTx-GN-100 (10990c-5) | CABEUS | Кабель витая пара UTP (U/UTP), категория 5e, 4 пары (24 AWG), одножильный, нг(А)-LSLTx, зеленый (100 м) | 5823.58 | 5823.58
00-00142478 | UTP-4P-Cat.5e-SOLID-LSLTx-GN-25 (10990c-7) | CABEUS | Кабель витая пара UTP (U/UTP), категория 5e, 4 пары (24 AWG), одножильный, нг(А)-LSLTx, зеленый (25 м) | 1455.89 | 1455.89
00-00142422 | UTP-4P-Cat.5e-SOLID-LSLTx-GN-50 (10990c-6) | CABEUS | Кабель витая пара UTP (U/UTP), категория 5e, 4 пары (24 AWG), одножильный, нг(А)-LSLTx, зеленый (50 м) | 2911.79 | 2911.79
00-00142360 | UTP-4P-Cat.5e-SOLID-LSLTx-GY (10945c) | CABEUS | Кабель витая пара UTP (U/UTP), категория 5e, 4 пары (24 AWG), одножильный, нг(А)-LSLTx, серый (305 м), системная гарантия 25 лет. | 19735.45 | 19735.45
00-00141300 | UTP-4P-Cat.5e-SOLID-LSLTx-GY- (10945c-1) | CABEUS | Кабель витая пара UTP (U/UTP), категория 5e, 4 пары (24 AWG), одножильный, нг(А)-LSLTx, серый, системная гарантия 25 лет. | 47.65 | 47.65
00-00142379 | UTP-4P-Cat.5e-SOLID-LSLTx-GY-100 (10945c-5) | CABEUS | Кабель витая пара UTP (U/UTP), категория 5e, 4 пары (24 AWG), одножильный, нг(А)-LSLTx, серый (100 м) | 6470.64 | 6470.64
00-00142479 | UTP-4P-Cat.5e-SOLID-LSLTx-GY-25 (10945c-7) | CABEUS | Кабель витая пара UTP (U/UTP), категория 5e, 4 пары (24 AWG), одножильный, нг(А)-LSLTx, серый (25 м) | 1617.66 | 1617.66
00-00142423 | UTP-4P-Cat.5e-SOLID-LSLTx-GY-50 (10945c-6) | CABEUS | Кабель витая пара UTP (U/UTP), категория 5e, 4 пары (24 AWG), одножильный, нг(А)-LSLTx, серый (50 м) | 3235.32 | 3235.32
00-00086083 | UTP-4P-Cat.5e-SOLID-LSZH (7170c) | CABEUS | Кабель витая пара UTP (U/UTP), категория 5e, 4 пары (24 AWG), одножильный, оранжевый, LSZH, нг(А)-HF, (305 м) | 16981.67 | 16981.67
00-00141290 | UTP-4P-Cat.5e-SOLID-LSZH- (7170c-2) | CABEUS | Кабель витая пара UTP (U/UTP), категория 5e, 4 пары (24 AWG), одножильный, оранжевый, LSZH, нг(А)-HF | 41.38 | 41.38
00-00142380 | UTP-4P-Cat.5e-SOLID-LSZH-100 (7170c-5) | CABEUS | Кабель витая пара UTP (U/UTP), категория 5e, 4 пары (24 AWG), одножильный, оранжевый, LSZH, нг(А)-HF, (100 м) | 5010.98 | 5010.98
00-00142464 | UTP-4P-Cat.5e-SOLID-LSZH-25 (7170c-7) | CABEUS | Кабель витая пара UTP (U/UTP), категория 5e, 4 пары (24 AWG), одножильный, оранжевый, LSZH, нг(А)-HF, (25 м) | 1252.75 | 1252.75
00-00142424 | UTP-4P-Cat.5e-SOLID-LSZH-50 (7170c-6) | CABEUS | Кабель витая пара UTP (U/UTP), категория 5e, 4 пары (24 AWG), одножильный, оранжевый, LSZH, нг(А)-HF, (50 м) | 2783.88 | 2783.88
00-00142356 | UTP-4P-Cat.5e-SOLID-LSZH-BK (9781c) | CABEUS | Кабель витая пара UTP (U/UTP), категория 5e, 4 пары (24 AWG), одножильный, черный, LSZH, нг(А)-HF, (305 м) | 16981.67 | 16981.67
00-00141313 | UTP-4P-Cat.5e-SOLID-LSZH-BK- (9781c-1) | CABEUS | Кабель витая пара UTP (U/UTP), категория 5e, 4 пары (24 AWG), одножильный, черный, LSZH, нг(А)-HF | 41.38 | 41.38
00-00142381 | UTP-4P-Cat.5e-SOLID-LSZH-BK-100 (9781c-5) | CABEUS | Кабель витая пара UTP (U/UTP), категория 5e, 4 пары (24 AWG), одножильный, черный, LSZH, нг(А)-HF, (100 м) | 5010.98 | 5010.98
00-00142447 | UTP-4P-Cat.5e-SOLID-LSZH-BK-25 (9781c-7) | CABEUS | Кабель витая пара UTP (U/UTP), категория 5e, 4 пары (24 AWG), одножильный, черный, LSZH, нг(А)-HF, (25 м) | 1252.75 | 1252.75
00-00142425 | UTP-4P-Cat.5e-SOLID-LSZH-BK-50 (9781c-6) | CABEUS | Кабель витая пара UTP (U/UTP), категория 5e, 4 пары (24 AWG), одножильный, черный, LSZH, нг(А)-HF, (50 м) | 2783.88 | 2783.88
00-00084766 | UTP-4P-Cat.5e-SOLID-LSZH-BL (9777c) | CABEUS | Кабель витая пара UTP (U/UTP), категория 5e, 4 пары (24 AWG), одножильный, синий, LSZH, нг(А)-HF, (305 м) | 16981.67 | 16981.67
00-00141293 | UTP-4P-Cat.5e-SOLID-LSZH-BL- (9777c-1) | CABEUS | Кабель витая пара UTP (U/UTP), категория 5e, 4 пары (24 AWG), одножильный, синий, LSZH, нг(А)-HF | 41.38 | 41.38
00-00142382 | UTP-4P-Cat.5e-SOLID-LSZH-BL-100 (9777c-5) | CABEUS | Кабель витая пара UTP (U/UTP), категория 5e, 4 пары (24 AWG), одножильный, синий, LSZH, нг(А)-HF, (100 м) | 5010.98 | 5010.98
00-00142451 | UTP-4P-Cat.5e-SOLID-LSZH-BL-25 (9777c-7) | CABEUS | Кабель витая пара UTP (U/UTP), категория 5e, 4 пары (24 AWG), одножильный, синий, LSZH, нг(А)-HF, (25 м) | 1252.75 | 1252.75
00-00142426 | UTP-4P-Cat.5e-SOLID-LSZH-BL-50 (9777c-6) | CABEUS | Кабель витая пара UTP (U/UTP), категория 5e, 4 пары (24 AWG), одножильный, синий, LSZH, нг(А)-HF, (50 м) | 2783.88 | 2783.88
00-00142354 | UTP-4P-Cat.5e-SOLID-LSZH-GN (9779c) | CABEUS | Кабель витая пара UTP (U/UTP), категория 5e, 4 пары (24 AWG), одножильный, зеленый, LSZH, нг(А)-HF (305 м) | 16981.67 | 16981.67
00-00141295 | UTP-4P-Cat.5e-SOLID-LSZH-GN- (9779c-1) | CABEUS | Кабель витая пара UTP (U/UTP), категория 5e, 4 пары (24 AWG), одножильный, зеленый, LSZH, нг(А)-HF | 41.38 | 41.38
00-00142383 | UTP-4P-Cat.5e-SOLID-LSZH-GN-100 (9779c-5) | CABEUS | Кабель витая пара UTP (U/UTP), категория 5e, 4 пары (24 AWG), одножильный, зеленый, LSZH, нг(А)-HF (100 м) | 5010.98 | 5010.98
00-00142449 | UTP-4P-Cat.5e-SOLID-LSZH-GN-25 (9779c-7) | CABEUS | Кабель витая пара UTP (U/UTP), категория 5e, 4 пары (24 AWG), одножильный, зеленый, LSZH, нг(А)-HF (25 м) | 1252.75 | 1252.75
00-00142427 | UTP-4P-Cat.5e-SOLID-LSZH-GN-50 (9779c-6) | CABEUS | Кабель витая пара UTP (U/UTP), категория 5e, 4 пары (24 AWG), одножильный, зеленый, LSZH, нг(А)-HF (50 м) | 2783.88 | 2783.88
00-00142352 | UTP-4P-Cat.5e-SOLID-LSZH-GY (9776c) | CABEUS | Кабель витая пара UTP (U/UTP), категория 5e, 4 пары (24 AWG), одножильный, серый, LSZH, нг(А)-HF, (305 м) | 16981.67 | 16981.67
00-00141289 | UTP-4P-Cat.5e-SOLID-LSZH-GY- (9776c-1) | CABEUS | Кабель витая пара UTP (U/UTP), категория 5e, 4 пары (24 AWG), одножильный, серый, LSZH, нг(А)-HF | 41.38 | 41.38
00-00142384 | UTP-4P-Cat.5e-SOLID-LSZH-GY-100 (9776c-5) | CABEUS | Кабель витая пара UTP (U/UTP), категория 5e, 4 пары (24 AWG), одножильный, серый, LSZH, нг(А)-HF, (100 м) | 5010.98 | 5010.98
00-00142452 | UTP-4P-Cat.5e-SOLID-LSZH-GY-25 (9776c-7) | CABEUS | Кабель витая пара UTP (U/UTP), категория 5e, 4 пары (24 AWG), одножильный, серый, LSZH, нг(А)-HF, (25 м) | 1252.75 | 1252.75
00-00142428 | UTP-4P-Cat.5e-SOLID-LSZH-GY-50 (9776c-6) | CABEUS | Кабель витая пара UTP (U/UTP), категория 5e, 4 пары (24 AWG), одножильный, серый, LSZH, нг(А)-HF, (50 м) | 2783.88 | 2783.88
00-00086043 | UTP-4P-Cat.5e-SOLID-LSZH-GY-LIGHT (9996c) | CABEUS | Кабель витая пара UTP (U/UTP), категория 5e, 4 пары 0,48мм (24 AWG), одножильный, LSZH, нг(А)-HF, серый, (305 м) | 15157.1 | 15157.1
00-00141301 | UTP-4P-Cat.5e-SOLID-LSZH-GY-LIGHT- (9996c-1) | CABEUS | Кабель витая пара UTP (U/UTP), категория 5e, 4 пары 0,48мм (24 AWG), одножильный, LSZH, нг(А)-HF, серый | 35.11 | 35.11
00-00142388 | UTP-4P-Cat.5e-SOLID-LSZH-GY-LIGHT-100 (9996c-5) | CABEUS | Кабель витая пара UTP (U/UTP), категория 5e, 4 пары 0,48мм (24 AWG), одножильный, LSZH, нг(А)-HF, серый, (100 м) | 4471.76 | 4471.76
00-00142444 | UTP-4P-Cat.5e-SOLID-LSZH-GY-LIGHT-25 (9996c-7) | CABEUS | Кабель витая пара UTP (U/UTP), категория 5e, 4 пары 0,48мм (24 AWG), одножильный, LSZH, нг(А)-HF, серый, (25 м) | 1118.57 | 1118.57
00-00142429 | UTP-4P-Cat.5e-SOLID-LSZH-GY-LIGHT-50 (9996c-6) | CABEUS | Кабель витая пара UTP (U/UTP), категория 5e, 4 пары 0,48мм (24 AWG), одножильный, LSZH, нг(А)-HF, серый, (50 м) | 2235.88 | 2235.88
00-00142361 | UTP-4P-Cat.5e-SOLID-LSZH-OR-LIGHT (10993c) | CABEUS | Кабель витая пара UTP (U/UTP), категория 5e, 4 пары 0,48мм (24 AWG), одножильный, LSZH, нг(А)-HF, оранжевый, (305 м) | 15157.1 | 15157.1
00-00141304 | UTP-4P-Cat.5e-SOLID-LSZH-OR-LIGHT- (10993c-1) | CABEUS | Кабель витая пара UTP (U/UTP), категория 5e, 4 пары 0,48мм (24 AWG), одножильный, LSZH, нг(А)-HF, оранжевый | 35.11 | 35.11
00-00142389 | UTP-4P-Cat.5e-SOLID-LSZH-OR-LIGHT-100 (10993c-5) | CABEUS | Кабель витая пара UTP (U/UTP), категория 5e, 4 пары 0,48мм (24 AWG), одножильный, LSZH, нг(А)-HF, оранжевый, (100 м) | 4471.76 | 4471.76
00-00142477 | UTP-4P-Cat.5e-SOLID-LSZH-OR-LIGHT-25 (10993c-7) | CABEUS | Кабель витая пара UTP (U/UTP), категория 5e, 4 пары 0,48мм (24 AWG), одножильный, LSZH, нг(А)-HF, оранжевый, (25 м) | 1118.57 | 1118.57
00-00142430 | UTP-4P-Cat.5e-SOLID-LSZH-OR-LIGHT-50 (10993c-6) | CABEUS | Кабель витая пара UTP (U/UTP), категория 5e, 4 пары 0,48мм (24 AWG), одножильный, LSZH, нг(А)-HF, оранжевый, (50 м) | 2235.88 | 2235.88
00-00142353 | UTP-4P-Cat.5e-SOLID-LSZH-RD (9778c) | CABEUS | Кабель витая пара UTP (U/UTP), категория 5e, 4 пары (24 AWG), одножильный, красный, LSZH, нг(А)-HF, (305 м) | 16981.67 | 16981.67
00-00141294 | UTP-4P-Cat.5e-SOLID-LSZH-RD- (9778c-1) | CABEUS | Кабель витая пара UTP (U/UTP), категория 5e, 4 пары (24 AWG), одножильный, красный, LSZH, нг(А)-HF | 41.38 | 41.38
00-00142385 | UTP-4P-Cat.5e-SOLID-LSZH-RD-100 (9778c-5) | CABEUS | Кабель витая пара UTP (U/UTP), категория 5e, 4 пары (24 AWG), одножильный, красный, LSZH, нг(А)-HF, (100 м) | 5010.98 | 5010.98
00-00142450 | UTP-4P-Cat.5e-SOLID-LSZH-RD-25 (9778c-7) | CABEUS | Кабель витая пара UTP (U/UTP), категория 5e, 4 пары (24 AWG), одножильный, красный, LSZH, нг(А)-HF, (25 м) | 1252.75 | 1252.75
00-00142431 | UTP-4P-Cat.5e-SOLID-LSZH-RD-50 (9778c-6) | CABEUS | Кабель витая пара UTP (U/UTP), категория 5e, 4 пары (24 AWG), одножильный, красный, LSZH, нг(А)-HF, (50 м) | 2783.88 | 2783.88
00-00142357 | UTP-4P-Cat.5e-SOLID-LSZH-WH (9782c) | CABEUS | Кабель витая пара UTP (U/UTP), категория 5e, 4 пары (24 AWG), одножильный, белый, LSZH, нг(А)-HF, (305 м) | 16981.67 | 16981.67
00-00141291 | UTP-4P-Cat.5e-SOLID-LSZH-WH- (9782c-1) | CABEUS | Кабель витая пара UTP (U/UTP), категория 5e, 4 пары (24 AWG), одножильный, белый, LSZH, нг(А)-HF | 41.38 | 41.38
00-00142386 | UTP-4P-Cat.5e-SOLID-LSZH-WH-100 (9782c-5) | CABEUS | Кабель витая пара UTP (U/UTP), категория 5e, 4 пары (24 AWG), одножильный, белый, LSZH, нг(А)-HF, (100 м) | 5010.98 | 5010.98
00-00142446 | UTP-4P-Cat.5e-SOLID-LSZH-WH-25 (9782c-7) | CABEUS | Кабель витая пара UTP (U/UTP), категория 5e, 4 пары (24 AWG), одножильный, белый, LSZH, нг(А)-HF, (25 м) | 1252.75 | 1252.75
00-00142432 | UTP-4P-Cat.5e-SOLID-LSZH-WH-50 (9782c-6) | CABEUS | Кабель витая пара UTP (U/UTP), категория 5e, 4 пары (24 AWG), одножильный, белый, LSZH, нг(А)-HF, (50 м) | 2783.88 | 2783.88
00-00142355 | UTP-4P-Cat.5e-SOLID-LSZH-YL (9780c) | CABEUS | Кабель витая пара UTP (U/UTP), категория 5e, 4 пары (24 AWG), одножильный, желтый, LSZH, нг(А)-HF, (305 м) | 16981.67 | 16981.67
00-00141292 | UTP-4P-Cat.5e-SOLID-LSZH-YL- (9780c-1) | CABEUS | Кабель витая пара UTP (U/UTP), категория 5e, 4 пары (24 AWG), одножильный, желтый, LSZH, нг(А)-HF | 41.38 | 41.38
00-00142387 | UTP-4P-Cat.5e-SOLID-LSZH-YL-100 (9780c-5) | CABEUS | Кабель витая пара UTP (U/UTP), категория 5e, 4 пары (24 AWG), одножильный, желтый, LSZH, нг(А)-HF, (100 м) | 5010.98 | 5010.98
00-00142448 | UTP-4P-Cat.5e-SOLID-LSZH-YL-25 (9780c-7) | CABEUS | Кабель витая пара UTP (U/UTP), категория 5e, 4 пары (24 AWG), одножильный, желтый, LSZH, нг(А)-HF, (25 м) | 1252.75 | 1252.75
00-00142433 | UTP-4P-Cat.5e-SOLID-LSZH-YL-50 (9780c-6) | CABEUS | Кабель витая пара UTP (U/UTP), категория 5e, 4 пары (24 AWG), одножильный, желтый, LSZH, нг(А)-HF, (50 м) | 2783.88 | 2783.88
00-00142347 | UTP-4P-Cat.5e-SOLID-OR (7253c) | CABEUS | Кабель витая пара UTP (U/UTP), категория 5e, 4 пары (24 AWG), одножильный, PVC нг(А)-LS, оранжевый (305 м) | 15214.78 | 15214.78
00-00141288 | UTP-4P-Cat.5e-SOLID-OR- (7253c-2) | CABEUS | Кабель витая пара UTP (U/UTP), категория 5e, 4 пары (24 AWG), одножильный, оранжевый (цена за 1м) | 36.37 | 36.37
00-00142374 | UTP-4P-Cat.5e-SOLID-OR-100 (7253c-5) | CABEUS | Кабель витая пара UTP (U/UTP), категория 5e, 4 пары (24 AWG), одножильный, PVC нг(А)-LS, оранжевый (100 м) | 4490.57 | 4490.57
00-00142456 | UTP-4P-Cat.5e-SOLID-OR-25 (7253c-7) | CABEUS | Кабель витая пара UTP (U/UTP), категория 5e, 4 пары (24 AWG), одножильный, PVC нг(А)-LS, оранжевый (25 м) | 1122.33 | 1122.33
00-00142434 | UTP-4P-Cat.5e-SOLID-OR-50 (7253c-6) | CABEUS | Кабель витая пара UTP (U/UTP), категория 5e, 4 пары (24 AWG), одножильный, PVC нг(А)-LS, оранжевый (50 м) | 2245.91 | 2245.91
00-00084765 | UTP-4P-Cat.5e-SOLID-OUT-LSZH-UV (7172c) | CABEUS | Кабель витая пара UTP (U/UTP), категория 5e, 4 пары (24 AWG), одножильный, для внутренней и внешней прокладки (+75 C - -40), LSZH-UV нг(А)-HF (305 м) | 17211.15 | 17211.15
00-00141322 | UTP-4P-Cat.5e-SOLID-OUT-LSZH-UV- (7172c-1) | CABEUS | Кабель витая пара UTP (U/UTP), категория 5e, 4 пары (24 AWG), одножильный, для внутренней и внешней прокладки (+75 C - -40), LSZH-UV | 41.38 | 41.38
00-00142519 | UTP-4P-Cat.5e-SOLID-OUT-LSZH-UV-100 (7172c-5) | CABEUS | Кабель витая пара UTP (U/UTP), категория 5e, 4 пары (24 AWG), одножильный, для внутренней и внешней прокладки (+75 C - -40), LSZH-UV (100 м) | 5077.45 | 5077.45
00-00142526 | UTP-4P-Cat.5e-SOLID-OUT-LSZH-UV-25 (7172c-7) | CABEUS | Кабель витая пара UTP (U/UTP), категория 5e, 4 пары (24 AWG), одножильный, для внутренней и внешней прокладки (+75 C - -40), LSZH-UV (25 м) | 1270.3 | 1270.3
00-00142524 | UTP-4P-Cat.5e-SOLID-OUT-LSZH-UV-50 (7172c-6) | CABEUS | Кабель витая пара UTP (U/UTP), категория 5e, 4 пары (24 AWG), одножильный, для внутренней и внешней прокладки (+75 C - -40), LSZH-UV (50 м) | 2822.75 | 2822.75
00-00142518 | UTP-4P-Cat.5e-SOLID-OUT-PE-UV (11246c) | CABEUS | Кабель витая пара UTP (U/UTP), категория 5e, 4 пары (24 AWG), одножильный, для внешней прокладки, PE-UV (305 м) | 15834.26 | 15834.26
00-00141323 | UTP-4P-Cat.5e-SOLID-OUT-PE-UV- (11246c-1) | CABEUS | Кабель витая пара UTP (U/UTP), категория 5e, 4 пары (24 AWG), одножильный, для внешней прокладки, PE-UV | 37.62 | 37.62
00-00142520 | UTP-4P-Cat.5e-SOLID-OUT-PE-UV-100 (11246c-5) | CABEUS | Кабель витая пара UTP (U/UTP), категория 5e, 4 пары (24 AWG), одножильный, для внешней прокладки, PE-UV (100 м) | 4672.4 | 4672.4
00-00142527 | UTP-4P-Cat.5e-SOLID-OUT-PE-UV-25 (11246c-7) | CABEUS | Кабель витая пара UTP (U/UTP), категория 5e, 4 пары (24 AWG), одножильный, для внешней прокладки, PE-UV (25 м) | 1168.73 | 1168.73
00-00142525 | UTP-4P-Cat.5e-SOLID-OUT-PE-UV-50 (11246c-6) | CABEUS | Кабель витая пара UTP (U/UTP), категория 5e, 4 пары (24 AWG), одножильный, для внешней прокладки, PE-UV (50 м) | 2595.78 | 2595.78
00-00080705 | UTP-4P-Cat.5e-SOLID-RD (7249c) | CABEUS | Кабель витая пара UTP (U/UTP), категория 5e, 4 пары (24 AWG), одножильный, PVC нг(А)-LS, красный (305 м) | 15214.78 | 15214.78
00-00141286 | UTP-4P-Cat.5e-SOLID-RD- (7249c-1) | CABEUS | Кабель витая пара UTP (U/UTP), категория 5e, 4 пары, 24 AWG, одножильный, PVC нг(А)-LS, красный | 7550.33 | 7550.33
00-00142375 | UTP-4P-Cat.5e-SOLID-RD-100 (7249c-5) | CABEUS | Кабель витая пара UTP (U/UTP), категория 5e, 4 пары (24 AWG), одножильный, PVC нг(А)-LS, красный (100 м) | 4490.57 | 4490.57
00-00142460 | UTP-4P-Cat.5e-SOLID-RD-25 (7249c-7) | CABEUS | Кабель витая пара UTP (U/UTP), категория 5e, 4 пары (24 AWG), одножильный, PVC нг(А)-LS, красный (25 м) | 1122.33 | 1122.33
00-00142435 | UTP-4P-Cat.5e-SOLID-RD-50 (7249c-6) | CABEUS | Кабель витая пара UTP (U/UTP), категория 5e, 4 пары (24 AWG), одножильный, PVC нг(А)-LS, красный (50 м) | 2245.91 | 2245.91
00-00142517 | UTP-4P-Cat.5e-SOLID-ST-OUT (7175c) | CABEUS | Кабель витая пара UTP (U/UTP), категория 5e, 4 пары (24 AWG), одножильный, для внешней прокладки, с металлическим тросом, (305 м) | 23985.26 | 23985.26
00-00142344 | UTP-4P-Cat.5e-SOLID-WH (7471c) | CABEUS | Кабель витая пара UTP (U/UTP), категория 5e, 4 пары (24 AWG), одножильный, PVC нг(А)-LS, белый (305 м) | 15214.78 | 15214.78
00-00141299 | UTP-4P-Cat.5e-SOLID-WH- (7471c-2) | CABEUS | Кабель витая пара UTP (U/UTP), категория 5e, 4 пары (24 AWG), одножильный, PVC нг(А)-LS, белый | 36.37 | 36.37
00-00142370 | UTP-4P-Cat.5e-SOLID-WH-100 (7471c-5) | CABEUS | Кабель витая пара UTP (U/UTP), категория 5e, 4 пары (24 AWG), одножильный, PVC нг(А)-LS, белый (100 м) | 4490.57 | 4490.57
00-00142454 | UTP-4P-Cat.5e-SOLID-WH-25 (7471c-7) | CABEUS | Кабель витая пара UTP (U/UTP), категория 5e, 4 пары (24 AWG), одножильный, PVC нг(А)-LS, белый (25 м) | 1122.33 | 1122.33
00-00142436 | UTP-4P-Cat.5e-SOLID-WH-50 (7471c-6) | CABEUS | Кабель витая пара UTP (U/UTP), категория 5e, 4 пары (24 AWG), одножильный, PVC нг(А)-LS, белый (50 м) | 2245.91 | 2245.91
00-00142345 | UTP-4P-Cat.5e-SOLID-YL (7251c) | CABEUS | Кабель витая пара UTP (U/UTP), категория 5e, 4 пары (24 AWG), одножильный, PVC нг(А)-LS, желтый (305 м) | 15214.78 | 15214.78
00-00141298 | UTP-4P-Cat.5e-SOLID-YL- (7251c-2) | CABEUS | Кабель витая пара UTP (U/UTP), категория 5e, 4 пары (24 AWG), одножильный, PVC нг(А)-LS, желтый | 36.37 | 36.37
00-00142376 | UTP-4P-Cat.5e-SOLID-YL-100 (7251c-5) | CABEUS | Кабель витая пара UTP (U/UTP), категория 5e, 4 пары (24 AWG), одножильный, PVC нг(А)-LS, желтый (100 м) | 4490.57 | 4490.57
00-00142458 | UTP-4P-Cat.5e-SOLID-YL-25 (7251c-7) | CABEUS | Кабель витая пара UTP (U/UTP), категория 5e, 4 пары (24 AWG), одножильный, PVC нг(А)-LS, желтый (25 м) | 1122.33 | 1122.33
00-00142437 | UTP-4P-Cat.5e-SOLID-YL-50 (7251c-6) | CABEUS | Кабель витая пара UTP (U/UTP), категория 5e, 4 пары (24 AWG), одножильный, PVC нг(А)-LS, желтый (50 м) | 2245.91 | 2245.91
00-00142348 | UTP-4P-Cat.6-SOLID-GY (7178c) | CABEUS | Кабель витая пара UTP (U/UTP), категория 6, 4 пары (23 AWG), одножильный, PVC нг(А)-LS, серый (305 м) | 22461.65 | 22461.65
00-00141312 | UTP-4P-Cat.6-SOLID-GY- (7178c-1) | CABEUS | Кабель витая пара UTP (U/UTP), категория 6, 4 пары (23 AWG), одножильный, PVC, нг(А)-LS, серый | 53.92 | 53.92
00-00142390 | UTP-4P-Cat.6-SOLID-GY-100 (7178c-5) | CABEUS | Кабель витая пара UTP (U/UTP), категория 6, 4 пары (23 AWG), одножильный, PVC нг(А)-LS, серый (100 м) | 6629.9 | 6629.9
00-00142462 | UTP-4P-Cat.6-SOLID-GY-25 (7178c-7) | CABEUS | Кабель витая пара UTP (U/UTP), категория 6, 4 пары (23 AWG), одножильный, PVC нг(А)-LS, серый (25 м) | 1657.79 | 1657.79
00-00142438 | UTP-4P-Cat.6-SOLID-GY-50 (7178c-6) | CABEUS | Кабель витая пара UTP (U/UTP), категория 6, 4 пары (23 AWG), одножильный, PVC нг(А)-LS, серый (50 м) | 3315.58 | 3315.58
00-00109892 | UTP-4P-Cat.6-SOLID-LSLTx-GN (11139c) | CABEUS | Кабель витая пара UTP (U/UTP), категория 6, 4 пары (23 AWG), одножильный, нг(А)-LSLTx, зеленый (305 м), системная гарантия 25 лет. | 27809.96 | 27809.96
00-00141306 | UTP-4P-Cat.6-SOLID-LSLTx-GN- (11139c-1) | CABEUS | Кабель витая пара UTP (U/UTP), категория 6, 4 пары (23 AWG), одножильный, нг(А)-LSLTx, зеленый | 66.46 | 66.46
00-00142393 | UTP-4P-Cat.6-SOLID-LSLTx-GN-100 (11139c-5) | CABEUS | Кабель витая пара UTP (U/UTP), категория 6, 4 пары (23 AWG), одножильный, нг(А)-LSLTx, зеленый (100 м) | 8206.18 | 8206.18
00-00142472 | UTP-4P-Cat.6-SOLID-LSLTx-GN-25 (11139c-7) | CABEUS | Кабель витая пара UTP (U/UTP), категория 6, 4 пары (23 AWG), одножильный, нг(А)-LSLTx, зеленый (25 м) | 2051.54 | 2051.54
00-00142439 | UTP-4P-Cat.6-SOLID-LSLTx-GN-50 (11139c-6) | CABEUS | Кабель витая пара UTP (U/UTP), категория 6, 4 пары (23 AWG), одножильный, нг(А)-LSLTx, зеленый (50 м) | 4103.09 | 4103.09
00-00142368 | UTP-4P-Cat.6-SOLID-LSLTx-GY (11143c) | CABEUS | Кабель витая пара UTP (U/UTP), категория 6, 4 пары (23 AWG), одножильный, нг(А)-LSLTx, серый (305 м), системная гарантия 25 лет | 27809.96 | 27809.96
00-00141305 | UTP-4P-Cat.6-SOLID-LSLTx-GY- (11143c-1) | CABEUS | Кабель витая пара UTP (U/UTP), категория 6, 4 пары (23 AWG), одножильный, нг(А)-LSLTx, серый | 66.46 | 66.46
00-00142394 | UTP-4P-Cat.6-SOLID-LSLTx-GY-100 (11143c-5) | CABEUS | Кабель витая пара UTP (U/UTP), категория 6, 4 пары (23 AWG), одножильный, нг(А)-LSLTx, серый (100 м) | 8206.18 | 8206.18
00-00142471 | UTP-4P-Cat.6-SOLID-LSLTx-GY-25 (11143c-7) | CABEUS | Кабель витая пара UTP (U/UTP), категория 6, 4 пары (23 AWG), одножильный, нг(А)-LSLTx, серый (25 м) | 2051.54 | 2051.54
00-00142440 | UTP-4P-Cat.6-SOLID-LSLTx-GY-50 (11143c-6) | CABEUS | Кабель витая пара UTP (U/UTP), категория 6, 4 пары (23 AWG), одножильный, нг(А)-LSLTx, серый (50 м) | 4103.09 | 4103.09
00-00142349 | UTP-4P-Cat.6-SOLID-LSZH (7259c) | CABEUS | Кабель витая пара UTP (U/UTP), категория 6, 4 пары (23 AWG), одножильный, LSZH, нг(А)-HF, оранжевый (305 м) | 23294.3 | 23294.3
00-00141310 | UTP-4P-Cat.6-SOLID-LSZH- (7259c-1) | CABEUS | Кабель витая пара UTP (U/UTP), категория 6, 4 пары (23 AWG), одножильный, LSZH, нг(А)-HF, оранжевый | 55.18 | 55.18
00-00142392 | UTP-4P-Cat.6-SOLID-LSZH-100 (7259c-5) | CABEUS | Кабель витая пара UTP (U/UTP), категория 6, 4 пары (23 AWG), одножильный, LSZH, нг(А)-HF, оранжевый (100 м) | 7638.11 | 7638.11
00-00142455 | UTP-4P-Cat.6-SOLID-LSZH-25 (7259c-7) | CABEUS | Кабель витая пара UTP (U/UTP), категория 6, 4 пары (23 AWG), одножильный, LSZH, нг(А)-HF, оранжевый (25 м) | 1909.84 | 1909.84
00-00142441 | UTP-4P-Cat.6-SOLID-LSZH-50 (7259c-6) | CABEUS | Кабель витая пара UTP (U/UTP), категория 6, 4 пары (23 AWG), одножильный, LSZH, нг(А)-HF, оранжевый (50 м) | 3818.43 | 3818.43
00-00142396 | UTP-4P-Cat.6-SOLID-LSZH-500 (7259c-2) | CABEUS | Кабель витая пара UTP (U/UTP), категория 6, 4 пары (23 AWG), одножильный, LSZH, нг(А)-HF, оранжевый (500 м) | 38186.81 | 38186.81
00-00142367 | UTP-4P-Cat.6-SOLID-LSZH-GY (11108c) | CABEUS | Кабель витая пара UTP (U/UTP), категория 6, 4 пары (23 AWG), одножильный, LSZH нг(А)-HF, серый (305 м) | 23294.3 | 23294.3
00-00141311 | UTP-4P-Cat.6-SOLID-LSZH-GY- (11108c-1) | CABEUS | Кабель витая пара UTP (U/UTP), категория 6, 4 пары (23 AWG), одножильный, LSZH, нг(А)-HF, серый | 55.18 | 55.18
00-00142391 | UTP-4P-Cat.6-SOLID-LSZH-GY-100 (11108c-5) | CABEUS | Кабель витая пара UTP (U/UTP), категория 6, 4 пары (23 AWG), одножильный, LSZH нг(А)-HF, серый (100 м) | 7638.11 | 7638.11
00-00142473 | UTP-4P-Cat.6-SOLID-LSZH-GY-25 (11108c-7) | CABEUS | Кабель витая пара UTP (U/UTP), категория 6, 4 пары (23 AWG), одножильный, LSZH нг(А)-HF, серый (25 м) | 1909.84 | 1909.84
00-00142442 | UTP-4P-Cat.6-SOLID-LSZH-GY-50 (11108c-6) | CABEUS | Кабель витая пара UTP (U/UTP), категория 6, 4 пары (23 AWG), одножильный, LSZH нг(А)-HF, серый (50 м) | 3818.43 | 3818.43
00-00142400 | UTP-4P-Cat.6-SOLID-LSZH-WH (11871c) | CABEUS | Кабель витая пара UTP (U/UTP), категория 6, 4 пары (23 AWG), одножильный, LSZH нг(А)-HF, белый (305 м) | 25048.65 | 25048.65
00-00141315 | UTP-4P-Cat.6-SOLID-LSZH-WH- (11871c-1) | CABEUS | Кабель витая пара UTP (U/UTP), категория 6, 4 пары (23 AWG), одножильный, LSZH нг(А)-HF, белый | 55.18 | 55.18
00-00142401 | UTP-4P-Cat.6-SOLID-LSZH-WH-100 (11871c-5) | CABEUS | Кабель витая пара UTP (U/UTP), категория 6, 4 пары (23 AWG), одножильный, LSZH нг(А)-HF, белый (100 м) | 6874.43 | 6874.43
00-00142467 | UTP-4P-Cat.6-SOLID-LSZH-WH-25 (11871c-7) | CABEUS | Кабель витая пара UTP (U/UTP), категория 6, 4 пары (23 AWG), одножильный, LSZH нг(А)-HF, белый (25 м) | 1909.84 | 1909.84
00-00142443 | UTP-4P-Cat.6-SOLID-LSZH-WH-50 (11871c-6) | CABEUS | Кабель витая пара UTP (U/UTP), категория 6, 4 пары (23 AWG), одножильный, LSZH нг(А)-HF, белый (50 м) | 3818.43 | 3818.43
00-00132498 | UTP-4P-Cat.6-SOLID-OUT-LSZH-UV (9641c) | CABEUS | Кабель витая пара UTP (U/UTP), категория 6, 4 пары (23 AWG), одножильный, для внутренней и внешней прокладки (+75 C - -40), LSZH-UV (305 м) | 24385.28 | 24385.28
00-00141324 | UTP-4P-Cat.6-SOLID-OUT-LSZH-UV- (9641c-1) | CABEUS | Кабель витая пара UTP (U/UTP), категория 6, 4 пары (23 AWG), одножильный, для внутренней и внешней прокладки (+75 C - -40), LSZH-UV | 57.68 | 57.68
00-00142521 | UTP-4P-Cat.6-SOLID-OUT-LSZH-UV-100 (9641c-5) | CABEUS | Кабель витая пара UTP (U/UTP), категория 6, 4 пары (23 AWG), одножильный, для внутренней и внешней прокладки (+75 C - -40), LSZH-UV (100 м) | 7195.45 | 7195.45
00-00142528 | UTP-4P-Cat.6-SOLID-OUT-LSZH-UV-25 (9641c-7) | CABEUS | Кабель витая пара UTP (U/UTP), категория 6, 4 пары (23 AWG), одножильный, для внутренней и внешней прокладки (+75 C - -40), LSZH-UV (25 м) | 1799.49 | 1799.49
00-00142523 | UTP-4P-Cat.6-SOLID-OUT-LSZH-UV-50 (9641c-6) | CABEUS | Кабель витая пара UTP (U/UTP), категория 6, 4 пары (23 AWG), одножильный, для внутренней и внешней прокладки (+75 C - -40), LSZH-UV (50 м) | 3597.73 | 3597.73
00-00130754 | UTP-4P-Cat.6a-SOLID-LSZH-OR (11374c) | CABEUS | Кабель витая пара UTP (U/UTP), категория 6A, 4 пары (23 AWG), одножильный, LSZH нг(А)-HF, оранжевый (305 м) | 27976.74 | 27976.74
00-00141319 | UTP-4P-Cat.6a-SOLID-LSZH-OR- (11374c-1) | CABEUS | Кабель витая пара UTP (U/UTP), категория 6A, 4 пары (23 AWG), одножильный, LSZH нг(А)-HF, оранжевый | 66.46 | 66.46
00-00142406 | UTP-4P-Cat.6a-SOLID-LSZH-OR-100 (11374c-5) | CABEUS | Кабель витая пара UTP (U/UTP), категория 6A, 4 пары (23 AWG), одножильный, LSZH нг(А)-HF, оранжевый (100 м) | 8256.34 | 8256.34
00-00142468 | UTP-4P-Cat.6a-SOLID-LSZH-OR-25 (11374c-7) | CABEUS | Кабель витая пара UTP (U/UTP), категория 6A, 4 пары (23 AWG), одножильный, LSZH нг(А)-HF, оранжевый (25 м) | 2064.08 | 2064.08
00-00142405 | UTP-4P-Cat.6a-SOLID-LSZH-OR-500 (11374c-2) | CABEUS | Кабель витая пара UTP (U/UTP), категория 6A, 4 пары (23 AWG), одножильный, LSZH нг(А)-HF, оранжевый (500 м) | 45863.8 | 45863.8
00-00142522 | UTP-4P-Cat.6a-SOLID-OUT-LSZH-UV (12208c) | CABEUS | Кабель витая пара UTP (U/UTP), категория 6A, 4 пары (23 AWG), одножильный, для внутренней и внешней прокладки, LSZH-UV, (305 м) | 27976.74 | 27976.74
00-00142395 | UTP-4P-Cat.6a-SOLID-PVC-GY (11373c) | CABEUS | Кабель витая пара UTP (U/UTP), категория 6A, 4 пары (23 AWG), одножильный, PVC нг(А)-LS, серый (305 м) | 27220.58 | 27220.58
00-00141320 | UTP-4P-Cat.6a-SOLID-PVC-GY- (11373c-1) | CABEUS | Кабель витая пара UTP (U/UTP), категория 6A, 4 пары (23 AWG), одножильный, PVC нг(А)-LS, серый | 66.46 | 66.46
00-00142407 | UTP-4P-Cat.6a-SOLID-PVC-GY-100 (11373c-5) | CABEUS | Кабель витая пара UTP (U/UTP), категория 6A, 4 пары (23 AWG), одножильный, PVC нг(А)-LS, серый (100 м) | 8031.87 | 8031.87
00-00142469 | UTP-4P-Cat.6a-SOLID-PVC-GY-25 (11373c-7) | CABEUS | Кабель витая пара UTP (U/UTP), категория 6A, 4 пары (23 AWG), одножильный, PVC нг(А)-LS, серый (25 м) | 2007.65 | 2007.65
00-00141472 | UTP-50P-Cat.3-IN (7282c) | CABEUS | Кабель витая пара UTP (U/UTP), категория 3, 50 пар (24 AWG), одножильный (solid), PVC нг(А)-LS | 610.7 | 610.7
00-00141477 | UTP-50P-Cat.5-IN (7283c) | CABEUS | Кабель витая пара UTP (U/UTP), категория 5, 50 пар (24 AWG), одножильный (solid), PVC нг(А)-LS | 600.67 | 600.67
00-00078583 | UTP-50P-Cat.5-IN-LSZH (10168c) | CABEUS | Кабель витая пара UTP (U/UTP), категория 5, 50 пар (24 AWG), одножильный (solid), LSZH, нг(А)-HF | 744.88 | 744.88
00-00020027 | 01-0148 | PROCONNECT | Кабель витая пара F/UTP серого цвета PROconnect имеет широкую область применения. Используется для создания локальных сетей общего назначения, домашних сетей, сетей малого бизнеса, компьютерных сетей, сетей передачи данных, узкоспециализированных сетей. Применяется для подключения устройств охранной системы, телефонии, интернета, цифрового телевидения и т.д. Предназначен для прокладки внутри зданий. Относится к категории 5. Проводник кабеля изготовлен из высокоочищенной бескислородной меди и покрыт изоляцией из полиэтилена повышенной плотности (HDPE). Внешняя оболочка выполнена из ПВХ. Экранирование из алюминиевой фольги предусматривает защиту от электромагнитных помех. Высокая скорость передачи данных достигается за счет специального метода обжима кабеля. Техническое описание: Кабель имеет 8 (восемь жил), четыре пары (4PR) Материал проводника: высокоочищенная бескислородная медь, диаметром 0,41 мм Изоляция проводника: полиэтилен повышенной плотности (HDPE), диаметром 0,85 мм Экраниров | Уточняйте у менеджера | Уточняйте у менеджера
03-00013339 | 01-0154 | PROCONNECT | Кабель витая пара F/UTP черного цвета PROconnect предназначен для создания локальных сетей общего назначения, домашних сетей, сетей малого бизнеса, компьютерных сетей, сетей передачи данных, узкоспециализированных сетей. Применяется для подключения устройств охранной системы, телефонии, интернета, цифрового телевидения и т.д. Служит для прокладки вне зданий. Относится к категории 5е – рассчитан на рабочие частоты до 100 МГц. Проводник кабеля изготовлен из высокоочищенной бескислородной меди и покрыт изоляцией из полиэтилена повышенной плотности (HDPE). Внешняя оболочка выполнена из полиэтилена. Экранирование из алюминиевой фольги предусматривает защиту от электромагнитных помех. Техническое описание: Кабель имеет 8 (восемь жил), четыре пары (4PR) Материал проводника: высокоочищенная бескислородная медь, калибр (24 AWG) Изоляция проводника: полиэтилен повышенной плотности (HDPE), диаметром 0,9 мм Экранирование, FTP: в экране (алюминиевая фольга) Внешняя изоляция: ПЭ — полиэтилен (PE), т | Уточняйте у менеджера | Уточняйте у менеджера
00-00032891 | 01-0155 | PROCONNECT | Кабель витая пара F/UTP черного цвета PROconnect предназначен для создания локальных сетей общего назначения, домашних сетей, сетей малого бизнеса, компьютерных сетей, сетей передачи данных, узкоспециализированных сетей. Применяется для подключения устройств охранной системы, телефонии, интернета, цифрового телевидения и т.д. Служит для прокладки вне зданий. Относится к категории 5е – рассчитан на рабочие частоты до 100 МГц. Проводник кабеля изготовлен из высокоочищенной бескислородной меди и покрыт изоляцией из полиэтилена повышенной плотности (HDPE). Внешняя оболочка выполнена из полиэтилена. Экранирование из алюминиевой фольги предусматривает защиту от электромагнитных помех. Дополнительный самонесущий трос позволяет при необходимости подвесить кабель. Техническое описание: Кабель имеет 8 (восемь жил), четыре пары (4PR) Материал проводника: высокоочищенная бескислородная медь,калибр (24 AWG) Изоляция проводника: полиэтилен повышенной плотности (HDPE), диаметром 1,02 мм Экранирование | Уточняйте у менеджера | Уточняйте у менеджера
00-00016126 | 01-0152 | PROCONNECT | Кабель витая пара F/UTP серого цвета PROconnect имеет широкую область применения. Используется для создания локальных сетей общего назначения, домашних сетей, сетей малого бизнеса, компьютерных сетей, сетей передачи данных, узкоспециализированных сетей. Применяется для подключения устройств охранной системы, телефонии, интернета, цифрового телевидения и т.д. Предназначен для прокладки внутри зданий. Проводник кабеля изготовлен из высокоочищенной бескислородной меди и покрыт изоляцией из полиэтилена повышенной плотности (HDPE). Внешняя оболочка выполнена из ПВХ. Экранирование из алюминиевой фольги предусматривает защиту от электромагнитных помех. Относится к категории 5е: рассчитан на рабочие частоты до 100 МГц. Высокая скорость передачи данных достигается за счет специального метода обжима кабеля. Техническое описание: Кабель имеет 8 (восемь жил), четыре пары (4PR) Материал центрального проводника: медный провод, калибр (24 AWG) Изоляция проводника: полиэтилен повышенной плотности (HDP | Уточняйте у менеджера | Уточняйте у менеджера
03-00002959 | 01-0148-3 | PROCONNECT | Кабель витая пара F/UTP серого цвета PROconnect имеет широкую область применения. Используется для создания локальных сетей общего назначения, домашних сетей, сетей малого бизнеса, компьютерных сетей, сетей передачи данных, узкоспециализированных сетей. Применяется для подключения устройств охранной системы, телефонии, интернета, цифрового телевидения и т.д. Предназначен для прокладки внутри зданий. Относится к категории 5. Проводник кабеля изготовлен из алюминия, плакированного медью CCA, и покрыт изоляцией из полиэтилена повышенной плотности (HDPE). Внешняя оболочка выполнена из ПВХ. Экранирование из алюминиевой фольги предусматривает защиту от электромагнитных помех. Высокая скорость передачи данных достигается за счет специального метода обжима кабеля. Техническое описание: Кабель имеет 8 (восемь жил), четыре пары (4PR) Материал центрального проводника: алюминий плакированный медью провод, калибр (26AWG) Изоляция проводника: полиэтилен повышенной плотности (HDPE), диаметром 0,85 мм | Уточняйте у менеджера | Уточняйте у менеджера
03-00002958 | 01-0146-3 | PROCONNECT | Кабель витая пара F/UTP черного цвета PROconnect предназначен для создания локальных сетей общего назначения, домашних сетей, сетей малого бизнеса, компьютерных сетей, сетей передачи данных, узкоспециализированных сетей. Применяется для подключения устройств охранной системы, телефонии, интернета, цифрового телевидения и т.д. Служит для прокладки вне зданий. Относится к категории 5е – рассчитан на рабочие частоты до 100 МГц. Проводник кабеля изготовлен из алюминия, плакированного медью CCA, и покрыт изоляцией из полиэтилена повышенной плотности (HDPE). Внешняя оболочка выполнена из полиэтилена. Экранирование из алюминиевой фольги предусматривает защиту от электромагнитных помех. Техническое описание: Кабель имеет 8 (восемь жил), четыре пары (4PR) Материал центрального проводника: алюминий плакированный медью провод, калибр (24AWG) Изоляция проводника: полиэтилен повышенной плотности (HDPE), диаметром 0,9 мм Экранирование, FTP: в экране (алюминиевая фольга) Внешняя изоляция: ПЭ — полиэт | Уточняйте у менеджера | Уточняйте у менеджера
03-00011458 | 01-0121-3 | PROCONNECT | Кабель витая пара F/UTP серого цвета PROconnect имеет широкую область применения. Используется для создания локальных сетей общего назначения, домашних сетей, сетей малого бизнеса, компьютерных сетей, сетей передачи данных, узкоспециализированных сетей. Применяется для подключения устройств охранной системы, телефонии, интернета, цифрового телевидения и т.д. Предназначен для прокладки внутри зданий. Проводник кабеля изготовлен из алюминия, плакированного медью CCA, и покрыт изоляцией из полиэтилена повышенной плотности (HDPE). Внешняя оболочка выполнена из ПВХ. Экранирование из алюминиевой фольги предусматривает защиту от электромагнитных помех. Относится к категории 5е: рассчитан на рабочие частоты до 100 МГц. Высокая скорость передачи данных достигается за счет специального метода обжима кабеля. Техническое описание: Кабель имеет 4 (четыре жилы), две пары (2PR) Материал центрального проводника: алюминий плакированный медью провод, калибр (24AWG) Изоляция проводника: полиэтилен повыше | Уточняйте у менеджера | Уточняйте у менеджера
03-00002957 | 01-0142-3 | PROCONNECT | Кабель витая пара F/UTP серого цвета PROconnect имеет широкую область применения. Используется для создания локальных сетей общего назначения, домашних сетей, сетей малого бизнеса, компьютерных сетей, сетей передачи данных, узкоспециализированных сетей. Применяется для подключения устройств охранной системы, телефонии, интернета, цифрового телевидения и т.д. Предназначен для прокладки внутри зданий. Проводник кабеля изготовлен из алюминия, плакированного медью CCA, и покрыт изоляцией из полиэтилена повышенной плотности (HDPE). Внешняя оболочка выполнена из ПВХ. Экранирование из алюминиевой фольги предусматривает защиту от электромагнитных помех. Относится к категории 5е: рассчитан на рабочие частоты до 100 МГц. Высокая скорость передачи данных достигается за счет специального метода обжима кабеля. Техническое описание: - Кабель имеет 8 (восемь жил), четыре пары (4PR) - Материал центрального проводника: алюминий плакированный медью провод, калибр (24AWG) - Изоляция проводника: полиэтиле | Уточняйте у менеджера | Уточняйте у менеджера
03-00008878 | 01-0147-3 | PROCONNECT | Кабель витая пара F/UTP серого цвета PROconnect имеет широкую область применения. Предназначен для создания локальных сетей общего назначения, домашних сетей, сетей малого бизнеса, компьютерных сетей, сетей передачи данных, узкоспециализированных сетей. Применяется для подключения устройств охранной системы, телефонии, интернета, цифрового телевидения и т.д. Служит для прокладки внутри зданий. Относится к категории 6: используется в высоконагруженных сетях, выдерживает передачу данных с частотой 250 МГц. Проводник кабеля изготовлен из алюминия, плакированного медью CCA, и покрыт изоляцией из полиэтилена повышенной плотности (HDPE). Внешняя оболочка выполнена из ПВХ. Экранирование из алюминиевой фольги предусматривает защиту от электромагнитных помех. Высокая скорость передачи данных достигается за счет специального метода обжима кабеля. Техническое описание: Кабель имеет 8 (восемь жил), четыре пары (4PR) в крестообразном полиэтиленовом разделителе Материал центрального проводника: алюм | Уточняйте у менеджера | Уточняйте у менеджера
00-00020025 | 01-0120 | REXANT | Кабель витая пара серого цвета предназначен для создания локальных сетей, компьютерных сетей, подключения устройств охранной системы, телефонии, интернета, камер видеонаблюдения, систем охраны и контроля доступа и т.д. Применяется для прокладки внутри помещений. Отличается жесткостью. Относится к категории 5е. Электромагнитное излучение, исходящее от электроприборов и силовых кабелей, не влияет на качество сигнала благодаря экранированию из алюминиевой фольги. Центральный проводник кабеля изготовлен из высокоочищенной бескислородной меди и покрыт изоляцией HDPE. Внешняя изоляция выполнена из ПВХ, толщиной 0,5 мм. За счет усиления взаимодействия между каждой парой проводников, пользователю доступен высокий уровень эффективности передачи данных. | Уточняйте у менеджера | Уточняйте у менеджера
00-00020048 | 01-1203 | REXANT | Кабель витая пара черного цвета предназначен для организации кабельных магистралей снаружи зданий для передачи по ним данных. Применяется в качестве кабели связи. Состоит из 25 пар одножильных медных проводников, изолированных полиэтиленом повышенной плотности (HDPE). Все пары находятся под одной оболочкой, изготовленной из полиэтилена. Для удобства монтажа на внешней стороне оболочки нанесены метки с шагом 1 метр от 0 до 305 метров, что позволяет точно отмерить кабель для прокладки или определить длину уже проложенной трассы. Поставляется на катушке длиной 305 м. | Уточняйте у менеджера | Уточняйте у менеджера
03-00009634 | 01-0124 | REXANT | Кабель витая пара черного цвета предназначен для создания локальных сетей, компьютерных сетей, подключения устройств охранной системы, телефонии, интернета, камер видеонаблюдения, систем охраны и контроля доступа и т.д. Относится к категории 5е. Применяется для прокладки вне помещений. Отличается жесткостью. Взаимодействие между каждой парой проводников усилено, благодаря чему достигается высокий уровень передачи данных. Электромагнитное излучение, исходящее от электроприборов и силовых кабелей, не влияет на качество сигнала благодаря экранированию из алюминиевой фольги. Центральный проводник кабеля изготовлен из высокоочищенной бескислородной меди и покрыт изоляцией HDPE. Внешняя изоляция выполнена из полиэтилена. | Уточняйте у менеджера | Уточняйте у менеджера
00-00015516 | 01-0122 | REXANT | Кабель витая пара серого цвета предназначен для создания локальных сетей, компьютерных сетей, подключения устройств охранной системы, телефонии, интернета, камер видеонаблюдения, систем охраны и контроля доступа и т.д. Применяется для прокладки внутри помещений. Отличается жесткостью. Относится к категории 5е. Электромагнитное излучение, исходящее от электроприборов и силовых кабелей, не влияет на качество сигнала благодаря экранированию из алюминиевой фольги. Центральный проводник кабеля изготовлен из высокоочищенной бескислородной меди и покрыт изоляцией HDPE. Внешняя изоляция выполнена из ПВХ, толщиной 0,5 мм. За счет усиления взаимодействия между каждой парой проводников, пользователю доступен высокий уровень эффективности передачи данных. | Уточняйте у менеджера | Уточняйте у менеджера
00-00020026 | 01-0125 | REXANT | Кабель витая пара серого цвета предназначен для создания локальных сетей, компьютерных сетей, подключения устройств охранной системы, телефонии, интернета, камер видеонаблюдения, систем охраны и контроля доступа и т.д. Используется для изготовления соединительных шнуров - Patching cord. Применяется для прокладки внутри помещений. Отличается жесткостью. Относится к категории 5е. Электромагнитное излучение, исходящее от электроприборов и силовых кабелей, не влияет на качество сигнала благодаря экранированию из алюминиевой фольги. Центральный проводник кабеля изготовлен из высокоочищенной бескислородной меди и покрыт изоляцией HDPE. Внешняя изоляция выполнена из ПВХ, толщиной 0,5 мм. За счет усиления взаимодействия между каждой парой проводников, пользователю доступен высокий уровень эффективности передачи данных. | Уточняйте у менеджера | Уточняйте у менеджера
00-00076116 | 001-122087/2 | RIPO | Кабель витая пара экранированный, 4-парный, выполнен из медной проволоки, классифицирован по улучшенной категории 5Е (полоса частот до 100 МГц). Каждая жила изолирована слоем диэлектрика – полиэтиленом высокой плотности с цветовым различием. | Уточняйте у менеджера | Уточняйте у менеджера
00-00076117 | 001-122012/2 | RIPO | Кабель витая пара экранированный, 4-парный, выполнен из медной проволоки, классифицирован по улучшенной категории 5Е (полоса частот до 100 МГц). Каждая жила изолирована слоем диэлектрика – полиэтиленом высокой плотности с цветовым различием. | Уточняйте у менеджера | Уточняйте у менеджера
00-00045189 | 01-0147 | REXANT | Кабель витая пара синего цвета применяется в сетях Gigabit Ethernet и Fast Ethernet. Используется для создания локальных сетей, компьютерных сетей, подключения устройств охранной системы, телефонии, интернета, камер видеонаблюдения и т.п. Служит для установки внутри помещений. Относится к категории 6: работает на частоте 250 Мгц, благодаря чему достигается высокая скорость передачи данных. На расстоянии до 50 м способен поддерживать скорость до 10 Гбит/с. Материал центрального проводника – высокоочищенная бескислородная медь. Изоляция проводника – полиэтилен повышенной плотности (HDPE). Внешняя изоляция изготовлена из ПВХ. Кабель оснащен экраном из алюминиевой фольги, благодаря которому электромагнитное излучение, исходящее от электроприборов и силовых кабелей, не влияет на качество сигнала. | Уточняйте у менеджера | Уточняйте у менеджера
00-00020030 | 01-0151 | REXANT | Кабель витая пара оранжевого цвета применяется в сетях Gigabit Ethernet и Fast Ethernet. Используется для создания локальных сетей, компьютерных сетей, подключения устройств охранной системы, телефонии, интернета, камер видеонаблюдения и т.п. Служит для установки внутри помещений. Относится к категории 6: работает на частоте 250 Мгц, благодаря чему достигается высокая скорость передачи данных. На расстоянии до 50 м способен поддерживать скорость до 10 Гбит/с. Материал центрального проводника – высокоочищенная бескислородная медь. Изоляция проводника – полиэтилен повышенной плотности (HDPE). Внешняя изоляция изготовлена из малодымного безгалогенного компаунда, который не распространяет горение, не дымится и не выделяет вредных веществ. Кабель оснащен экраном из алюминиевой фольги, благодаря которому электромагнитное излучение, исходящее от электроприборов и силовых кабелей, не влияет на качество сигнала. | Уточняйте у менеджера | Уточняйте у менеджера
00-00019828 | 01-0144 | REXANT | Кабель витая пара черного цвета предназначен для создания локальных сетей, компьютерных сетей, подключения устройств охранной системы, телефонии, интернета, камер видеонаблюдения, систем охраны и контроля доступа и т.д. Относится к категории 5е. Применяется для прокладки вне помещений. Отличается жесткостью. Взаимодействие между каждой парой проводников усилено, благодаря чему достигается высокий уровень передачи данных. Электромагнитное излучение, исходящее от электроприборов и силовых кабелей, не влияет на качество сигнала благодаря экранированию из алюминиевой фольги. Центральный проводник кабеля изготовлен из высокоочищенной бескислородной меди и покрыт изоляцией HDPE. Внешняя изоляция выполнена из полиэтилена. Дополнительный самонесущий трос позволяет при необходимости подвесить кабель. | Уточняйте у менеджера | Уточняйте у менеджера
00-00062577 | 01-0146-1 | REXANT | Кабель витая пара черного цвета предназначен для создания локальных сетей, компьютерных сетей, подключения устройств охранной системы, телефонии, интернета, камер видеонаблюдения, систем охраны и контроля доступа и т.д. Относится к категории 5е. Применяется для прокладки вне помещений. Отличается жесткостью. Взаимодействие между каждой парой проводников усилено, благодаря чему достигается высокий уровень передачи данных. Электромагнитное излучение, исходящее от электроприборов и силовых кабелей, не влияет на качество сигнала благодаря экранированию из алюминиевой фольги. Центральный проводник кабеля изготовлен из высокоочищенной бескислородной меди и покрыт изоляцией HDPE. Внешняя изоляция выполнена из полиэтилена. | Уточняйте у менеджера | Уточняйте у менеджера
00-00020028 | 01-0146 | REXANT | Кабель витая пара черного цвета предназначен для создания локальных сетей, компьютерных сетей, подключения устройств охранной системы, телефонии, интернета, камер видеонаблюдения, систем охраны и контроля доступа и т.д. Относится к категории 5е. Применяется для прокладки вне помещений. Отличается жесткостью. Взаимодействие между каждой парой проводников усилено, благодаря чему достигается высокий уровень передачи данных. Электромагнитное излучение, исходящее от электроприборов и силовых кабелей, не влияет на качество сигнала благодаря экранированию из алюминиевой фольги. Центральный проводник кабеля изготовлен из высокоочищенной бескислородной меди и покрыт изоляцией HDPE. Внешняя изоляция выполнена из полиэтилена. | Уточняйте у менеджера | Уточняйте у менеджера
03-00009642 | 01-0143 | REXANT | Кабель витая пара серого цвета предназначен для создания локальных сетей, компьютерных сетей, подключения устройств охранной системы, телефонии, интернета, камер видеонаблюдения, систем охраны и контроля доступа и т.д. Применяется для прокладки внутри помещений. Отличается жесткостью. Относится к категории 5е. Электромагнитное излучение, исходящее от электроприборов и силовых кабелей, не влияет на качество сигнала благодаря экранированию из алюминиевой фольги. Центральный проводник кабеля изготовлен из высокоочищенной бескислородной меди и покрыт изоляцией HDPE. Внешняя изоляция выполнена из ПВХ, толщиной 0,5 мм. За счет усиления взаимодействия между каждой парой проводников, пользователю доступен высокий уровень эффективности передачи данных. | Уточняйте у менеджера | Уточняйте у менеджера
00-00020031 | 01-0145 | REXANT | Кабель витая пара серого цвета предназначен для создания локальных сетей, компьютерных сетей, подключения устройств охранной системы, телефонии, интернета, камер видеонаблюдения, систем охраны и контроля доступа и т.д. Используется для изготовления соединительных шнуров - Patching cord. Применяется для прокладки внутри помещений. Отличается жесткостью. Относится к категории 5е. Электромагнитное излучение, исходящее от электроприборов и силовых кабелей, не влияет на качество сигнала благодаря экранированию из алюминиевой фольги. Центральный проводник кабеля изготовлен из высокоочищенной бескислородной меди и покрыт изоляцией HDPE. Внешняя изоляция выполнена из ПВХ, толщиной 0,5 мм. За счет усиления взаимодействия между каждой парой проводников, пользователю доступен высокий уровень эффективности передачи данных. | Уточняйте у менеджера | Уточняйте у менеджера
00-00020029 | 01-0150 | REXANT | Кабель витая пара оранжевого цвета предназначен для создания локальных сетей, компьютерных сетей, подключения устройств охранной системы, телефонии, интернета, камер видеонаблюдения, систем охраны и контроля доступа и т.д. Применяется для прокладки внутри помещений. Отличается жесткостью. Относится к категории 5е. Электромагнитное излучение, исходящее от электроприборов и силовых кабелей, не влияет на качество сигнала благодаря экранированию из алюминиевой фольги. Центральный проводник кабеля изготовлен из высокоочищенной бескислородной меди и покрыт изоляцией HDPE. Внешняя изоляция выполнена из безгалогенного компаунда, толщиной 0,5 мм. За счет усиления взаимодействия между каждой парой проводников, пользователю доступен высокий уровень эффективности передачи данных. | Уточняйте у менеджера | Уточняйте у менеджера
03-00007808 | FTP 5E 2x2x0.5 + 2x0.75 outdoor, 200м (05-055) | ЭЛЕТЭК | Кабель «витая пара» с дополнительным питанием, предназначен для подключения IP-камер видеонаблюдения с ИК-подсветкой, подогревом и ДУ. | 39.76 | 37.28
00-00071381 | FTP 5E 4x2x0.5 + 2x0.75 CU outdoor, 200 м (05-072) | ЭЛЕТЭК | Кабель «витая пара» с дополнительным питанием, предназначен для подключения IP-камер видеонаблюдения с ИК-подсветкой, подогревом и ДУ. | 112.71 | 105.68
00-00025501 | FTP 5E 4x2x0.5 + 2x0.75 outdoor,трос,200м (05-075) | ЭЛЕТЭК | Кабель «витая пара» с дополнительным питанием, предназначен для подключения IP-камер видеонаблюдения с ИК-подсветкой, подогревом и ДУ. | 86.55 | 81.15
03-00001569 | FTP 5E 4x2x0.5 + 2x0.75 outdoor,экон,200м (05-071) | ЭЛЕТЭК | Кабель «витая пара» с дополнительным питанием, предназначен для подключения IP-камер видеонаблюдения с ИК-подсветкой, подогревом и ДУ. | 40.29 | 37.77
03-00000913 | FTP 5E 4x2x0.5 + 2x0.75 outdoor, 200м (05-070) | ЭЛЕТЭК | Кабель «витая пара» с дополнительным питанием, предназначен для подключения IP-камер видеонаблюдения с ИК-подсветкой, подогревом и ДУ. | 82.72 | 77.56
00-00018332 | FTP 5E 4x2x0.5 + 2x0.75, 200м (05-060) | ЭЛЕТЭК | Кабель «витая пара» с дополнительным питанием, предназначен для подключения IP-камер видеонаблюдения с ИК-подсветкой, подогревом и ДУ. | 80 | 74.99
00-00025500 | FTP 5E 4x2x0.5 + 2x0.75, эконом, 200м (05-061) | ЭЛЕТЭК | Кабель «витая пара» с дополнительным питанием, предназначен для подключения IP-камер видеонаблюдения с ИК-подсветкой, подогревом и ДУ. | 36.56 | 34.28
00-00025502 | FTP 5E 4x2x0.5 + 2x1.0 outdoor, 200м (05-080) | ЭЛЕТЭК | Кабель «витая пара» с дополнительным питанием, предназначен для подключения IP-камер видеонаблюдения с ИК-подсветкой, подогревом и ДУ. | 90.37 | 84.73
00-00071382 | FTP 5E 4x2x0.5+2x1.0 outdoor, трос, 200м (05-085) | ЭЛЕТЭК | Кабель «витая пара» с дополнительным питанием, предназначен для подключения IP-камер видеонаблюдения с ИК-подсветкой, подогревом и ДУ. | 93.35 | 87.51
03-00001857 | FTP 5E 4x2x0.5 + 2x1.5 outdoor, 200м (05-090) | ЭЛЕТЭК | Кабель «витая пара» с дополнительным питанием, предназначен для подключения IP-камер видеонаблюдения с ИК-подсветкой, подогревом и ДУ. | 95.63 | 89.66
03-00011158 | FTP 5E Eletec 10x2xAWG24, 305 м, медь (06-906) | ЭЛЕТЭК | Кабель «витая пара» (LAN) применяется в компьютерных сетях, сетях передачи данных, телефонии, системах цифрового телевидения, системах видеонаблюдения, системах охраны и контроля доступа, с одним внешним экраном, 4 парный кабель, усовершенствованная категория 5. Скорость передачи до 100 Мбит/с при использовании 2 пар и до 1000 Мбит/с при использовании 4 пар проводников. | 120.9 | 113.34
00-00025537 | FTP 5E Eletec 25x2xAWG24, 305 м, медь (06-951) | ЭЛЕТЭК | Кабель «витая пара» (LAN) применяется в компьютерных сетях, сетях передачи данных, телефонии, системах цифрового телевидения, системах видеонаблюдения, системах охраны и контроля доступа, с одним внешним экраном, 4 парный кабель, усовершенствованная категория 5. Скорость передачи до 100 Мбит/с при использовании 2 пар и до 1000 Мбит/с при использовании 4 пар проводников. | 238.36 | 223.48
00-00061762 | FTP 5E Eletec 2x2xAWG24, 305 м, медь (06-221) | ЭЛЕТЭК | Кабель «витая пара» (LAN) применяется в компьютерных сетях, сетях передачи данных, телефонии, системах цифрового телевидения, системах видеонаблюдения, системах охраны и контроля доступа, с одним внешним экраном, 4 парный кабель, усовершенствованная категория 5. Скорость передачи до 100 Мбит/с при использовании 2 пар и до 1000 Мбит/с при использовании 4 пар проводников. | 25.61 | 24.01
00-00061764 | FTP 5E Eletec 2x2xAWG24, наружный, 305 м, медь (06 | ЭЛЕТЭК | Кабель «витая пара» (LAN) применяется в компьютерных сетях, сетях передачи данных, телефонии, системах цифрового телевидения, системах видеонаблюдения, системах охраны и контроля доступа, с одним внешним экраном, 4 парный кабель, усовершенствованная категория 5. Скорость передачи до 100 Мбит/с при использовании 2 пар и до 1000 Мбит/с при использовании 4 пар проводников. | 25.14 | 23.57
00-00058081 | FTP 5E Eletec 4x2xAWG24 LSZH 305м, медь (06-961) | ЭЛЕТЭК | Кабель «витая пара» (LAN) применяется в компьютерных сетях, сетях передачи данных, телефонии, системах цифрового телевидения, системах видеонаблюдения, системах охраны и контроля доступа, с одним внешним экраном, 4 парный кабель, усовершенствованная категория 5. Скорость передачи до 100 Мбит/с при использовании 2 пар и до 1000 Мбит/с при использовании 4 пар проводников. | 52.2 | 48.94
00-00025535 | FTP 5E Eletec 4x2xAWG24наруж,тр(многопров)(06-527) | ЭЛЕТЭК | Кабель «витая пара» (LAN) применяется в компьютерных сетях, сетях передачи данных, телефонии, системах цифрового телевидения, системах видеонаблюдения, системах охраны и контроля доступа, с одним внешним экраном, 4 парный кабель, усовершенствованная категория 5. Скорость передачи до 100 Мбит/с при использовании 2 пар и до 1000 Мбит/с при использовании 4 пар проводников. | 63.36 | 59.4
00-00025536 | FTP 5E Eletec 4x2xAWG24наруж,трос.,медь(06-523) | ЭЛЕТЭК | Кабель «витая пара» (LAN) применяется в компьютерных сетях, сетях передачи данных, телефонии, системах цифрового телевидения, системах видеонаблюдения, системах охраны и контроля доступа, с одним внешним экраном, 4 парный кабель, усовершенствованная категория 5. Скорость передачи до 100 Мбит/с при использовании 2 пар и до 1000 Мбит/с при использовании 4 пар проводников. | 61.85 | 57.99
00-00025532 | FTP 5E Eletec 4x2xAWG24 наруж,экон,CCA (06-823) | ЭЛЕТЭК | Кабель «витая пара» (LAN) применяется в компьютерных сетях, сетях передачи данных, телефонии, системах цифрового телевидения, системах видеонаблюдения, системах охраны и контроля доступа, с одним внешним экраном, 4 парный кабель, усовершенствованная категория 5. Скорость передачи до 100 Мбит/с при использовании 2 пар и до 1000 Мбит/с при использовании 4 пар проводников. | 18.66 | 17.5
03-00007162 | FTP 5E Eletec 4x2xAWG24 экон(CU30%),ССА(06-821) | ЭЛЕТЭК | Кабель «витая пара» (LAN) применяется в компьютерных сетях, сетях передачи данных, телефонии, системах цифрового телевидения, системах видеонаблюдения, системах охраны и контроля доступа, с одним внешним экраном, 4 парный кабель, усовершенствованная категория 5. Скорость передачи до 100 Мбит/с при использовании 2 пар и до 1000 Мбит/с при использовании 4 пар проводников. | 18.36 | 17.21
00-00021934 | FTP 5E Eletec 4x2xAWG24, 305 м, медь (06-421) | ЭЛЕТЭК | Кабель «витая пара» (LAN) применяется в компьютерных сетях, сетях передачи данных, телефонии, системах цифрового телевидения, системах видеонаблюдения, системах охраны и контроля доступа, с одним внешним экраном, 4 парный кабель, усовершенствованная категория 5. Скорость передачи до 100 Мбит/с при использовании 2 пар и до 1000 Мбит/с при использовании 4 пар проводников. | 43.61 | 40.88
00-00061768 | FTP 5E Eletec 4x2xAWG24, Profi Line, 305м, медь (0 | ЭЛЕТЭК | Кабель «витая пара» (LAN) применяется в компьютерных сетях, сетях передачи данных, телефонии, системах цифрового телевидения, системах видеонаблюдения, системах охраны и контроля доступа, с одним внешним экраном, 4 парный кабель, усовершенствованная категория 5. Скорость передачи до 100 Мбит/с при использовании 2 пар и до 1000 Мбит/с при использовании 4 пар проводников. | 48.6 | 45.57
00-00061772 | FTP 5E Eletec 4x2xAWG24, Profi Line, наруж, 305м, | ЭЛЕТЭК | Кабель «витая пара» (LAN) применяется в компьютерных сетях, сетях передачи данных, телефонии, системах цифрового телевидения, системах видеонаблюдения, системах охраны и контроля доступа, с одним внешним экраном, 4 парный кабель, усовершенствованная категория 5. Скорость передачи до 100 Мбит/с при использовании 2 пар и до 1000 Мбит/с при использовании 4 пар проводников. | 48.2 | 45.19
00-00061767 | FTP 5E Eletec 4x2xAWG24, STRANDED (многопр жил), 3 | ЭЛЕТЭК | Кабель «витая пара» (LAN) применяется в компьютерных сетях, сетях передачи данных, телефонии, системах цифрового телевидения, системах видеонаблюдения, системах охраны и контроля доступа, с одним внешним экраном, 4 парный кабель, усовершенствованная категория 5. Скорость передачи до 100 Мбит/с при использовании 2 пар и до 1000 Мбит/с при использовании 4 пар проводников. | 58.77 | 55.1
03-00007812 | FTP 5E Eletec 4x2xAWG24, наружный,медь (06-423) | ЭЛЕТЭК | Кабель «витая пара» (LAN) применяется в компьютерных сетях, сетях передачи данных, телефонии, системах цифрового телевидения, системах видеонаблюдения, системах охраны и контроля доступа, с одним внешним экраном, 4 парный кабель, усовершенствованная категория 5. Скорость передачи до 100 Мбит/с при использовании 2 пар и до 1000 Мбит/с при использовании 4 пар проводников. | 43.33 | 40.63
00-00025527 | FTP 5E Ship lite 4x2xAWG25, 305 м, медь (06-419) | ЭЛЕТЭК | Кабель «витая пара» (LAN) применяется в компьютерных сетях, сетях передачи данных, телефонии, системах цифрового телевидения, системах видеонаблюдения, системах охраны и контроля доступа, с одним внешним экраном, 4 парный кабель, усовершенствованная категория 5. Скорость передачи до 100 Мбит/с при использовании 2 пар и до 1000 Мбит/с при использовании 4 пар проводников. | 35.58 | 33.37
00-00079386 | FTP 5E SMART line 4x2xAWG24, 305м, медь (06-419 S) | ЭЛЕТЭК | Кабель «витая пара» (LAN) применяется в компьютерных сетях, сетях передачи данных, телефонии, системах цифрового телевидения, системах видеонаблюдения, системах охраны и контроля доступа, с одним внешним экраном, 4 парный кабель, усовершенствованная категория 5. Скорость передачи до 100 Мбит/с при использовании 2 пар и до 1000 Мбит/с при использовании 4 пар проводников. | 39.49 | 37.03
00-00025528 | FTP 6 Eletec 4x2xAWG23 нг(А)-HF 305м,медь(06-742) | ЭЛЕТЭК | Кабель «витая пара» (LAN) применяется в компьютерных сетях, сетях передачи данных, телефонии, системах цифрового телевидения, системах видеонаблюдения, системах охраны и контроля доступа, с одним внешним экраном. Применяется в сетях Fast Ethernet и Gigabit Ethernet, состоит из 4 пар проводников. Способен передавать данные на скорости до 10 Гбит/с на расстояние до 55 м или данные на скорости 1 Гбит/с на расстояние до 100 м. | 73.96 | 69.34
00-00025539 | FTP 6 Eletec 4x2xAWG23, 305 м, медь (06-921) | ЭЛЕТЭК | Кабель «витая пара» (LAN) применяется в компьютерных сетях, сетях передачи данных, телефонии, системах цифрового телевидения, системах видеонаблюдения, системах охраны и контроля доступа, с одним внешним экраном. Применяется в сетях Fast Ethernet и Gigabit Ethernet, состоит из 4 пар проводников. Способен передавать данные на скорости до 10 Гбит/с на расстояние до 55 м или данные на скорости 1 Гбит/с на расстояние до 100 м. | 73.96 | 69.34
00-00025540 | FTP 6 Eletec 4x2xAWG24, 305 м, медь (06-920) | ЭЛЕТЭК | Кабель «витая пара» (LAN) применяется в компьютерных сетях, сетях передачи данных, телефонии, системах цифрового телевидения, системах видеонаблюдения, системах охраны и контроля доступа, с одним внешним экраном. Применяется в сетях Fast Ethernet и Gigabit Ethernet, состоит из 4 пар проводников. Способен передавать данные на скорости до 10 Гбит/с на расстояние до 55 м или данные на скорости 1 Гбит/с на расстояние до 100 м. | 72.46 | 67.94
00-00061766 | FTP 6A Eletec 4x2xAWG23, наружный, 305м, медь (06- | ЭЛЕТЭК | Кабель «витая пара» (LAN) применяется в компьютерных сетях, сетях передачи данных, телефонии, системах цифрового телевидения, системах видеонаблюдения, системах охраны и контроля доступа, с одним внешним экраном. Применяется в сетях Gigabit Ethernet. Способен передавать данные на скорости до 10 Гбит/с на расстояние до 100 м. | 93.05 | 87.23
00-00076118 | 001-122014/010514 | RIPO | Кабель витая пара экранированный LAN, состоит из 4-х пар одножильных проводников, усовершенствованная 5-я категория, обеспечивает высокоточную передачу сигналов на большие расстояния. Защитный экран из фольги защищает передаваемый цифровой сигнал от электромагнитных помех. | Уточняйте у менеджера | Уточняйте у менеджера
00-00076119 | 001-122015/010405 | RIPO | Кабель витая пара экранированный, моножильный, медный, 4-парный, классифицированный по категории 5Е. Токопроводящие жилы изолированы оболочкой из полиэтилена высокой плотности с цветовой идентификацией. Под оболочкой расположен слой защитного экрана. | Уточняйте у менеджера | Уточняйте у менеджера
00-00076120 | 001-122016/010806 | RIPO | Кабель витая пара экранированный, медный, моножильный, 4-парный, классифицированный по улучшенной категории 6 (полоса частот 250МГц). Каждая жила изолирована в полиэтилен высокой плотности (диэлектрик) с цветовой идентификацией. Внутри кабеля расположен крестообразный полиэтиленовый разделитель – сепаратор. Набор жил вместе с сепаратором заключен в защитный экран – фольгу. | Уточняйте у менеджера | Уточняйте у менеджера
00-00076121 | 001-122003 | RIPO | Кабель витая пара представляет четырехпарный моножильный кабель для внешней прокладки усовершенствованной 5Е категории. Оболочка из полиэтилена высокой плотности с цветовой идентификацией изолирует токопроводящие жилы. Под оболочкой расположен слой защитного экрана из фольги. | Уточняйте у менеджера | Уточняйте у менеджера
00-00076122 | 001-122002/100 | RIPO | Кабель витая пара с экранированием. Использование алюминия, плакированного медью (ССА), существенно снижает себестоимость проводников и позволяет сохранить основные полезные свойства. Внешняя оболочка сделана из прочного и износоустойчивого материала поливинилхлорида (ПВХ). | Уточняйте у менеджера | Уточняйте у менеджера
00-00076123 | 001-122002/010409 | RIPO | Кабель витая пара с экранированием. Использование алюминия, плакированного медью (ССА), существенно снижает себестоимость проводников и позволяет сохранить основные полезные свойства. Внешняя оболочка сделана из прочного и износоустойчивого материала поливинилхлорида (ПВХ). | Уточняйте у менеджера | Уточняйте у менеджера
00-00076124 | 001-122025 | RIPO | Кабель витая пара экранированный моножильный медный кабель (4 пары) категории 5Е. Оболочка из полиэтилена высокой плотности с цветовой идентификацией изолирует токопроводящие жилы. | Уточняйте у менеджера | Уточняйте у менеджера
00-00047241 | DS-1LN5E-E/E | HikVision | Кабель UTP для внутренней прокладки 8 жил/4 пары 24AWG CAT5e, бухта 305м Неэкранированная витая пара; материал проводника: медь диаметром 0,45 мм; материал оболочки: ПВХ (PVC); изоляция проводников: полиэтилен высокой плотности HDPE; внешняя оболочка диаметром 5мм, серый цвет кабеля. Гарантированный стабильный линк и поддержка функции PoE на расстояния до 250 метров при использовании соответствующих сетевых коммутаторов Hikvision. | Уточняйте у менеджера | Уточняйте у менеджера
00-00038040 | DS-1LN5E-S | HikVision | Кабель UTP для внутренней прокладки 8 жил/4 пары 24AWG CAT5e, бухта 305м. Неэкранированная витая пара; материал проводника: высокоочищенная 100% бескислородная медь диаметром 0,5 мм; материал оболочки: ПВХ (PVC); изоляция проводников: полиэтилен высокой плотности HDPE; внешняя оболочка диаметром 5мм. Гарантированный стабильный линк и поддержка функции PoE на расстояния до 250 метров при использовании соответствующих сетевых коммутаторов Hikvision. | Уточняйте у менеджера | Уточняйте у менеджера
00-00057530 | DS-1LN5EO-UU/E | HikVision | Кабель UTP для внешнней прокладки 8 жил/4 пары 24AWG CAT5E, бухта 305м. Неэкранированная витая пара; материал проводника: медь диаметром 0,5мм; материал оболочки: PE; изоляция проводников: полиэтилен высокой плотности HDPE; внешняя оболочка диаметром 5.0мм. Черный цвет кабеля. Гарантированный стабильный линк и поддержка функции PoE на расстояния до 300 метров при использовании соответствующих сетевых коммутаторов Hikvision. | Уточняйте у менеджера | Уточняйте у менеджера
00-00061137 | DS-1LN5EU-SC0 | HikVision | Кабель UTP для внешнней прокладки 8 жил/4 пары 24AWG CAT5E, бухта 305м Неэкранированная витая пара; материал проводника: медь диаметром 0,5мм; материал оболочки: ПВХ (PVC); изоляция проводников: полиэтилен высокой плотности HDPE; внешняя оболочка диаметром 5.0мм. Серый цвет кабеля. Гарантированный стабильный линк и поддержка функции PoE на расстояния до 300 метров при использовании соответствующих сетевых коммутаторов Hikvision. | Уточняйте у менеджера | Уточняйте у менеджера
00-00047242 | DS-1LN6-UE-W | HikVision | Кабель UTP для внутренней прокладки 8 жил/4 пары 24AWG CAT6, бухта 305м Неэкранированная витая пара; материал проводника: медь диаметром 0,53мм; материал оболочки: ПВХ (PVC); изоляция проводников: полиэтилен высокой плотности HDPE; внешняя оболочка диаметром 6,2мм. Белый цвет кабеля. Гарантированный стабильный линк и поддержка функции PoE на расстояния до 300 метров при использовании соответствующих сетевых коммутаторов Hikvision. | Уточняйте у менеджера | Уточняйте у менеджера
00-00038041 | DS-1LN6-UU | HikVision | Кабель UTP для внутренней прокладки 8 жил/4 пары 24AWG CAT6, бухта 305м. Неэкранированная витая пара; материал проводника: высокоочищенная 100% бескислородная медь диаметром 0,57мм; материал оболочки: ПВХ (PVC); изоляция проводников: полиэтилен высокой плотности HDPE; внешняя оболочка диаметром 6,2мм. Гарантированный стабильный линк и поддержка функции PoE на расстояния до 300 метров при использовании соответствующих сетевых коммутаторов Hikvision. | Уточняйте у менеджера | Уточняйте у менеджера
00-00044928 | HWC-5EAU-G | HikVision | Кабель UTP 8 жил/4 пары 24AWG CAT5e Бухта 305м. Неэкранированная витая пара, материал проводника - омедненный алюминий, диаметром 0,5 мм. Материал оболочки – ПВХ (PVC). Изоляция проводников - полиэтилен высокой плотности HDPE. Диаметр внешней оболочки 5 мм. Гарантированный стабильный линк и поддержка функции PoE на расстояния до 250 метров при использовании соответствующих сетевых коммутоторов Hikvision. | Уточняйте у менеджера | Уточняйте у менеджера
00-00095508 | FUTP10-C3-S24-ARM-OUT-PE-BK | Hyperline | Кабель витая пара, экранированная F/UTP, категория 3, 10 пар (24 AWG), одножильный (solid), бронированный, для внешней прокладки, PE, черный | Уточняйте у менеджера | Уточняйте у менеджера
00-00095502 | FUTP10-C3-S24-IN-LSZH-GY | Hyperline | Кабель витая пара, экранированная F/UTP, категория 3, 10 пар (24 AWG), одножильный (solid), экран - фольга, LSZH нг(А)-HF, –20°C - +60°C, серый | Уточняйте у менеджера | Уточняйте у менеджера
00-00095503 | FUTP10-C3-S24-IN-PVC-GY | Hyperline | Кабель витая пара, экранированная F/UTP, категория 3, 10 пар (24 AWG), одножильный (solid), экран - фольга, PVC, -20°C - +50°C, серый | Уточняйте у менеджера | Уточняйте у менеджера
00-00044705 | FUTP10-C3-S24-OUT-PE-BK | Hyperline | Кабель витая пара, экранированная F/UTP, категория 3, 10 пар (24 AWG), одножильный (solid), экран - фольга, внешний, PE, -40°C - +60°C, черный. | Уточняйте у менеджера | Уточняйте у менеджера
00-00095507 | FUTP10-C3-S24-SW-OUT-PE-BK | Hyperline | Кабель витая пара, экранированная F/UTP, категория 3, 10 пар (24 AWG), одножильный (solid), экран - фольга, с металлическим тросом, внешний, PE, –40°C - +60°C, черный | Уточняйте у менеджера | Уточняйте у менеджера
00-00077126 | FUTP100-C3-S24-IN-LSZH-GY | Hyperline | Кабель витая пара, экранированная F/UTP, категория 3, 100 пар (24 AWG), одножильный (solid), экран-фольга, LSZH нг(А)-HF, -20°C - +60°C, серый | Уточняйте у менеджера | Уточняйте у менеджера
00-00095522 | FUTP100-C3-S24-IN-PVC-GY | Hyperline | Кабель витая пара, экранированная F/UTP, категория 3, 100 пар (24 AWG), одножильный (solid), экран-фольга, PVC, -20°C - +50°C, серый | Уточняйте у менеджера | Уточняйте у менеджера
00-00095504 | FUTP12W-C5-S24-IN-LSZH-GY | Hyperline | Кабель витая пара, экранированная F/UTP, категория 5, 12 пар(4 пары(24 AWG)х3),одножильный(solid), каждый 4х парник: экран-фольга, LSZH оболочка, LSZH нг(А)-HF, –20°C - +60°C, серый | Уточняйте у менеджера | Уточняйте у менеджера
00-00077127 | FUTP16W-C5-S24-IN-LSZH-GY | Hyperline | Кабель витая пара, экранированная F/UTP, категория 5, 16 пар (4 пары (24 AWG)х4), одножильный (solid), каждый 4х парник: экран-фольга, LSZH оболочка, LSZH нг(А)-HF, –20°C - +60°C, серый | Уточняйте у менеджера | Уточняйте у менеджера
00-00074265 | FUTP2-C5-S24-IN-LSZH-GY-500 | Hyperline | Кабель витая пара, экранированная F/UTP, категория 5, 2 пары (24 AWG), одножильный (solid), экран - фольга, LSZH, нг(A)-HF, -40°C - +60°C, серый | Уточняйте у менеджера | Уточняйте у менеджера
00-00095068 | FUTP2-C5-S24-IN-PVC-GY-500 | Hyperline | Кабель витая пара, экранированная F/UTP, категория 5, 2 пары (24 AWG), одножильный (solid), экран - фольга, PVC, -40°C - +60°C, серый | Уточняйте у менеджера | Уточняйте у менеджера
00-00040558 | FUTP2-C5-S24-OUT-PE-BK-500 | Hyperline | Кабель витая пара F/UTP, категория 5, 2 пары (24 AWG), одножильный (solid), экран - фольга, внешний, PE, -40°C – +60°C, черный | Уточняйте у менеджера | Уточняйте у менеджера
00-00095069 | FUTP2-C5-S24-SW-OUT-PE-BK-500 | Hyperline | Кабель витая пара, экранированная F/UTP, категория 5, 2 пары (24 AWG), одножильный, экран - фольга, с металлическим тросом, внешний, PE, -40°C–+60°C, черный | Уточняйте у менеджера | Уточняйте у менеджера
00-00077128 | FUTP24W-C5-S24-IN-LSZH-GY | Hyperline | Кабель витая пара, экранированная F/UTP, категория 5, 24 пары (4 пары (24 AWG)х6), одножильный (solid), каждый 4х парник: экран - фольга и LSZH оболочка, LSZH нг(А)-HF, –20°C - +60°C, серый | Уточняйте у менеджера | Уточняйте у менеджера
00-00095511 | FUTP25-C3-S24-IN-LSZH-GY | Hyperline | Кабель витая пара, экранированная F/UTP, категория 3, 25 пар (24 AWG), одножильный (solid), экран - фольга, LSZH нг(А)-HF, –20°C - +60°C, серый | Уточняйте у менеджера | Уточняйте у менеджера
00-00095512 | FUTP25-C3-S24-IN-PVC-GY | Hyperline | Кабель витая пара, экранированная F/UTP, категория 3, 25 пар (24 AWG), одножильный (solid), экран - фольга, PVC, 20°C - +50°C, серый | Уточняйте у менеджера | Уточняйте у менеджера
00-00095513 | FUTP25-C3-S24-SW-OUT-PE-BK | Hyperline | Кабель витая пара, экранированная F/UTP, категория 3, 25 пар (24 AWG), одножильный (solid), экран - фольга, с металлическим тросом, внешний, UV PE, -40°C – +60°C, черный | Уточняйте у менеджера | Уточняйте у менеджера
00-00070143 | FUTP4-C5E-P26-IN-LSZH-BK-100 | Hyperline | Кабель витая пара, экранированная F/UTP, категория 5e, 4 пары (26 AWG), многожильный (patch), экран - фольга, LSZH, нг(А)-HF, –20°C – +75°C, черный | Уточняйте у менеджера | Уточняйте у менеджера
00-00095232 | FUTP4-C5E-P26-IN-LSZH-BK-305 | Hyperline | Кабель витая пара, экранированная F/UTP, категория 5e, 4 пары (26 AWG), многожильный (patch), экран - фольга, LSZH, нг(А)-HF, –20°C – +75°C, черный | Уточняйте у менеджера | Уточняйте у менеджера
00-00069589 | FUTP4-C5E-P26-IN-LSZH-BL-100 | Hyperline | Кабель витая пара, экранированная F/UTP, категория 5e, 4 пары (26 AWG), многожильный (patch), экран - фольга, LSZH, нг(А)-HF, –20°C – +75°C, синий | Уточняйте у менеджера | Уточняйте у менеджера
00-00095234 | FUTP4-C5E-P26-IN-LSZH-BL-305 | Hyperline | Кабель витая пара, экранированная F/UTP, категория 5e, 4 пары (26 AWG), многожильный (patch), экран - фольга, LSZH, нг(А)-HF, –20°C – +75°C, синий | Уточняйте у менеджера | Уточняйте у менеджера
00-00057787 | FUTP4-C5E-P26-IN-LSZH-GN-100 | Hyperline | Кабель витая пара, экранированная F/UTP, категория 5e, 4 пары (26 AWG), многожильный (patch), экран - фольга, LSZH, нг(А)-HF, –20°C – +75°C, зеленый. | Уточняйте у менеджера | Уточняйте у менеджера
00-00095235 | FUTP4-C5E-P26-IN-LSZH-GN-305 | Hyperline | Кабель витая пара, экранированная F/UTP, категория 5e, 4 пары (26 AWG), многожильный (patch), экран - фольга, LSZH, нг(А)-HF, –20°C – +75°C, зеленый | Уточняйте у менеджера | Уточняйте у менеджера
00-00058278 | FUTP4-C5E-P26-IN-LSZH-GY-100 | Hyperline | Кабель витая пара, экранированная F/UTP, категория 5e, 4 пары (26 AWG), многожильный (patch), экран - фольга, LSZH, нг(А)-HF, –20°C – +75°C, серый | Уточняйте у менеджера | Уточняйте у менеджера
00-00095205 | FUTP4-C5E-P26-IN-LSZH-GY-305 | Hyperline | Кабель витая пара, экранированная F/UTP, категория 5e, 4 пары (26 AWG), многожильный (patch), экран - фольга, LSZH, нг(А)-HF, –20°C – +75°C, серый | Уточняйте у менеджера | Уточняйте у менеджера
00-00095202 | FUTP4-C5E-P26-IN-LSZH-OR-100 | Hyperline | Кабель витая пара, экранированная F/UTP, категория 5e, 4 пары (26 AWG), многожильный (patch), экран - фольга, LSZH, нг(А)-HF, –20°C– +75°C, оранжевый | Уточняйте у менеджера | Уточняйте у менеджера
00-00095236 | FUTP4-C5E-P26-IN-LSZH-OR-305 | Hyperline | Кабель витая пара, экранированная F/UTP, категория 5e, 4 пары (26 AWG), многожильный (patch), экран - фольга, LSZH, нг(А)-HF, –20°C– +75°C, оранжевый | Уточняйте у менеджера | Уточняйте у менеджера
00-00095193 | FUTP4-C5E-P26-IN-LSZH-PK-100 | Hyperline | Кабель витая пара, экранированная F/UTP, категория 5e, 4 пары (26 AWG), многожильный (patch), экран - фольга, LSZH, нг(А)-HF, –20°C – +75°C, розовый | Уточняйте у менеджера | Уточняйте у менеджера
00-00095233 | FUTP4-C5E-P26-IN-LSZH-PK-305 | Hyperline | Кабель витая пара, экранированная F/UTP, категория 5e, 4 пары (26 AWG), многожильный (patch), экран - фольга, LSZH, нг(А)-HF, –20°C – +75°C, розовый | Уточняйте у менеджера | Уточняйте у менеджера
00-00077132 | FUTP4-C5E-P26-IN-LSZH-RD-100 | Hyperline | Кабель витая пара, экранированная F/UTP, категория 5e, 4 пары (26 AWG), многожильный (patch), экран - фольга, LSZH, нг(А)-HF, –20°C – +75°C, красный | Уточняйте у менеджера | Уточняйте у менеджера
00-00095237 | FUTP4-C5E-P26-IN-LSZH-RD-305 | Hyperline | Кабель витая пара, экранированная F/UTP, категория 5e, 4 пары (26 AWG), многожильный (patch), экран - фольга, LSZH, нг(А)-HF, –20°C – +75°C, красный | Уточняйте у менеджера | Уточняйте у менеджера
00-00069590 | FUTP4-C5E-P26-IN-LSZH-WH-100 | Hyperline | Кабель витая пара, экранированная F/UTP, категория 5e, 4 пары (26 AWG), многожильный (patch), экран - фольга, LSZH, нг(А)-HF, –20°C – +75°C, белый | Уточняйте у менеджера | Уточняйте у менеджера
00-00095238 | FUTP4-C5E-P26-IN-LSZH-WH-305 | Hyperline | Кабель витая пара, экранированная F/UTP, категория 5e, 4 пары (26 AWG), многожильный (patch), экран - фольга, LSZH, нг(А)-HF, –20°C – +75°C, белый | Уточняйте у менеджера | Уточняйте у менеджера
00-00069591 | FUTP4-C5E-P26-IN-LSZH-YL-100 | Hyperline | Кабель витая пара, экранированная F/UTP, категория 5e, 4 пары (26 AWG), многожильный (patch), экран - фольга, LSZH, нг(А)-HF, –20°C – +75°C, желтый | Уточняйте у менеджера | Уточняйте у менеджера
00-00095239 | FUTP4-C5E-P26-IN-LSZH-YL-305 | Hyperline | Кабель витая пара, экранированная F/UTP, категория 5e, 4 пары (26 AWG), многожильный (patch), экран - фольга, LSZH, нг(А)-HF, –20°C – +75°C, желтый | Уточняйте у менеджера | Уточняйте у менеджера
00-00095206 | FUTP4-C5E-P26-IN-PVC-BK-100 | Hyperline | Кабель витая пара, экранированная F/UTP, категории 5e, 4 пары (26 AWG), многожильный (patch), экран - фольга, PVC, –20°C – +75°C, черный | Уточняйте у менеджера | Уточняйте у менеджера
00-00095207 | FUTP4-C5E-P26-IN-PVC-BK-305 | Hyperline | Кабель витая пара, экранированная F/UTP, категории 5e, 4 пары (26 AWG), многожильный (patch), экран - фольга, PVC, –20°C – +75°C, черный | Уточняйте у менеджера | Уточняйте у менеджера
00-00095208 | FUTP4-C5E-P26-IN-PVC-BL-100 | Hyperline | Кабель витая пара, экранированная F/UTP, категории 5e, 4 пары (26 AWG), многожильный (patch), экран - фольга, PVC, –20°C – +75°C, синий | Уточняйте у менеджера | Уточняйте у менеджера
00-00095217 | FUTP4-C5E-P26-IN-PVC-BL-305 | Hyperline | Кабель витая пара, экранированная F/UTP, категории 5e, 4 пары (26 AWG), многожильный (patch), экран - фольга, PVC, –20°C – +75°C, синий | Уточняйте у менеджера | Уточняйте у менеджера
00-00095209 | FUTP4-C5E-P26-IN-PVC-GN-100 | Hyperline | Кабель витая пара, экранированная F/UTP, категории 5e, 4 пары (26 AWG), многожильный (patch), экран - фольга, PVC, –20°C – +75°C, зеленый | Уточняйте у менеджера | Уточняйте у менеджера
00-00095218 | FUTP4-C5E-P26-IN-PVC-GN-305 | Hyperline | Кабель витая пара, экранированная F/UTP, категории 5e, 4 пары (26 AWG), многожильный (patch), экран - фольга, PVC, –20°C– +75°C, зеленый | Уточняйте у менеджера | Уточняйте у менеджера
00-00095210 | FUTP4-C5E-P26-IN-PVC-GY-100 | Hyperline | Кабель витая пара, экранированная F/UTP, категории 5e, 4 пары (26 AWG), многожильный (patch), экран - фольга, PVC, –20°C – +75°C, серый | Уточняйте у менеджера | Уточняйте у менеджера
00-00095219 | FUTP4-C5E-P26-IN-PVC-GY-305 | Hyperline | Кабель витая пара, экранированная F/UTP, категории 5e, 4 пары (26 AWG), многожильный (patch), экран - фольга, PVC, –20°C – +75°C, серый | Уточняйте у менеджера | Уточняйте у менеджера
00-00095211 | FUTP4-C5E-P26-IN-PVC-OR-100 | Hyperline | Кабель витая пара, экранированная F/UTP, категории 5e, 4 пары (26 AWG), многожильный (patch), экран - фольга, PVC, –20°C – +75°C, оранжевый | Уточняйте у менеджера | Уточняйте у менеджера
00-00095220 | FUTP4-C5E-P26-IN-PVC-OR-305 | Hyperline | Кабель витая пара, экранированная F/UTP, кат. 5e, 4 пары (26 AWG), многожильный (patch), экран - фольга, PVC, –20°C – +75°C, оранжевый | Уточняйте у менеджера | Уточняйте у менеджера
00-00095212 | FUTP4-C5E-P26-IN-PVC-PK-100 | Hyperline | Кабель витая пара, экранированная F/UTP, категории 5e, 4 пары (26 AWG), многожильный (patch), экран - фольга, PVC, –20°C – +75°C, розовый | Уточняйте у менеджера | Уточняйте у менеджера
00-00095213 | FUTP4-C5E-P26-IN-PVC-PK-305 | Hyperline | Кабель витая пара, экранированная F/UTP, категории 5e, 4 пары (26 AWG), многожильный (patch), экран - фольга, PVC, –20°C – +75°C, розовый | Уточняйте у менеджера | Уточняйте у менеджера
00-00095214 | FUTP4-C5E-P26-IN-PVC-RD-100 | Hyperline | Кабель витая пара, экранированная F/UTP, категории 5e, 4 пары (26 AWG), многожильный (patch), экран - фольга, PVC, –20°C – +75°C, красный | Уточняйте у менеджера | Уточняйте у менеджера
00-00095221 | FUTP4-C5E-P26-IN-PVC-RD-305 | Hyperline | Кабель витая пара, экранированная F/UTP, категории 5e, 4 пары (26 AWG), многожильный (patch), экран - фольга, PVC, –20°C– +75°C, красный | Уточняйте у менеджера | Уточняйте у менеджера
00-00095215 | FUTP4-C5E-P26-IN-PVC-WH-100 | Hyperline | Кабель витая пара, экранированная F/UTP, категории 5e, 4 пары (26 AWG), многожильный (patch), экран - фольга, PVC, –20°C – +75°C, белый | Уточняйте у менеджера | Уточняйте у менеджера
00-00095222 | FUTP4-C5E-P26-IN-PVC-WH-305 | Hyperline | Кабель витая пара, экранированная F/UTP, категории 5e, 4 пары (26 AWG), многожильный (patch), экран - фольга, PVC, –20°C – +75°C, белый | Уточняйте у менеджера | Уточняйте у менеджера
00-00095216 | FUTP4-C5E-P26-IN-PVC-YL-100 | Hyperline | Кабель витая пара, экранированная F/UTP, категории 5e, 4 пары (26 AWG), многожильный (patch), экран - фольга, PVC, –20°C – +75°C, желтый | Уточняйте у менеджера | Уточняйте у менеджера
00-00095203 | FUTP4-C5E-P26-IN-PVC-YL-305 | Hyperline | Кабель витая пара, экранированная F/UTP, категории 5e, 4 пары (26 AWG), многожильный (patch), экран - фольга, PVC, –20°C – +75°C, желтый | Уточняйте у менеджера | Уточняйте у менеджера
00-00077133 | FUTP4-C5E-S24-2SW-OUT-PE-BK-500 | Hyperline | Кабель витая пара F/UTP, кат.5e, 4 пары(24AWG),одножил.(solid),экран-фольга,с усил.металл.тросом, внешний, PE, -40°C-+50°C, черный - гарантия: 15 лет компонентная | Уточняйте у менеджера | Уточняйте у менеджера
00-00077134 | FUTP4-C5E-S24-IN-LSLTX-GY-305 | Hyperline | Кабель витая пара F/UTP, категория 5e, 4 пары (24 AWG), одножильный (solid), экран - фольга, нг(А)-LSLTx, внутренний, серый | Уточняйте у менеджера | Уточняйте у менеджера
00-00095169 | FUTP4-C5E-S24-IN-LSZH-BK-305 | Hyperline | Кабель витая пара F/UTP, категория 5e, 4 пары (24 AWG), одножильный(solid), экран - фольга, LSZH, нг(А)-HF, –20°C – +75°C, черный - гарантия:15 лет компонентная, 25 лет системная | Уточняйте у менеджера | Уточняйте у менеджера
00-00095170 | FUTP4-C5E-S24-IN-LSZH-BL-305 | Hyperline | Кабель витая пара F/UTP, категория 5e, 4 пары (24 AWG), одножильный(solid), экран - фольга, LSZH, нг(А)-HF, –20°C – +75°C, синий - гарантия:15 лет компонентная, 25 лет системная | Уточняйте у менеджера | Уточняйте у менеджера
00-00032502 | FUTP4-C5E-S24-IN-LSZH-GY-305 | Hyperline | Кабель витая пара F/UTP, категория 5e, 4 пары (24 AWG), одножильный (solid), экран - фольга, LSZH, нг(С)-HF, –20°C – +75°C, серый - гарантия: 15 лет компонентная; 25 лет системная | Уточняйте у менеджера | Уточняйте у менеджера
00-00069593 | FUTP4-C5E-S24-IN-LSZH-OR-305 | Hyperline | Кабель витая пара F/UTP, категория 5e, 4 пары (24 AWG), одножильный(solid), экран-фольга, LSZH, нг(А)-HF, –20°C – +75°C, оранжевый - гарантия: 15 лет компонентная, 25 лет системная | Уточняйте у менеджера | Уточняйте у менеджера
00-00095171 | FUTP4-C5E-S24-IN-LSZH-PK-305 | Hyperline | Кабель витая пара F/UTP, категория 5e, 4 пары (24 AWG), одножильный(solid), экран - фольга, LSZH, нг(А)-HF, –20°C – +75°C, розовый - гарантия:15 лет компонентная, 25 лет системная | Уточняйте у менеджера | Уточняйте у менеджера
00-00095172 | FUTP4-C5E-S24-IN-LSZH-RD-305 | Hyperline | Кабель витая пара F/UTP, категория 5e, 4 пары (24 AWG), одножильный(solid), экран - фольга, LSZH, нг(А)-HF, –20°C – +75°C, красный - гарантия:15 лет компонентная, 25 лет системная | Уточняйте у менеджера | Уточняйте у менеджера
00-00095173 | FUTP4-C5E-S24-IN-LSZH-WH-305 | Hyperline | Кабель витая пара F/UTP, категория 5e, 4 пары (24 AWG), одножильный(solid), экран - фольга, LSZH, нг(А)-HF, –20°C – +75°C, белый - гарантия:15 лет компонентная, 25 лет системная | Уточняйте у менеджера | Уточняйте у менеджера
00-00095174 | FUTP4-C5E-S24-IN-LSZH-YL-305 | Hyperline | Кабель витая пара F/UTP, категория 5e, 4 пары (24 AWG), одножильный(solid), экран - фольга, LSZH, нг(А)-HF, –20°C – +75°C, желтый - гарантия:15 лет компонентная, 25 лет системная | Уточняйте у менеджера | Уточняйте у менеджера
00-00095162 | FUTP4-C5E-S24-IN-PVC-BK-305 | Hyperline | Кабель витая пара, экранированная F/UTP, категория 5e, 4 пары (24 AWG), одножильный (solid), экран - фольга, PVC, –20°C – +75°C, черный - гарантия: 15 лет компонентная, 25 лет системная | Уточняйте у менеджера | Уточняйте у менеджера
00-00095163 | FUTP4-C5E-S24-IN-PVC-BL-305 | Hyperline | Кабель витая пара, экранированная F/UTP, категория 5e, 4 пары (24 AWG), одножильный (solid), экран - фольга, PVC, –20°C – +75°C, синий - гарантия: 15 лет компонентная, 25 лет системная | Уточняйте у менеджера | Уточняйте у менеджера
00-00095164 | FUTP4-C5E-S24-IN-PVC-GN-305 | Hyperline | Кабель витая пара, экранированная F/UTP, категория 5e, 4 пары (24 AWG), одножильный (solid), экран - фольга, PVC, –20°C – +75°C, зеленый - гарантия: 15 лет компонентная, 25 лет системная | Уточняйте у менеджера | Уточняйте у менеджера
00-00035413 | FUTP4-C5E-S24-IN-PVC-GY-305 | Hyperline | Кабель витая пара, экранированная F/UTP, категория 5e, 4 пары (24 AWG), одножильный (solid), экран - фольга, PVC, –20°C – +75°C, серый. | Уточняйте у менеджера | Уточняйте у менеджера
00-00095165 | FUTP4-C5E-S24-IN-PVC-OR-305 | Hyperline | Кабель витая пара, экранированная F/UTP, категория 5e, 4 пары (24 AWG), одножильный (solid), экран - фольга, PVC, –20°C – +75°C, оранжевый - гарантия: 15 лет компонентная, 25 лет системная | Уточняйте у менеджера | Уточняйте у менеджера
00-00095166 | FUTP4-C5E-S24-IN-PVC-PK-305 | Hyperline | Кабель витая пара, экранированная F/UTP, категория 5e, 4 пары (24 AWG), одножильный (solid), экран - фольга, PVC, –20°C – +75°C, розовый - гарантия: 15 лет компонентная, 25 лет системная | Уточняйте у менеджера | Уточняйте у менеджера
00-00095167 | FUTP4-C5E-S24-IN-PVC-RD-305 | Hyperline | Кабель витая пара, экранированная F/UTP, категория 5e, 4 пары (24 AWG), одножильный (solid), экран - фольга, PVC, –20°C – +75°C, красный - гарантия: 15 лет компонентная, 25 лет системная | Уточняйте у менеджера | Уточняйте у менеджера
00-00095192 | FUTP4-C5E-S24-IN-PVC-WH-305 | Hyperline | Кабель витая пара, экранированная F/UTP, категория 5e, 4 пары (24 AWG), одножильный (solid), экран - фольга, PVC, –20°C – +75°C, белый - гарантия: 15 лет компонентная; 25 лет системная | Уточняйте у менеджера | Уточняйте у менеджера
00-00095168 | FUTP4-C5E-S24-IN-PVC-YL-305 | Hyperline | Кабель витая пара, экранированная F/UTP, категория 5e, 4 пары (24 AWG), одножильный (solid), экран - фольга, PVC, –20°C – +75°C, желтый - гарантия: 15 лет компонентная, 25 лет системная | Уточняйте у менеджера | Уточняйте у менеджера
00-00069594 | FUTP4-C5E-S24-OUT-LSZH-BK-500 | Hyperline | Кабель витая пара, экранированный F/UTP, общий экран фольга, категория 5e, 4 пары 24 AWG, 4х2х0,51 мм, однопроволочные жилы, LSZH нг(А)-HF, внешний -40°C – +60°C, черный | Уточняйте у менеджера | Уточняйте у менеджера
00-00020964 | FUTP4-C5E-S24-OUT-PE-BK-100 | Hyperline | Кабель витая пара, экранир. F/UTP, кат. 5e, 4 пары (24AWG), одножильный (solid), экран - фольга, внешний, PE, -40°C–+60°C, черный-гарантия: 15 лет компонентная | Уточняйте у менеджера | Уточняйте у менеджера
00-00069595 | FUTP4-C5E-S24-OUT-PE-BK-500 | Hyperline | Кабель витая пара, экранированный F/UTP, общий экран фольга, категория 5e, 4 пары 24 AWG, 4х2х0,51 мм, однопроволочные жилы, PE, внешний -40°C – +60°C, черный | Уточняйте у менеджера | Уточняйте у менеджера
00-00095335 | FUTP4-C5E-S24-SW-OUT-PE-BK-500 | Hyperline | Кабель витая пара F/UTP, кат.5e, 4 пары(24 AWG), одножильн.(solid),экран-фольга, с металл.тросом,внешний, PE,-40°C-+50°C, черный-гарантия: 15 лет компонентная | Уточняйте у менеджера | Уточняйте у менеджера
00-00074266 | FUTP4-C6-S23-IN-LSLTX-GY-305 | Hyperline | Кабель витая пара, F/UTP, кат. 6, 4x2x0.51 (24 AWG), одножильный (solid), экран, нг(А)-LSLTx, -20°C-+60°C, цвет серый, 305 м. | Уточняйте у менеджера | Уточняйте у менеджера
00-00095248 | FUTP4R-C6-S23-IN-LSLTX-GY-305 | Hyperline | Кабель витая пара, экранированная F/UTP, категория 6, 4 пары (23 AWG), одножильный (solid), экран - фольга, нг(А)-LSLTx, внутренний, серый | Уточняйте у менеджера | Уточняйте у менеджера
00-00095520 | FUTP50-C3-S24-IN-LSZH-GY | Hyperline | Кабель витая пара, экранированная F/UTP, категория 3, 50 пар (24 AWG), одножильный (solid), экран - фольга, LSZH нг(А)-HF, –20°C - +60°C, серый | Уточняйте у менеджера | Уточняйте у менеджера
00-00095521 | FUTP50-C3-S24-IN-PVC-GY | Hyperline | Кабель витая пара, экранированная F/UTP, категория 3, 50 пар (24 AWG), одножильный (solid), экран-фольга, PVC, -20°C - +50°C, серый | Уточняйте у менеджера | Уточняйте у менеджера
00-00077136 | FUTP50-C3-S24-OUT-PE-BK | Hyperline | Кабель витая пара, экранированная F/UTP, категория 3, 50 пар (24 AWG), одножильный (solid), экран-фольга, внешний, UV PE, -40°C - +60°C, черный | Уточняйте у менеджера | Уточняйте у менеджера
00-00095525 | FUTP50-C3-S24-SW-OUT-PE-BK-500 | Hyperline | Кабель витая пара, экранированная F/UTP, категория 3, 50 пар (24 AWG), одножильный (solid), экран - фольга, с металлическим тросом, внешний, UV PE, –40°C - +60°C, черный | Уточняйте у менеджера | Уточняйте у менеджера
00-00095373 | IFUTP4-C5E-S24/1-ARM/W-LSZH/NY-BK | Hyperline | Кабель для сетей Industrial Ethernet, категория 5e, 4x2x24 AWG, однопроволочные жилы (solid), F/UTP, бронированный, LSZH/NY, черный | Уточняйте у менеджера | Уточняйте у менеджера
00-00095374 | IFUTP4-C5E-S24/1-FRPVC-GY | Hyperline | Кабель для сетей Industrial Ethernet, категория 5e, 4x2x24 AWG, однопроволочные жилы (solid), F/UTP, PVC, серый | Уточняйте у менеджера | Уточняйте у менеджера
00-00095375 | IFUTP4-C6-S23/1-ARM/W-LSZH/NY-BK | Hyperline | Кабель для сетей Industrial Ethernet, категория 6, 4x2x23 AWG, однопроволочные жилы (solid), F/UTP, бронированный, LSZH/NY, черный | Уточняйте у менеджера | Уточняйте у менеджера
00-00095376 | IFUTP4-C6-S23/1-FRPVC-GY | Hyperline | Кабель для сетей Industrial Ethernet, категория 6, 4x2x23 AWG, однопроволочные жилы (solid), F/UTP, PVC, серый | Уточняйте у менеджера | Уточняйте у менеджера
00-00095377 | ISFTP4-C6-P23/7-ARM/W-SHF1/SHF1-BK | Hyperline | Кабель для сетей Industrial Ethernet, категория 6, 4x2x23 AWG, многопроволочные жилы (patch), S/FTP, бронированный, SHF1/SHF1, черный | Уточняйте у менеджера | Уточняйте у менеджера
00-00095378 | ISFTP4-C6-P23/7-ARM/W-SHF1/SHF2-BK | Hyperline | Кабель для сетей Industrial Ethernet, категория 6, 4x2x23 AWG, многопроволочные жилы (patch), S/FTP, бронированный, SHF1/SHF2, черный | Уточняйте у менеджера | Уточняйте у менеджера
00-00095379 | ISFTP4-C6-P23/7-SHF1-BK | Hyperline | Кабель для сетей Industrial Ethernet, категория 6, 4x2x23 AWG, многопроволочные жилы (patch), S/FTP, SHF1, черный | Уточняйте у менеджера | Уточняйте у менеджера
00-00095380 | ISFTP4-C6-P23/7-SHF2-BK | Hyperline | Кабель для сетей Industrial Ethernet, категория 6, 4x2x23 AWG, многопроволочные жилы (patch), S/FTP, SHF2, черный | Уточняйте у менеджера | Уточняйте у менеджера
00-00095381 | ISFTP4-C6A-P23/7-ARM/W-SHF1/SHF1-BK | Hyperline | Кабель для сетей Industrial Ethernet, категория 6A, 4x2x23 AWG, многопроволочные жилы (patch), S/FTP, бронированный, SHF1/SHF1, черный | Уточняйте у менеджера | Уточняйте у менеджера
00-00095382 | ISFTP4-C6A-P23/7-ARM/W-SHF1/SHF2-BK | Hyperline | Кабель для сетей Industrial Ethernet, категория 6A, 4x2x23 AWG, многопроволочные жилы (patch), S/FTP, бронированный, SHF1/SHF2, черный | Уточняйте у менеджера | Уточняйте у менеджера
00-00095383 | ISFTP4-C6A-P23/7-SHF1-BK | Hyperline | Кабель для сетей Industrial Ethernet, категория 6A, 4x2x23 AWG, многопроволочные жилы (patch), S/FTP, SHF1, черный | Уточняйте у менеджера | Уточняйте у менеджера
00-00095384 | ISFTP4-C6A-P23/7-SHF2-BK | Hyperline | Кабель для сетей Industrial Ethernet, категория 6A, 4x2x23 AWG, многопроволочные жилы (patch), S/FTP, SHF2, черный | Уточняйте у менеджера | Уточняйте у менеджера
00-00095385 | ISFTP4-C6A-P26/7-PU-YL | Hyperline | Кабель для сетей Industrial Ethernet, категория 6A, 4x2x26 AWG, многопроволочные жилы (patch), S/FTP, PU, желтый | Уточняйте у менеджера | Уточняйте у менеджера
00-00095386 | ISFTP4-C7-P23/7-ARM/W-SHF1/SHF1-BK | Hyperline | Кабель для сетей Industrial Ethernet, категория 7, 4x2x23 AWG, многопроволочные жилы (patch), S/FTP, бронированный, SHF1/SHF1, черный | Уточняйте у менеджера | Уточняйте у менеджера
00-00095387 | ISFTP4-C7-P23/7-ARM/W-SHF1/SHF2-BK | Hyperline | Кабель для сетей Industrial Ethernet, категория 7, 4x2x23 AWG, многопроволочные жилы (patch), S/FTP, SHF1/SHF2, черный | Уточняйте у менеджера | Уточняйте у менеджера
00-00095388 | ISFTP4-C7-P23/7-SHF1-BK | Hyperline | Кабель для сетей Industrial Ethernet, категория 7, 4x2x23 AWG, многопроволочные жилы (patch), S/FTP, SHF1, черный | Уточняйте у менеджера | Уточняйте у менеджера
00-00095389 | ISFTP4-C7-P23/7-SHF2-BK | Hyperline | Кабель для сетей Industrial Ethernet, категория 7, 4x2x23 AWG, многопроволочные жилы (patch), S/FTP, SHF2, черный | Уточняйте у менеджера | Уточняйте у менеджера
00-00095390 | ISFTP4-C7-P26/7-LSZH-YL | Hyperline | Кабель для сетей Industrial Ethernet, категория 7, 4x2x26 AWG, многопроволочные жилы (patch), S/FTP, LSZH, желтый | Уточняйте у менеджера | Уточняйте у менеджера
00-00095391 | ISFTP4-C7-P26/7-PU-YL | Hyperline | Кабель для сетей Industrial Ethernet, категория 7, 4x2x26 AWG, многопроволочные жилы (patch), S/FTP, PU, желтый | Уточняйте у менеджера | Уточняйте у менеджера
00-00095392 | ISFTP4-C7-P26/7-PVC-YL | Hyperline | Кабель для сетей Industrial Ethernet, категория 7, 4x2x26 AWG, многопроволочные жилы (patch), S/FTP, PVC, желтый | Уточняйте у менеджера | Уточняйте у менеджера
00-00095393 | ISFTP4-C7A-P23/7-ARM/W-SHF1/SHF1-BK | Hyperline | Кабель для сетей Industrial Ethernet, категория 7A, 4x2x23 AWG, многопроволочные жилы (patch), S/FTP, бронированный, SHF1/SHF1, черный | Уточняйте у менеджера | Уточняйте у менеджера
00-00095394 | ISFTP4-C7A-P23/7-ARM/W-SHF1/SHF2-BK | Hyperline | Кабель для сетей Industrial Ethernet, категория 7A, 4x2x23 AWG, многопроволочные жилы (patch), S/FTP, бронированный, SHF1/SHF2, черный | Уточняйте у менеджера | Уточняйте у менеджера
00-00095395 | ISFTP4-C7A-P23/7-SHF1-BK | Hyperline | Кабель для сетей Industrial Ethernet, категория 7A, 4x2x23 AWG, многопроволочные жилы (patch), S/FTP, SHF1, черный | Уточняйте у менеджера | Уточняйте у менеджера
00-00095396 | ISFTP4-C7A-P23/7-SHF2-BK | Hyperline | Кабель для сетей Industrial Ethernet, категория 7A, 4x2x23 AWG, многопроволочные жилы (patch), S/FTP, SHF2, черный | Уточняйте у менеджера | Уточняйте у менеджера
00-00095397 | ISFUTP4-C5E-P24/19-PVC/PVC-BK | Hyperline | Кабель для сетей Industrial Ethernet, категория 5e, 4x2x24 AWG (19х0.12 мм), многопроволочные жилы (patch), SF/UTP, двойная оболочка PVC, черный | Уточняйте у менеджера | Уточняйте у менеджера
00-00095398 | ISFUTP4-C5E-P26/19-PU-BK | Hyperline | Кабель для сетей Industrial Ethernet, категория 5e, 4x2x26 AWG (19х0.10 мм), многопроволочные жилы (patch), SF/UTP, PU, черный | Уточняйте у менеджера | Уточняйте у менеджера
00-00095399 | ISFUTP4-C5E-P26/19-PVC-BK | Hyperline | Кабель для сетей Industrial Ethernet, категория 5e, 4x2x26 AWG (19х0.10 мм), многопроволочные жилы (patch), SF/UTP, PVC, черный | Уточняйте у менеджера | Уточняйте у менеджера
00-00095400 | ISFUTP4-C5E-P26/7-PU-GY | Hyperline | Кабель для сетей Industrial Ethernet, категория 5e, 4x2x26 AWG (7х0.16 мм), многопроволочные жилы (patch), SF/UTP, PU, серый | Уточняйте у менеджера | Уточняйте у менеджера
00-00095401 | ISFUTP4-C6-P24/19-PU-GY | Hyperline | Кабель для сетей Industrial Ethernet, категория 6, 4x2x24 AWG (19х0.12 мм), многопроволочные жилы (patch), SF/UTP, PU, серый | Уточняйте у менеджера | Уточняйте у менеджера
00-00095402 | ISFUTP4-C6-P24/7-PU-GY | Hyperline | Кабель для сетей Industrial Ethernet, категория 6, 4x2x24 AWG (7х0.20 мм), многопроволочные жилы (patch), SF/UTP, PU, серый | Уточняйте у менеджера | Уточняйте у менеджера
00-00095403 | ISUTP4-C5E-P26/30-PU-BK | Hyperline | Кабель для сетей Industrial Ethernet, категория 5e, 4x2x26 AWG, многопроволочные жилы (patch), S/UTP, PU, черный | Уточняйте у менеджера | Уточняйте у менеджера
00-00095404 | ISUTP4-C5E-P26/30-PVC-BK | Hyperline | Кабель для сетей Industrial Ethernet, категория 5e, 4x2x26 AWG, многопроволочные жилы (patch), S/UTP, PVC, черный | Уточняйте у менеджера | Уточняйте у менеджера
00-00095405 | IUUTP4-C5E-S24/1-FRPVC-GY | Hyperline | Кабель для сетей Industrial Ethernet, категория 5e, 4x2x24 AWG, однопроволочные жилы (solid), U/UTP, PVC, серый | Уточняйте у менеджера | Уточняйте у менеджера
00-00095406 | IUUTP4-C6-S23/1-FRPVC-GY | Hyperline | Кабель для сетей Industrial Ethernet, категория 6, 4x2x23 AWG, однопроволочные жилы (solid), U/UTP, PVC, серый | Уточняйте у менеджера | Уточняйте у менеджера
00-00095358 | PFDP-SF-1x2x22/1-ARM/W-PVC/PE-BK | Hyperline | Кабель для шины PROFIBus-DP, 1x2x22 AWG, однопроволочные жилы (solid), SF/UTP, бронированный, PVC/PE, черный | Уточняйте у менеджера | Уточняйте у менеджера
00-00095359 | PFDP-SF-1x2x22/1-ARM/W-PVC/PVC-BK | Hyperline | Кабель для шины PROFIBus-DP, 1x2x22 AWG, однопроволочные жилы (solid), SF/UTP, бронированный, PVC/PVC, черный | Уточняйте у менеджера | Уточняйте у менеджера
00-00095360 | PFDP-SF-1x2x22/1-LSZH-VL | Hyperline | Кабель для шины PROFIBus-DP, 1x2x22 AWG, однопроволочные жилы (solid), SF/UTP, LSZH, фиолетовый | Уточняйте у менеджера | Уточняйте у менеджера
00-00095361 | PFDP-SF-1x2x22/1-PE-BK | Hyperline | Кабель для шины PROFIBus-DP, 1x2x22 AWG, однопроволочные жилы (solid), SF/UTP, PE, черный | Уточняйте у менеджера | Уточняйте у менеджера
00-00095362 | PFDP-SF-1x2x22/1-PU-VL | Hyperline | Кабель для шины PROFIBus-DP, 1x2x22 AWG, однопроволочные жилы (solid), SF/UTP, PU, фиолетовый | Уточняйте у менеджера | Уточняйте у менеджера
00-00095363 | PFDP-SF-1x2x22/1-PVC-VL | Hyperline | Кабель для шины PROFIBus-DP, 1x2x22 AWG, однопроволочные жилы (solid), SF/UTP, PVC, фиолетовый | Уточняйте у менеджера | Уточняйте у менеджера
00-00095364 | PFDP-SF-1x2x22/19-PU-VL | Hyperline | Кабель для шины PROFIBus-DP, 1x2x22 AWG, многопроволочные жилы (patch), SF/UTP, PU, фиолетовый | Уточняйте у менеджера | Уточняйте у менеджера
00-00095365 | PFDP-SF-1x2x22/19-PVC-VL | Hyperline | Кабель для шины PROFIBus-DP, 1x2x22 AWG, многопроволочные жилы (patch), SF/UTP, PVC, фиолетовый | Уточняйте у менеджера | Уточняйте у менеджера
00-00095366 | PFDP-SF-1x2x22/7-ARM/W-SHF1/SHF1-BK | Hyperline | Кабель для шины PROFIBus-DP, 1x2x22 AWG, многопроволочные жилы (patch), SF/UTP, бронированный, SHF1/SHF1, черный | Уточняйте у менеджера | Уточняйте у менеджера
00-00095367 | PFDP-SF-1x2x22/7-ARM/W-SHF1/SHF2-BK | Hyperline | Кабель для шины PROFIBus-DP, 1x2x22 AWG, многопроволочные жилы (patch), SF/UTP, бронированный, SHF1/SHF2, черный | Уточняйте у менеджера | Уточняйте у менеджера
00-00095276 | SFTP4-C6A-S23-IN-LSZH-BK-500 | Hyperline | Кабель витая пара, экранированная (S/FTP), категория 6a, 4 пары (23 AWG), одножильный (solid), каждая пара в фольге, общий экран - медная оплетка, для внутренней прокладки, нг(A)-HF, –20°C – +60°C, черный | Уточняйте у менеджера | Уточняйте у менеджера
00-00095277 | SFTP4-C6A-S23-IN-LSZH-BL-500 | Hyperline | Кабель витая пара, экранированная (S/FTP), категория 6a, 4 пары (23 AWG), одножильный (solid), каждая пара в фольге, общий экран - медная оплетка, для внутренней прокладки, нг(A)-HF, –20°C – +60°C, синий | Уточняйте у менеджера | Уточняйте у менеджера
00-00095278 | SFTP4-C6A-S23-IN-LSZH-GN-500 | Hyperline | Кабель витая пара, экранированная (S/FTP), категория 6a, 4 пары (23 AWG), одножильный (solid), каждая пара в фольге, общий экран - медная оплетка, для внутренней прокладки, нг(A)-HF, –20°C – +60°C, зеленый | Уточняйте у менеджера | Уточняйте у менеджера
00-00077137 | SFTP4-C6A-S23-IN-LSZH-GY-500 | Hyperline | Кабель витая пара, экранированная (S/FTP), категория 6a, 4 пары (23 AWG), одножильный (solid), каждая пара в фольге, общий экран - медная оплетка, для внутренней прокладки, нг(A)-HF, –20°C – +60°C, серый | Уточняйте у менеджера | Уточняйте у менеджера
00-00095279 | SFTP4-C6A-S23-IN-LSZH-OR-500 | Hyperline | Кабель витая пара, экранированная (S/FTP), категория 6a, 4 пары (23 AWG), одножильный (solid), каждая пара в фольге, общий экран - медная оплетка, для внутренней прокладки, нг(A)-HF, –20°C – +60°C, оранжевый | Уточняйте у менеджера | Уточняйте у менеджера
00-00095280 | SFTP4-C6A-S23-IN-LSZH-PK-500 | Hyperline | Кабель витая пара, экранированная (S/FTP), категория 6a, 4 пары (23 AWG), одножильный (solid), каждая пара в фольге, общий экран - медная оплетка, для внутренней прокладки, нг(A)-HF, –20°C – +60°C, розовый | Уточняйте у менеджера | Уточняйте у менеджера
00-00095281 | SFTP4-C6A-S23-IN-LSZH-RD-500 | Hyperline | Кабель витая пара, экранированная (S/FTP), категория 6a, 4 пары (23 AWG), одножильный (solid), каждая пара в фольге, общий экран - медная оплетка, для внутренней прокладки, нг(A)-HF, –20°C – +60°C, красный | Уточняйте у менеджера | Уточняйте у менеджера
00-00095282 | SFTP4-C6A-S23-IN-LSZH-WH-500 | Hyperline | Кабель витая пара, экранированная (S/FTP), категория 6a, 4 пары (23 AWG), одножильный (solid), каждая пара в фольге, общий экран - медная оплетка, для внутренней прокладки, нг(A)-HF, –20°C – +60°C, белый | Уточняйте у менеджера | Уточняйте у менеджера
00-00095274 | SFTP4-C6A-S23-IN-LSZH-YL-500 | Hyperline | Кабель витая пара, экранированная (S/FTP), категория 6a, 4 пары (23 AWG), одножильный (solid), каждая пара в фольге, общий экран - медная оплетка, для внутренней прокладки (до +60°C), LSZH, желтый | Уточняйте у менеджера | Уточняйте у менеджера
00-00069596 | SFTP4-C6A-S23-OUT-PE-BK-500 | Hyperline | Кабель витая пара, экранированная (S/FTP), категория 6a, 4 пары (23 AWG), одножильный (solid), каждая пара в фольге, общий экран - медная оплетка, для внешней прокладки, PE, черный | Уточняйте у менеджера | Уточняйте у менеджера
00-00095316 | SFTP4-C7-P26-IN-LSZH-BK-500 | Hyperline | Кабель витая пара, экранированная S/FTP, категория 7 (600 MHz), 4 пары (26 AWG), многожильный (patch), LSZH, нг(A)-HF, черный | Уточняйте у менеджера | Уточняйте у менеджера
00-00095317 | SFTP4-C7-P26-IN-LSZH-BL-500 | Hyperline | Кабель витая пара, экранированная S/FTP, категория 7 (600 MHz), 4 пары (26 AWG), многожильный (patch), LSZH, нг(A)-HF, синий | Уточняйте у менеджера | Уточняйте у менеджера
00-00095318 | SFTP4-C7-P26-IN-LSZH-GN-500 | Hyperline | Кабель витая пара, экранированная S/FTP, категория 7 (600 MHz), 4 пары (26 AWG), многожильный (patch), LSZH, нг(A)-HF, зеленый | Уточняйте у менеджера | Уточняйте у менеджера
00-00095319 | SFTP4-C7-P26-IN-LSZH-GY-500 | Hyperline | Кабель витая пара, экранированная S/FTP, категория 7 (600 MHz), 4 пары (26 AWG), многожильный (patch), LSZH, нг(A)-HF, серый | Уточняйте у менеджера | Уточняйте у менеджера
00-00095320 | SFTP4-C7-P26-IN-LSZH-OR-500 | Hyperline | Кабель витая пара, экранированная S/FTP, категория 7 (600 MHz), 4 пары (26 AWG), многожильный (patch), LSZH, нг(A)-HF, оранжевый | Уточняйте у менеджера | Уточняйте у менеджера
00-00095321 | SFTP4-C7-P26-IN-LSZH-PK-500 | Hyperline | Кабель витая пара, экранированная S/FTP, категория 7 (600 MHz), 4 пары (26 AWG), многожильный (patch), LSZH, нг(A)-HF, розовый | Уточняйте у менеджера | Уточняйте у менеджера
00-00095322 | SFTP4-C7-P26-IN-LSZH-RD-500 | Hyperline | Кабель витая пара, экранированная S/FTP, категория 7 (600 MHz), 4 пары (26 AWG), многожильный (patch), LSZH, нг(A)-HF, красный | Уточняйте у менеджера | Уточняйте у менеджера
00-00077139 | SFTP4-C7-P26-IN-LSZH-VL-500 | Hyperline | Кабель витая пара, экранированная S/FTP, категория 7 (600 MHz), 4 пары (26 AWG), многожильный (patch), LSZH, нг(A)-HF, фиолетовый | Уточняйте у менеджера | Уточняйте у менеджера
00-00095323 | SFTP4-C7-P26-IN-LSZH-WH-500 | Hyperline | Кабель витая пара, экранированная S/FTP, категория 7 (600 MHz), 4 пары (26 AWG), многожильный (patch), LSZH, нг(A)-HF, белый | Уточняйте у менеджера | Уточняйте у менеджера
00-00095324 | SFTP4-C7-P26-IN-LSZH-YL-500 | Hyperline | Кабель витая пара, экранированная S/FTP, категория 7 (600 MHz), 4 пары (26 AWG), многожильный (patch), LSZH, нг(A)-HF, желтый | Уточняйте у менеджера | Уточняйте у менеджера
00-00095300 | SFTP4-C7-S23-IN-LSZH-BK-500 | Hyperline | Кабель витая пара, экранированная S/FTP, категория 7(600MHz), 4 пары (23 AWG), одножильный (solid), LSZH (нг(А)-HF), черный | Уточняйте у менеджера | Уточняйте у менеджера
00-00095301 | SFTP4-C7-S23-IN-LSZH-BL-500 | Hyperline | Кабель витая пара, экранированная S/FTP, категория 7(600MHz), 4 пары (23 AWG), одножильный (solid), LSZH (нг(А)-HF), синий | Уточняйте у менеджера | Уточняйте у менеджера
00-00095302 | SFTP4-C7-S23-IN-LSZH-GN-500 | Hyperline | Кабель витая пара, экранированная S/FTP, категория 7(600MHz), 4 пары (23 AWG), одножильный (solid), LSZH (нг(А)-HF), зеленый | Уточняйте у менеджера | Уточняйте у менеджера
00-00095303 | SFTP4-C7-S23-IN-LSZH-GY-500 | Hyperline | Кабель витая пара, экранированная S/FTP, категория 7(600MHz), 4 пары (23 AWG), одножильный (solid), LSZH (нг(А)-HF), серый | Уточняйте у менеджера | Уточняйте у менеджера
00-00095304 | SFTP4-C7-S23-IN-LSZH-OR-500 | Hyperline | Кабель витая пара, экранированная S/FTP, категория 7(600MHz), 4 пары (23 AWG), одножильный (solid), LSZH (нг(А)-HF), оранжевый | Уточняйте у менеджера | Уточняйте у менеджера
00-00095305 | SFTP4-C7-S23-IN-LSZH-PK-500 | Hyperline | Кабель витая пара, экранированная S/FTP, категория 7(600MHz), 4 пары (23 AWG), одножильный (solid), LSZH (нг(А)-HF), розовый | Уточняйте у менеджера | Уточняйте у менеджера
00-00095306 | SFTP4-C7-S23-IN-LSZH-WH-500 | Hyperline | Кабель витая пара, экранированная S/FTP, категория 7(600MHz), 4 пары (23 AWG), одножильный (solid), LSZH (нг(А)-HF), белый | Уточняйте у менеджера | Уточняйте у менеджера
00-00095307 | SFTP4-C7-S23-IN-LSZH-YL-500 | Hyperline | Кабель витая пара, экранированная S/FTP, категория 7(600MHz), 4 пары (23 AWG), одножильный (solid), LSZH (нг(А)-HF), желтый | Уточняйте у менеджера | Уточняйте у менеджера
00-00095338 | SFTP4-C7-S23-OUT-PE-BK-500 | Hyperline | Кабель витая пара, экранированная (S/FTP), категория 7, 4 пары (23AWG), одножильный (solid), каждая пара в фольге, общий экран - оплетка, PE, черный | Уточняйте у менеджера | Уточняйте у менеджера
00-00095308 | SFTP4-C7A-S23-IN-LSZH-BK-500 | Hyperline | Кабель витая пара, экранированная S/FTP, категория 7A (1000MHz), 4 пары (23 AWG), одножильный (solid), LSZH (нг(А)-HF), черный | Уточняйте у менеджера | Уточняйте у менеджера
00-00095309 | SFTP4-C7A-S23-IN-LSZH-BL-500 | Hyperline | Кабель витая пара, экранированная S/FTP, категория 7A (1000MHz), 4 пары (23 AWG), одножильный (solid), LSZH (нг(А)-HF), синий | Уточняйте у менеджера | Уточняйте у менеджера
00-00095310 | SFTP4-C7A-S23-IN-LSZH-GN-500 | Hyperline | Кабель витая пара, экранированная S/FTP, категория 7A (1000MHz), 4 пары (23 AWG), одножильный (solid), LSZH (нг(А)-HF), зеленый | Уточняйте у менеджера | Уточняйте у менеджера
00-00077138 | SFTP4-C7A-S23-IN-LSZH-GY-500 | Hyperline | Кабель витая пара, экранированная S/FTP, категория 7A (1000MHz), 4 пары (23 AWG), одножильный (solid), LSZH (нг(А)-HF), серый | Уточняйте у менеджера | Уточняйте у менеджера
00-00095311 | SFTP4-C7A-S23-IN-LSZH-OR-500 | Hyperline | Кабель витая пара, экранированная S/FTP, категория 7A (1000MHz), 4 пары (23 AWG), одножильный (solid), LSZH (нг(А)-HF), оранжевый | Уточняйте у менеджера | Уточняйте у менеджера
00-00095312 | SFTP4-C7A-S23-IN-LSZH-PK-500 | Hyperline | Кабель витая пара, экранированная S/FTP, категория 7A (1000MHz), 4 пары (23 AWG), одножильный (solid), LSZH (нг(А)-HF), розовый | Уточняйте у менеджера | Уточняйте у менеджера
00-00095313 | SFTP4-C7A-S23-IN-LSZH-RD-500 | Hyperline | Кабель витая пара, экранированная S/FTP, категория 7A (1000MHz), 4 пары (23 AWG), одножильный (solid), LSZH (нг(А)-HF), красный | Уточняйте у менеджера | Уточняйте у менеджера
00-00095314 | SFTP4-C7A-S23-IN-LSZH-WH-500 | Hyperline | Кабель витая пара, экранированная S/FTP, категория 7A (1000MHz), 4 пары (23 AWG), одножильный (solid), LSZH (нг(А)-HF), белый | Уточняйте у менеджера | Уточняйте у менеджера
00-00095315 | SFTP4-C7A-S23-IN-LSZH-YL-500 | Hyperline | Кабель витая пара, экранированная S/FTP, категория 7A (1000MHz), 4 пары (23 AWG), одножильный (solid), LSZH (нг(А)-HF), желтый | Уточняйте у менеджера | Уточняйте у менеджера
00-00095339 | SFTP4-C7A-S23-OUT-PE-BK-500 | Hyperline | Кабель витая пара, экранированная (S/FTP), категория 7A, 4 пары (23AWG), одножильный (solid), каждая пара в фольге, общий экран - оплетка, PE, черный | Уточняйте у менеджера | Уточняйте у менеджера
00-00095325 | SFTP4-C8.1-S23-IN-LSZH-BK-500 | Hyperline | Кабель витая пара, экранированная S/FTP, категория 8.1 (Класс I, 2000MHz), 4 пары (23 AWG), одножильный (solid), LSZH (нг(А)-HF), –40°C – +80°C, черный | Уточняйте у менеджера | Уточняйте у менеджера
00-00095326 | SFTP4-C8.1-S23-IN-LSZH-BL-500 | Hyperline | Кабель витая пара, экранированная S/FTP, категория 8.1 (Класс I, 2000MHz), 4 пары (23 AWG), одножильный (solid), LSZH (нг(А)-HF), –40°C – +80°C, синий | Уточняйте у менеджера | Уточняйте у менеджера
00-00095327 | SFTP4-C8.1-S23-IN-LSZH-GN-500 | Hyperline | Кабель витая пара, экранированная S/FTP, категория 8.1 (Класс I, 2000MHz), 4 пары (23 AWG), одножильный (solid), LSZH (нг(А)-HF), –40°C – +80°C, зеленый | Уточняйте у менеджера | Уточняйте у менеджера
00-00095494 | SFTP4-C8.1-S23-IN-LSZH-GY | Hyperline | Кабель витая пара, экранированная S/FTP, категория 8.1 (Класс I, 2000MHz), 4 пары (23 AWG), одножильный (solid), LSZH (нг(А)-HF), –40°C – +80°C, серый | Уточняйте у менеджера | Уточняйте у менеджера
00-00077140 | SFTP4-C8.1-S23-IN-LSZH-GY-500 | Hyperline | Кабель витая пара, экранированная S/FTP, категория 8.1 (Класс I, 2000MHz), 4 пары (23 AWG), одножильный (solid), LSZH (нг(А)-HF), –40°C – +80°C, серый | Уточняйте у менеджера | Уточняйте у менеджера
00-00095328 | SFTP4-C8.1-S23-IN-LSZH-OR-500 | Hyperline | Кабель витая пара, экранированная S/FTP, категория 8.1 (Класс I, 2000MHz), 4 пары (23 AWG), одножильный (solid), LSZH (нг(А)-HF), –40°C – +80°C, оранжевый | Уточняйте у менеджера | Уточняйте у менеджера
00-00095329 | SFTP4-C8.1-S23-IN-LSZH-PK-500 | Hyperline | Кабель витая пара, экранированная S/FTP, категория 8.1 (Класс I, 2000MHz), 4 пары (23 AWG), одножильный (solid), LSZH (нг(А)-HF), –40°C – +80°C, розовый | Уточняйте у менеджера | Уточняйте у менеджера
00-00095330 | SFTP4-C8.1-S23-IN-LSZH-RD-500 | Hyperline | Кабель витая пара, экранированная S/FTP, категория 8.1 (Класс I, 2000MHz), 4 пары (23 AWG), одножильный (solid), LSZH (нг(А)-HF), –40°C – +80°C, красный | Уточняйте у менеджера | Уточняйте у менеджера
00-00095331 | SFTP4-C8.1-S23-IN-LSZH-WH-500 | Hyperline | Кабель витая пара, экранированная S/FTP, категория 8.1 (Класс I, 2000MHz), 4 пары (23 AWG), одножильный (solid), LSZH (нг(А)-HF), –40°C – +80°C, белый | Уточняйте у менеджера | Уточняйте у менеджера
00-00095332 | SFTP4-C8.1-S23-IN-LSZH-YL-500 | Hyperline | Кабель витая пара, экранированная S/FTP, категория 8.1 (Класс I, 2000MHz), 4 пары (23 AWG), одножильный (solid), LSZH (нг(А)-HF), –40°C – +80°C, желтый | Уточняйте у менеджера | Уточняйте у менеджера
00-00095194 | SFUTP4-C5E-P26-IN-LSZH-BK-305 | Hyperline | Кабель витая пара, экранированная SF/UTP, категория 5e, 4 пары (26 AWG), многожильный (patch), экран-фольга+мед. оплетка, LSZH, –20°C–+75°C, черный | Уточняйте у менеджера | Уточняйте у менеджера
00-00095195 | SFUTP4-C5E-P26-IN-LSZH-BL-305 | Hyperline | Кабель витая пара, экранированная SF/UTP, категория 5e, 4 пары (26 AWG), многожильный (patch), экран-фольга+мед. оплетка, LSZH, –20°C–+75°C, синий | Уточняйте у менеджера | Уточняйте у менеджера
00-00095196 | SFUTP4-C5E-P26-IN-LSZH-GN-305 | Hyperline | Кабель витая пара, экранированная SF/UTP, категория 5e, 4 пары (26 AWG), многожильный (patch), экран-фольга+мед. оплетка, LSZH, –20°C–+75°C, зеленый | Уточняйте у менеджера | Уточняйте у менеджера
00-00069597 | SFUTP4-C5E-P26-IN-LSZH-GY-305 | Hyperline | Кабель витая пара, экранированная SF/UTP, категория 5e, 4 пары (26 AWG), многожильный (patch), экран-фольга+мед. оплетка, LSZH, –20°C–+75°C, серый | Уточняйте у менеджера | Уточняйте у менеджера
00-00095197 | SFUTP4-C5E-P26-IN-LSZH-OR-305 | Hyperline | Кабель витая пара, экранированная SF/UTP, категория 5e, 4 пары (26 AWG), многожильный (patch), экран-фольга+мед. оплетка, LSZH, –20°C–+75°C, оранжевый | Уточняйте у менеджера | Уточняйте у менеджера
00-00095198 | SFUTP4-C5E-P26-IN-LSZH-PK-305 | Hyperline | Кабель витая пара, экранированная SF/UTP, категория 5e, 4 пары (26 AWG), многожильный (patch), экран-фольга+мед. оплетка, LSZH, –20°C–+75°C, розовый | Уточняйте у менеджера | Уточняйте у менеджера
00-00095199 | SFUTP4-C5E-P26-IN-LSZH-RD-305 | Hyperline | Кабель витая пара, экранированная SF/UTP, категория 5e, 4 пары (26 AWG), многожильный (patch), экран-фольга+мед. оплетка, LSZH, –20°C–+75°C, красный | Уточняйте у менеджера | Уточняйте у менеджера
00-00095200 | SFUTP4-C5E-P26-IN-LSZH-WH-305 | Hyperline | Кабель витая пара, экранированная SF/UTP, категория 5e, 4 пары (26 AWG), многожильный (patch), экран-фольга+мед. оплетка, LSZH, –20°C–+75°C, белый | Уточняйте у менеджера | Уточняйте у менеджера
00-00095201 | SFUTP4-C5E-P26-IN-LSZH-YL-305 | Hyperline | Кабель витая пара, экранированная SF/UTP, категория 5e, 4 пары (26 AWG), многожильный (patch), экран-фольга+мед. оплетка, LSZH, –20°C–+75°C, желтый | Уточняйте у менеджера | Уточняйте у менеджера
00-00095223 | SFUTP4-C5E-P26-IN-PVC-BK-305 | Hyperline | Кабель витая пара, экранированная SF/UTP, категория 5e, 4 пары (26 AWG), многожильный (patch), экран - фольга + медная оплетка, PVC, –20°C – +75°C, черный | Уточняйте у менеджера | Уточняйте у менеджера
00-00095224 | SFUTP4-C5E-P26-IN-PVC-BL-305 | Hyperline | Кабель витая пара, экранированная SF/UTP, категория 5e, 4 пары (26 AWG), многожильный (patch), экран - фольга + медная оплетка, PVC, –20°C – +75°C, синий | Уточняйте у менеджера | Уточняйте у менеджера
00-00095225 | SFUTP4-C5E-P26-IN-PVC-GN-305 | Hyperline | Кабель витая пара, экранированная SF/UTP, категория 5e, 4 пары (26 AWG), многожильный (patch), экран - фольга + медная оплетка, PVC, –20°C – +75°C, зеленый | Уточняйте у менеджера | Уточняйте у менеджера
00-00095226 | SFUTP4-C5E-P26-IN-PVC-GY-305 | Hyperline | Кабель витая пара, экранированная SF/UTP, категория 5e, 4 пары (26 AWG), многожильный (patch), экран - фольга + медная оплетка, PVC, –20°C – +75°C, серый | Уточняйте у менеджера | Уточняйте у менеджера
00-00095227 | SFUTP4-C5E-P26-IN-PVC-OR-305 | Hyperline | Кабель витая пара, экранированная SF/UTP, категория 5e, 4 пары (26 AWG), многожильный (patch), экран - фольга + медная оплетка, PVC, –20°C – +75°C, оранжевый | Уточняйте у менеджера | Уточняйте у менеджера
00-00095228 | SFUTP4-C5E-P26-IN-PVC-PK-305 | Hyperline | Кабель витая пара, экранированная SF/UTP, категория 5e, 4 пары (26 AWG), многожильный (patch), экран - фольга + медная оплетка, PVC, –20°C – +75°C, розовый | Уточняйте у менеджера | Уточняйте у менеджера
00-00095229 | SFUTP4-C5E-P26-IN-PVC-RD-305 | Hyperline | Кабель витая пара, экранированная SF/UTP, категория 5e, 4 пары (26 AWG), многожильный (patch), экран - фольга + медная оплетка, PVC, –20°C – +75°C, красный | Уточняйте у менеджера | Уточняйте у менеджера
00-00095230 | SFUTP4-C5E-P26-IN-PVC-WH-305 | Hyperline | Кабель витая пара, экранированная SF/UTP, категория 5e, 4 пары (26 AWG), многожильный (patch), экран - фольга + медная оплетка, PVC, –20°C – +75°C, белый | Уточняйте у менеджера | Уточняйте у менеджера
00-00095231 | SFUTP4-C5E-P26-IN-PVC-YL-305 | Hyperline | Кабель витая пара, экранированная SF/UTP, категория 5e, 4 пары (26 AWG), многожильный (patch), экран - фольга + медная оплетка, PVC, –20°C – +75°C, желтый | Уточняйте у менеджера | Уточняйте у менеджера
00-00095175 | SFUTP4-C5E-S24-IN-LSZH-BK-305 | Hyperline | Кабель витая пара SF/UTP, категория 5e, 4 пары (24 AWG), одножильный (solid), экран - фольга + медная оплетка, LSZH, –20°C – +75°C, черный - гарантия:15 лет компонентная, 25 лет системная | Уточняйте у менеджера | Уточняйте у менеджера
00-00095176 | SFUTP4-C5E-S24-IN-LSZH-BL-305 | Hyperline | Кабель витая пара SF/UTP, категория 5e, 4 пары (24 AWG), одножильный (solid), экран - фольга + медная оплетка, LSZH, –20°C – +75°C, синий - гарантия:15 лет компонентная, 25 лет системная | Уточняйте у менеджера | Уточняйте у менеджера
00-00095177 | SFUTP4-C5E-S24-IN-LSZH-GN-305 | Hyperline | Кабель витая пара SF/UTP, категория 5e, 4 пары (24 AWG), одножильный (solid), экран - фольга + медная оплетка, LSZH, –20°C – +75°C, зеленый - гарантия:15 лет компонентная, 25 лет системная | Уточняйте у менеджера | Уточняйте у менеджера
00-00069598 | SFUTP4-C5E-S24-IN-LSZH-GY-305 | Hyperline | Кабель витая пара SF/UTP, категория 5e, 4 пары (24 AWG), одножильный (solid), экран - фольга + медная оплетка, LSZH, –20°C – +75°C, серый - гарантия: 15 лет компонентная, 25 лет системная | Уточняйте у менеджера | Уточняйте у менеджера
00-00095178 | SFUTP4-C5E-S24-IN-LSZH-OR-305 | Hyperline | Кабель витая пара SF/UTP, категория 5e, 4 пары (24 AWG), одножильный (solid), экран - фольга + медная оплетка, LSZH, –20°C – +75°C, оранжевый - гарантия:15 лет компонентная, 25 лет системная | Уточняйте у менеджера | Уточняйте у менеджера
00-00095179 | SFUTP4-C5E-S24-IN-LSZH-PK-305 | Hyperline | Кабель витая пара SF/UTP, категория 5e, 4 пары (24 AWG), одножильный (solid), экран - фольга + медная оплетка, LSZH, –20°C – +75°C, розовый - гарантия:15 лет компонентная, 25 лет системная | Уточняйте у менеджера | Уточняйте у менеджера
00-00095180 | SFUTP4-C5E-S24-IN-LSZH-RD-305 | Hyperline | Кабель витая пара SF/UTP, категория 5e, 4 пары (24 AWG), одножильный (solid), экран - фольга + медная оплетка, LSZH, –20°C – +75°C, красный - гарантия:15 лет компонентная, 25 лет системная | Уточняйте у менеджера | Уточняйте у менеджера
00-00095181 | SFUTP4-C5E-S24-IN-LSZH-WH-305 | Hyperline | Кабель витая пара SF/UTP, категория 5e, 4 пары (24 AWG), одножильный (solid), экран - фольга + медная оплетка, LSZH, –20°C – +75°C, белый - гарантия:15 лет компонентная, 25 лет системная | Уточняйте у менеджера | Уточняйте у менеджера
00-00095182 | SFUTP4-C5E-S24-IN-LSZH-YL-305 | Hyperline | Кабель витая пара SF/UTP, категория 5e, 4 пары (24 AWG), одножильный (solid), экран - фольга + медная оплетка, LSZH, –20°C – +75°C, желтый - гарантия:15 лет компонентная, 25 лет системная | Уточняйте у менеджера | Уточняйте у менеджера
00-00095183 | SFUTP4-C5E-S24-IN-PVC-BK-305 | Hyperline | Кабель витая пара SF/UTP, категория 5e, 4 пары(24 AWG), одножильный(solid), экран - фольга + медная оплетка, PVC, –20°C – +75°C, черный - гарантия:15 лет компонентная; 25 лет системная | Уточняйте у менеджера | Уточняйте у менеджера
00-00095184 | SFUTP4-C5E-S24-IN-PVC-BL-305 | Hyperline | Кабель витая пара SF/UTP, категория 5e, 4 пары(24 AWG), одножильный(solid), экран - фольга + медная оплетка, PVC, –20°C – +75°C, синий - гарантия:15 лет компонентная; 25 лет системная | Уточняйте у менеджера | Уточняйте у менеджера
00-00095185 | SFUTP4-C5E-S24-IN-PVC-GN-305 | Hyperline | Кабель витая пара SF/UTP, категория 5e, 4 пары(24 AWG), одножильный(solid), экран - фольга + медная оплетка, PVC, –20°C – +75°C, зеленый - гарантия:15 лет компонентная; 25 лет системная | Уточняйте у менеджера | Уточняйте у менеджера
00-00095186 | SFUTP4-C5E-S24-IN-PVC-GY-305 | Hyperline | Кабель витая пара SF/UTP, категория 5e, 4 пары(24 AWG), одножильный(solid), экран - фольга + медная оплетка, PVC, –20°C – +75°C, серый - гарантия:15 лет компонентная; 25 лет системная | Уточняйте у менеджера | Уточняйте у менеджера
00-00095187 | SFUTP4-C5E-S24-IN-PVC-OR-305 | Hyperline | Кабель витая пара SF/UTP, категория 5e, 4 пары(24 AWG), одножильный(solid), экран - фольга + медная оплетка, PVC, –20°C – +75°C, оранжевый - гарантия:15 лет компонентная; 25 лет системная | Уточняйте у менеджера | Уточняйте у менеджера
00-00095188 | SFUTP4-C5E-S24-IN-PVC-PK-305 | Hyperline | Кабель витая пара SF/UTP, категория 5e, 4 пары(24 AWG), одножильный(solid), экран - фольга + медная оплетка, PVC, –20°C – +75°C, розовый - гарантия:15 лет компонентная; 25 лет системная | Уточняйте у менеджера | Уточняйте у менеджера
00-00095189 | SFUTP4-C5E-S24-IN-PVC-RD-305 | Hyperline | Кабель витая пара SF/UTP, категория 5e, 4 пары(24 AWG), одножильный(solid), экран - фольга + медная оплетка, PVC, –20°C – +75°C, красный - гарантия:15 лет компонентная; 25 лет системная | Уточняйте у менеджера | Уточняйте у менеджера
00-00095190 | SFUTP4-C5E-S24-IN-PVC-WH-305 | Hyperline | Кабель витая пара SF/UTP, категория 5e, 4 пары(24 AWG), одножильный(solid), экран - фольга + медная оплетка, PVC, –20°C – +75°C, белый - гарантия:15 лет компонентная; 25 лет системная | Уточняйте у менеджера | Уточняйте у менеджера
00-00095191 | SFUTP4-C5E-S24-IN-PVC-YL-305 | Hyperline | Кабель витая пара SF/UTP, категория 5e, 4 пары(24 AWG), одножильный(solid), экран - фольга + медная оплетка, PVC, –20°C – +75°C, желтый - гарантия:15 лет компонентная; 25 лет системная | Уточняйте у менеджера | Уточняйте у менеджера
00-00095334 | SFUTP4-C5E-S24-OUT-PE-BK-500 | Hyperline | Кабель витая пара, экранированная (SF/UTP4), категория 5E, 4 пары (24AWG), одножильный (solid), общий экран - фольга и оплетка, PE, - 40°C - + 70°C, черный | Уточняйте у менеджера | Уточняйте у менеджера
00-00095257 | SFUTP4-C6-P26-IN-LSZH-BK-500 | Hyperline | Кабель витая пара, экранированная SF/UTP, категория 6, 4 пары (26 AWG), многожильный (patch), экран - фольга + медная оплетка, LSZH, черный | Уточняйте у менеджера | Уточняйте у менеджера
00-00095258 | SFUTP4-C6-P26-IN-LSZH-BL-500 | Hyperline | Кабель витая пара, экранированная SF/UTP, категория 6, 4 пары (26 AWG), многожильный (patch), экран - фольга + медная оплетка, LSZH, синий | Уточняйте у менеджера | Уточняйте у менеджера
00-00095259 | SFUTP4-C6-P26-IN-LSZH-GN-500 | Hyperline | Кабель витая пара, экранированная SF/UTP, категория 6, 4 пары (26 AWG), многожильный (patch), экран - фольга + медная оплетка, LSZH, зеленый | Уточняйте у менеджера | Уточняйте у менеджера
00-00077141 | SFUTP4-C6-P26-IN-LSZH-GY-500 | Hyperline | Кабель витая пара, экранированная SF/UTP, категория 6, 4 пары (26 AWG), многожильный (patch), экран - фольга + медная оплетка, LSZH, серый | Уточняйте у менеджера | Уточняйте у менеджера
00-00095260 | SFUTP4-C6-P26-IN-LSZH-OR-500 | Hyperline | Кабель витая пара, экранированная SF/UTP, категория 6, 4 пары (26 AWG), многожильный (patch), экран - фольга + медная оплетка, LSZH, оранжевый | Уточняйте у менеджера | Уточняйте у менеджера
00-00095261 | SFUTP4-C6-P26-IN-LSZH-PK-500 | Hyperline | Кабель витая пара, экранированная SF/UTP, категория 6, 4 пары (26 AWG), многожильный (patch), экран - фольга + медная оплетка, LSZH, розовый | Уточняйте у менеджера | Уточняйте у менеджера
00-00095262 | SFUTP4-C6-P26-IN-LSZH-RD-500 | Hyperline | Кабель витая пара, экранированная SF/UTP, категория 6, 4 пары (26 AWG), многожильный (patch), экран - фольга + медная оплетка, LSZH, красный | Уточняйте у менеджера | Уточняйте у менеджера
00-00095263 | SFUTP4-C6-P26-IN-LSZH-WH-500 | Hyperline | Кабель витая пара, экранированная SF/UTP, категория 6, 4 пары (26 AWG), многожильный (patch), экран - фольга + медная оплетка, LSZH, белый | Уточняйте у менеджера | Уточняйте у менеджера
00-00095264 | SFUTP4-C6-P26-IN-LSZH-YL-500 | Hyperline | Кабель витая пара, экранированная SF/UTP, категория 6, 4 пары (26 AWG), многожильный (patch), экран - фольга + медная оплетка, LSZH, желтый | Уточняйте у менеджера | Уточняйте у менеджера
00-00095336 | SFUTP4-C6-S23-OUT-PE-BK-500 | Hyperline | Кабель витая пара, экранированная (SF/UTP), категория 6, 4 пары (23AWG), одножильный (solid), общий экран - фольга и оплетка, - 30°C - + 50°C, PE, черный | Уточняйте у менеджера | Уточняйте у менеджера
00-00095249 | UFTP4-C6-P26-IN-LSZH-BK-100 | Hyperline | Кабель витая пара, экранированная U/FTP, категория 6, 4 пары (26 AWG), многожильный (patch), каждая пара в фольге, LSZH, черный | Уточняйте у менеджера | Уточняйте у менеджера
00-00095265 | UFTP4-C6-P26-IN-LSZH-BK-500 | Hyperline | Кабель витая пара, экранированная U/FTP, категория 6, 4 пары (26 AWG), многожильный (patch), каждая пара в фольге, LSZH, черный | Уточняйте у менеджера | Уточняйте у менеджера
00-00095250 | UFTP4-C6-P26-IN-LSZH-BL-100 | Hyperline | Кабель витая пара, экранированная U/FTP, категория 6, 4 пары (26 AWG), многожильный (patch), каждая пара в фольге, LSZH, синий | Уточняйте у менеджера | Уточняйте у менеджера
00-00095266 | UFTP4-C6-P26-IN-LSZH-BL-500 | Hyperline | Кабель витая пара, экранированная U/FTP, категория 6, 4 пары (26 AWG), многожильный (patch), каждая пара в фольге, LSZH, синий | Уточняйте у менеджера | Уточняйте у менеджера
00-00095251 | UFTP4-C6-P26-IN-LSZH-GN-100 | Hyperline | Кабель витая пара, экранированная U/FTP, категория 6, 4 пары (26 AWG), многожильный (patch), каждая пара в фольге, LSZH, зеленый | Уточняйте у менеджера | Уточняйте у менеджера
00-00095267 | UFTP4-C6-P26-IN-LSZH-GN-500 | Hyperline | Кабель витая пара, экранированная U/FTP, категория 6, 4 пары (26 AWG), многожильный (patch), каждая пара в фольге, LSZH, зеленый | Уточняйте у менеджера | Уточняйте у менеджера
00-00061988 | UFTP4-C6-P26-IN-LSZH-GY-100 | Hyperline | Кабель витая пара, экранированная U/FTP, категория 6, 4 пары (26 AWG), многожильный (patch), каждая пара в фольге, LSZH, серый | Уточняйте у менеджера | Уточняйте у менеджера
00-00095268 | UFTP4-C6-P26-IN-LSZH-GY-500 | Hyperline | Кабель витая пара, экранированная U/FTP, категория 6, 4 пары (26 AWG), многожильный (patch), каждая пара в фольге, LSZH, серый | Уточняйте у менеджера | Уточняйте у менеджера
00-00095252 | UFTP4-C6-P26-IN-LSZH-OR-100 | Hyperline | Кабель витая пара, экранированная U/FTP, категория 6, 4 пары (26 AWG), многожильный (patch), каждая пара в фольге, LSZH, оранжевый | Уточняйте у менеджера | Уточняйте у менеджера
00-00095269 | UFTP4-C6-P26-IN-LSZH-OR-500 | Hyperline | Кабель витая пара, экранированная U/FTP, категория 6, 4 пары (26 AWG), многожильный (patch), каждая пара в фольге, LSZH, оранжевый | Уточняйте у менеджера | Уточняйте у менеджера
00-00095253 | UFTP4-C6-P26-IN-LSZH-PK-100 | Hyperline | Кабель витая пара, экранированная U/FTP, категория 6, 4 пары (26 AWG), многожильный (patch), каждая пара в фольге, LSZH, розовый | Уточняйте у менеджера | Уточняйте у менеджера
00-00095270 | UFTP4-C6-P26-IN-LSZH-PK-500 | Hyperline | Кабель витая пара, экранированная U/FTP, категория 6, 4 пары (26 AWG), многожильный (patch), каждая пара в фольге, LSZH, розовый | Уточняйте у менеджера | Уточняйте у менеджера
00-00095254 | UFTP4-C6-P26-IN-LSZH-RD-100 | Hyperline | Кабель витая пара, экранированная U/FTP, категория 6, 4 пары (26 AWG), многожильный (patch), каждая пара в фольге, LSZH, красный | Уточняйте у менеджера | Уточняйте у менеджера
00-00095271 | UFTP4-C6-P26-IN-LSZH-RD-500 | Hyperline | Кабель витая пара, экранированная U/FTP, категория 6, 4 пары (26 AWG), многожильный (patch), каждая пара в фольге, LSZH, красный | Уточняйте у менеджера | Уточняйте у менеджера
00-00095255 | UFTP4-C6-P26-IN-LSZH-WH-100 | Hyperline | Кабель витая пара, экранированная U/FTP, категория 6, 4 пары (26 AWG), многожильный (patch), каждая пара в фольге, LSZH, белый | Уточняйте у менеджера | Уточняйте у менеджера
00-00095272 | UFTP4-C6-P26-IN-LSZH-WH-500 | Hyperline | Кабель витая пара, экранированная U/FTP, категория 6, 4 пары (26 AWG), многожильный (patch), каждая пара в фольге, LSZH, белый | Уточняйте у менеджера | Уточняйте у менеджера
00-00095256 | UFTP4-C6-P26-IN-LSZH-YL-100 | Hyperline | Кабель витая пара, экранированная U/FTP, категория 6, 4 пары (26 AWG), многожильный (patch), каждая пара в фольге, LSZH, желтый | Уточняйте у менеджера | Уточняйте у менеджера
00-00095273 | UFTP4-C6-P26-IN-LSZH-YL-500 | Hyperline | Кабель витая пара, экранированная U/FTP, категория 6, 4 пары (26 AWG), многожильный (patch), каждая пара в фольге, LSZH, желтый | Уточняйте у менеджера | Уточняйте у менеджера
00-00095240 | UFTP4-C6-S23-IN-LSZH-BK-500 | Hyperline | Кабель витая пара, экранир. U/FTP, кат. 6, 4 пары (23 AWG), одножил. (solid), кажд.пара в фольге, LSZH, нг(А)-HF, –20°C–+60°C, черный-гарантия: 15 лет компон., 25 лет системная | Уточняйте у менеджера | Уточняйте у менеджера
00-00095241 | UFTP4-C6-S23-IN-LSZH-BL-500 | Hyperline | Кабель витая пара, экранир. U/FTP, кат. 6, 4 пары (23 AWG), одножил. (solid), кажд.пара в фольге, LSZH, нг(А)-HF, –20°C–+60°C, синий-гарантия: 15 лет компон., 25 лет системная | Уточняйте у менеджера | Уточняйте у менеджера
00-00095242 | UFTP4-C6-S23-IN-LSZH-GN-500 | Hyperline | Кабель витая пара, экранир. U/FTP, кат. 6, 4 пары (23 AWG), одножил. (solid), кажд.пара в фольге, LSZH, нг(А)-HF, –20°C–+60°C, зеленый-гарантия: 15 лет компон., 25 лет системная | Уточняйте у менеджера | Уточняйте у менеджера
00-00031722 | UFTP4-C6-S23-IN-LSZH-GY-500 | Hyperline | Кабель витая пара, экранированный U/FTP, без общего экрана, каждая пара в фольге, категория 6, 4 пары 23 AWG, 4х2х0,57 мм, однопров.жилы, LSZH, нг(А)-HF, внутр.-20°C – +60°C, серый, системная гарантия 25 лет | Уточняйте у менеджера | Уточняйте у менеджера
00-00095243 | UFTP4-C6-S23-IN-LSZH-OR-500 | Hyperline | Кабель витая пара, экранир. U/FTP, кат. 6, 4 пары (23 AWG), одножил. (solid), кажд.пара в фольге, LSZH, нг(А)-HF, –20°C–+60°C, оранжевый-гарантия: 15 лет компон., 25 лет системная | Уточняйте у менеджера | Уточняйте у менеджера
00-00095244 | UFTP4-C6-S23-IN-LSZH-PK-500 | Hyperline | Кабель витая пара, экранир. U/FTP, кат. 6, 4 пары (23 AWG), одножил. (solid), кажд.пара в фольге, LSZH, нг(А)-HF, –20°C–+60°C, розовый-гарантия: 15 лет компон., 25 лет системная | Уточняйте у менеджера | Уточняйте у менеджера
00-00095245 | UFTP4-C6-S23-IN-LSZH-RD-500 | Hyperline | Кабель витая пара, экранир. U/FTP, кат. 6, 4 пары (23 AWG), одножил. (solid), кажд.пара в фольге, LSZH, нг(А)-HF, –20°C–+60°C, красный-гарантия: 15 лет компон., 25 лет системная | Уточняйте у менеджера | Уточняйте у менеджера
00-00095246 | UFTP4-C6-S23-IN-LSZH-WH-500 | Hyperline | Кабель витая пара, экранир. U/FTP, кат. 6, 4 пары (23 AWG), одножил. (solid), кажд.пара в фольге, LSZH, нг(А)-HF, –20°C–+60°C, белый-гарантия: 15 лет компон., 25 лет системная | Уточняйте у менеджера | Уточняйте у менеджера
00-00095247 | UFTP4-C6-S23-IN-LSZH-YL-500 | Hyperline | Кабель витая пара, экранир. U/FTP, кат. 6, 4 пары (23 AWG), одножил. (solid), кажд.пара в фольге, LSZH, нг(А)-HF, –20°C–+60°C, желтый-гарантия: 15 лет компон., 25 лет системная | Уточняйте у менеджера | Уточняйте у менеджера
00-00029440 | UFTP4-C6-S23-OUT-LSZH-BK-500 | Hyperline | Кабель витая пара U/FTP, кат. 6, 4 пары (23 AWG), одножильный (solid), фольгир. пары, внешний, LSZH нг(C)-HF, -40°C-+75°C, черный-гарантия: 15 лет компонентная | Уточняйте у менеджера | Уточняйте у менеджера
00-00095292 | UFTP4-C6A-S23-IN-LSZH-BK-500 | Hyperline | Кабель витая пара U/FTP, кат. 6a (10GBE), 4 пары (23AWG), одножильный (solid), каждая пара в экране, без общего экрана, нг(A)-HF, –20°C – +60°C, черный | Уточняйте у менеджера | Уточняйте у менеджера
00-00095293 | UFTP4-C6A-S23-IN-LSZH-BL-500 | Hyperline | Кабель витая пара U/FTP, кат. 6a (10GBE), 4 пары (23AWG), одножильный (solid), каждая пара в экране, без общего экрана, нг(A)-HF, –20°C – +60°C, синий | Уточняйте у менеджера | Уточняйте у менеджера
00-00095294 | UFTP4-C6A-S23-IN-LSZH-GN-500 | Hyperline | Кабель витая пара U/FTP, кат. 6a (10GBE), 4 пары (23AWG), одножильный (solid), каждая пара в экране, без общего экрана, нг(A)-HF, –20°C – +60°C, зеленый | Уточняйте у менеджера | Уточняйте у менеджера
00-00069599 | UFTP4-C6A-S23-IN-LSZH-GY-500 | Hyperline | Кабель витая пара U/FTP, кат. 6a (10GBE), 4 пары (23AWG), одножильный (solid), каждая пара в экране, без общего экрана, нг(A)-HF, –20°C – +60°C, серый | Уточняйте у менеджера | Уточняйте у менеджера
00-00095295 | UFTP4-C6A-S23-IN-LSZH-OR-500 | Hyperline | Кабель витая пара U/FTP, кат. 6a (10GBE), 4 пары (23AWG), одножильный (solid), каждая пара в экране, без общего экрана, нг(A)-HF, –20°C – +60°C, оранжевый | Уточняйте у менеджера | Уточняйте у менеджера
00-00095296 | UFTP4-C6A-S23-IN-LSZH-PK-500 | Hyperline | Кабель витая пара U/FTP, кат. 6a (10GBE), 4 пары (23AWG), одножильный (solid), каждая пара в экране, без общего экрана, нг(A)-HF, –20°C – +60°C, розовый | Уточняйте у менеджера | Уточняйте у менеджера
00-00095297 | UFTP4-C6A-S23-IN-LSZH-RD-500 | Hyperline | Кабель витая пара U/FTP, кат. 6a (10GBE), 4 пары (23AWG), одножильный (solid), каждая пара в экране, без общего экрана, нг(A)-HF, –20°C – +60°C, красный | Уточняйте у менеджера | Уточняйте у менеджера
00-00095298 | UFTP4-C6A-S23-IN-LSZH-WH-500 | Hyperline | Кабель витая пара U/FTP, кат. 6a (10GBE), 4 пары (23AWG), одножильный (solid), каждая пара в экране, без общего экрана, нг(A)-HF, –20°C – +60°C, белый | Уточняйте у менеджера | Уточняйте у менеджера
00-00095299 | UFTP4-C6A-S23-IN-LSZH-YL-500 | Hyperline | Кабель витая пара U/FTP, кат. 6a (10GBE), 4 пары (23AWG), одножильный (solid), каждая пара в экране, без общего экрана, нг(A)-HF, –20°C – +60°C, желтый | Уточняйте у менеджера | Уточняйте у менеджера
00-00095283 | UFTP4-C6A-S23-IN-PVC-BK-500 | Hyperline | Кабель витая пара U/FTP, категория 6a (10GBE), 4 пары (23AWG), одножильный (solid), каждая пара в экране, без общего экрана, PVC, черный | Уточняйте у менеджера | Уточняйте у менеджера
00-00095284 | UFTP4-C6A-S23-IN-PVC-BL-500 | Hyperline | Кабель витая пара U/FTP, категория 6a (10GBE), 4 пары (23AWG), одножильный (solid), каждая пара в экране, без общего экрана, PVC, синий | Уточняйте у менеджера | Уточняйте у менеджера
00-00095285 | UFTP4-C6A-S23-IN-PVC-GN-500 | Hyperline | Кабель витая пара U/FTP, категория 6a (10GBE), 4 пары (23AWG), одножильный (solid), каждая пара в экране, без общего экрана, PVC, зеленый | Уточняйте у менеджера | Уточняйте у менеджера
00-00095286 | UFTP4-C6A-S23-IN-PVC-GY-500 | Hyperline | Кабель витая пара U/FTP, категория 6a (10GBE), 4 пары (23AWG), одножильный (solid), каждая пара в экране, без общего экрана, PVC, серый | Уточняйте у менеджера | Уточняйте у менеджера
00-00095287 | UFTP4-C6A-S23-IN-PVC-OR-500 | Hyperline | Кабель витая пара U/FTP, категория 6a (10GBE), 4 пары (23AWG), одножильный (solid), каждая пара в экране, без общего экрана, PVC, оранжевый | Уточняйте у менеджера | Уточняйте у менеджера
00-00095288 | UFTP4-C6A-S23-IN-PVC-PK-500 | Hyperline | Кабель витая пара U/FTP, категория 6a (10GBE), 4 пары (23AWG), одножильный (solid), каждая пара в экране, без общего экрана, PVC, розовый | Уточняйте у менеджера | Уточняйте у менеджера
00-00095289 | UFTP4-C6A-S23-IN-PVC-RD-500 | Hyperline | Кабель витая пара U/FTP, категория 6a (10GBE), 4 пары (23AWG), одножильный (solid), каждая пара в экране, без общего экрана, PVC, красный | Уточняйте у менеджера | Уточняйте у менеджера
00-00095290 | UFTP4-C6A-S23-IN-PVC-WH-500 | Hyperline | Кабель витая пара U/FTP, категория 6a (10GBE), 4 пары (23AWG), одножильный (solid), каждая пара в экране, без общего экрана, PVC, белый | Уточняйте у менеджера | Уточняйте у менеджера
00-00095291 | UFTP4-C6A-S23-IN-PVC-YL-500 | Hyperline | Кабель витая пара U/FTP, категория 6a (10GBE), 4 пары (23AWG), одножильный (solid), каждая пара в экране, без общего экрана, PVC, желтый | Уточняйте у менеджера | Уточняйте у менеджера
00-00095337 | UFTP4-C6A-S23-OUT-PE-BK-500 | Hyperline | Кабель витая пара, экранированная (U/FTP), категория 6a, 4 пары (23AWG), одножильный (solid), каждая пара в экране, без общего экрана, - 30°C - + 50°C, PE, черный | Уточняйте у менеджера | Уточняйте у менеджера
00-00095493 | UFTP4R-C6A-S23-IN-LSLTX-GY | Hyperline | Кабель витая пара, экранированная U/FTP, категория 6A, 4 пары (23 AWG), одножильный (solid), каждая пара в экране, без общего экрана, нг(А)-LSLTx, внутренний, –20°C – +60°C, серый | Уточняйте у менеджера | Уточняйте у менеджера
00-00095275 | UFTP4R-C6A-S23-IN-LSLTX-GY-305 | Hyperline | Кабель витая пара, экранированная U/FTP, категория 6A, 4 пары (23 AWG), одножильный (solid), каждая пара в экране, без общего экрана, нг(А)-LSLTx, внутренний, –20°C – +60°C, серый | Уточняйте у менеджера | Уточняйте у менеджера
00-00077143 | UTP1-C5-S24-CRS-IN-NJ-500 | Hyperline | Кабель кроссировочная витая пара, неэкранированная UTP, категория 5, 1 пара (24 AWG), одножильный (solid), без общей внешней оболочки | Уточняйте у менеджера | Уточняйте у менеджера
00-00095067 | UUTP1-C5-P24-IN-LSZH-GY-500 | Hyperline | Кабель витая пара, неэкранированная U/UTP, категория 5, 1 пара (24 AWG), многожильный (patсh), LSZH, нг(A)-HF, -20°C - +75°C, серый | Уточняйте у менеджера | Уточняйте у менеджера
00-00095066 | UUTP1-C5-S24-IN-LSZH-GY-500 | Hyperline | Кабель витая пара, неэкранированная U/UTP, категория 5, 1 пара (24 AWG), одножильный (solid), LSZH, –20°C – +75°C, серый | Уточняйте у менеджера | Уточняйте у менеджера
00-00095064 | UUTP1-C5-S24-IN-PVC-GY-500 | Hyperline | Кабель витая пара, неэкранированная U/UTP, категория 5, 1 пара (24 AWG), одножильный (solid), PVC, –20°C – +75°C, серый | Уточняйте у менеджера | Уточняйте у менеджера
00-00095497 | UUTP10-C3-S24-IN-LSZH-GY | Hyperline | Кабель витая пара, неэкранированная U/UTP, категория 3, 10 пар (24 AWG), одножильный (solid), LSZH нг(А)-HF, –20°C - +60°C, серый | Уточняйте у менеджера | Уточняйте у менеджера
00-00095496 | UUTP10-C3-S24-IN-PVC-GY | Hyperline | Кабель витая пара, неэкранированная U/UTP, категория 3, 10 пар (24 AWG), одножильный (solid), PVC, -10°C - +50°C, серый | Уточняйте у менеджера | Уточняйте у менеджера
00-00095505 | UUTP10-C3-S24-OUT-PE-BK | Hyperline | Кабель витая пара, неэкранированная U/UTP, категория 3, 10 пар (24 AWG), одножильный (solid), внешний, PE, -40°C до +50°C, черный | Уточняйте у менеджера | Уточняйте у менеджера
00-00095495 | UUTP10-C3-S26-IN-PVC-GY | Hyperline | Кабель витая пара, неэкранированная U/UTP, категория 3, 10 пар (26 AWG), одножильный (solid), PVC, –20°C - +60°C, серый | Уточняйте у менеджера | Уточняйте у менеджера
00-00095516 | UUTP100-C3-S24-IN-PVC-GY | Hyperline | Кабель витая пара, неэкранированная U/UTP, категория 3, 100 пар (24 AWG), одножильный (solid), PVC, -10°C - +50°C, серый | Уточняйте у менеджера | Уточняйте у менеджера
00-00077145 | UUTP100-C3-S24-OUT-PE-BK | Hyperline | Кабель витая пара, неэкранированная U/UTP, категория 3, 100 пар (24 AWG), одножильный (solid), внешний, UV PE, -40°C - +50°C, черный | Уточняйте у менеджера | Уточняйте у менеджера
00-00095500 | UUTP10M-C5-S24-IN-LSZH-GY | Hyperline | Кабель витая пара, неэкранированная UTP (U/UTP), категория 5, 10 пар (24 AWG), одножильный (solid), LSZH | Уточняйте у менеджера | Уточняйте у менеджера
00-00095499 | UUTP10W-C5-S24-IN-LSZH-GY | Hyperline | Кабель витая пара U/UTP, категория 5, 10 пар (24 AWG), одножильный (solid), LSZH нг(А)-HF, –20°C – +60°C, серый | Уточняйте у менеджера | Уточняйте у менеджера
00-00095506 | UUTP10W-C5-S24-OUT-PE-BK | Hyperline | Кабель витая пара, неэкранированная U/UTP, категория 5, 10 пар (24 AWG), одножильный (solid), внешний, PE, -40°C – +60°C, черный | Уточняйте у менеджера | Уточняйте у менеджера
00-00095501 | UUTP12W-C5-S24-IN-LSZH-GY | Hyperline | Кабель витая пара, неэкранированная U/UTP, категория 5, 12 пар (4 пары (24 AWG)х3), одножильный (solid), каждый 4х парник - LSZH оболочка, LSZH нг(А)-HF, –20°C - +60°C, серый | Уточняйте у менеджера | Уточняйте у менеджера
00-00077147 | UUTP16W-C5-S24-IN-LSZH-GY | Hyperline | Кабель витая пара, неэкранированная U/UTP, категория 5, 16 пар (4 пары (24 AWG)х4), одножильный (solid), каждый 4х парник - LSZH оболочка, LSZH нг(А)-HF, –20°C - +60°C, серый | Уточняйте у менеджера | Уточняйте у менеджера
00-00077153 | UUTP2-C5-P24-IN-LSZH-GY-500 | Hyperline | Кабель витая пара, неэкранированная U/UTP, категория 5, 2 пары (24 AWG), многожильный (patсh), LSZH, нг(A)-HF, -20°C - +75°C, серый | Уточняйте у менеджера | Уточняйте у менеджера
00-00095065 | UUTP2-C5-P24-IN-PVC-GY-500 | Hyperline | Кабель витая пара, неэкранированная U/UTP, категория 5, 2 пары (24 AWG), многожильный (patсh), PVC, серый | Уточняйте у менеджера | Уточняйте у менеджера
00-00077154 | UUTP2-C5-S24-IN-LSZH-GY-500 | Hyperline | Кабель витая пара, неэкранированная U/UTP, категория 5, 2 пары (24 AWG), одножильный (solid), LSZH, нг(А)-HF, -20°C - +75°C, серый | Уточняйте у менеджера | Уточняйте у менеджера
00-00069600 | UUTP2-C5-S24-IN-PVC-GY-500 | Hyperline | Кабель витая пара, неэкранированная U/UTP, категория 5, 2 пары (24 AWG), одножильный (solid), PVC, -20°C – +75°C, серый | Уточняйте у менеджера | Уточняйте у менеджера
00-00036503 | UUTP2-C5-S24-OUT-PE-BK-500 | Hyperline | Кабель витая пара, неэкранированная U/UTP, категория 5, 2 пары (24 AWG), одножильный (solid), внешний, PE, -40°C – +60°C, черный. | Уточняйте у менеджера | Уточняйте у менеджера
00-00074289 | UUTP2-C5-S24-SW-OUT-PE-BK-500 | Hyperline | Кабель витая пара, неэкранированная U/UTP, категория 5, 2 пары (24 AWG), одножильный (solid), с металлическим тросом, внешний, PE, -40°C– +60°C, черный | Уточняйте у менеджера | Уточняйте у менеджера
00-00077148 | UUTP24W-C5-S24-IN-LSZH-GY | Hyperline | Кабель витая пара, неэкранированная U/UTP, категория 5, 24 пары (4 пары (24 AWG)х6), одножильный (solid), каждый 4х парник - LSZH оболочка, LSZH нг(А)-HF, –20°C – +60°C, серый | Уточняйте у менеджера | Уточняйте у менеджера
00-00095509 | UUTP25-C3-S24-IN-LSZH-GY | Hyperline | Кабель витая пара, неэкранированная U/UTP, категория 3, 25 пар (24 AWG), одножильный (solid), LSZH нг(А)-HF, –20°C – +60°C, серый | Уточняйте у менеджера | Уточняйте у менеджера
00-00077150 | UUTP25-C3-S26-IN-PVC-GY | Hyperline | Кабель витая пара, неэкранированная U/UTP, категория 3, 25 пар (26 AWG), одножильный (solid), PVC, –20°C – +60°C, серый | Уточняйте у менеджера | Уточняйте у менеджера
00-00077151 | UUTP25W-C5-S24-IN-LSZH-GY | Hyperline | Кабель витая пара U/UTP, категория 5, 25 пар (4 пары (24 AWG)х6 +1 пара (24 AWG)), 1 пара в LSZH оболочке, одножильный (solid), LSZH нг(А)-HF, –20°C – +60°C, серый | Уточняйте у менеджера | Уточняйте у менеджера
00-00077152 | UUTP25W-C5-S24-OUT-PE-BK | Hyperline | Кабель витая пара, неэкранированная U/UTP, категория 5, 25 пар (4 пары (24 AWG)х6 + 1пара (24 AWG)), одножильный (solid), внешний, PE, -40°C – +60°C, черный | Уточняйте у менеджера | Уточняйте у менеджера
00-00069601 | UUTP4-C5E-P24-IN-LSZH-BK-100 | Hyperline | Кабель витая пара, неэкранированная U/UTP, категория 5e, 4 пары (24 AWG), многожильный (patсh), LSZH, нг(А)-HF, -20°C – +75°C, черный | Уточняйте у менеджера | Уточняйте у менеджера
00-00095107 | UUTP4-C5E-P24-IN-LSZH-BK-305 | Hyperline | Кабель витая пара, неэкранированная U/UTP, категория 5e, 4 пары (24 AWG), многожильный (patсh), LSZH, нг(А)-HF, -20°C – +75°C, черный | Уточняйте у менеджера | Уточняйте у менеджера
00-00069602 | UUTP4-C5E-P24-IN-LSZH-BL-100 | Hyperline | Кабель витая пара, неэкранированная U/UTP, категория 5e, 4 пары (24 AWG), многожильный (patсh), LSZH, нг(А)-HF, -20°C – +75°C, синий | Уточняйте у менеджера | Уточняйте у менеджера
00-00095106 | UUTP4-C5E-P24-IN-LSZH-BL-305 | Hyperline | Кабель витая пара, неэкранированная U/UTP, категория 5e, 4 пары (24 AWG), многожильный (patсh), LSZH, нг(А)-HF, -20°C – +75°C, синий | Уточняйте у менеджера | Уточняйте у менеджера
00-00069603 | UUTP4-C5E-P24-IN-LSZH-GN-100 | Hyperline | Кабель витая пара, неэкранированная U/UTP, категория 5e, 4 пары (24 AWG), многожильный (patсh), LSZH, нг(А)-HF, -20°C– +75°C, зеленый | Уточняйте у менеджера | Уточняйте у менеджера
00-00095105 | UUTP4-C5E-P24-IN-LSZH-GN-305 | Hyperline | Кабель витая пара, неэкранированная U/UTP, категория 5e, 4 пары (24 AWG), многожильный (patсh), LSZH, нг(А)-HF, -20°C– +75°C, зеленый | Уточняйте у менеджера | Уточняйте у менеджера
00-00057759 | UUTP4-C5E-P24-IN-LSZH-GY-100 | Hyperline | Кабель витая пара, неэкранированная U/UTP, категория 5e, 4 пары (24 AWG), многожильный (patсh), LSZH, нг(А)-HF, -20°C – +75°C, серый | Уточняйте у менеджера | Уточняйте у менеджера
00-00095099 | UUTP4-C5E-P24-IN-LSZH-GY-305 | Hyperline | Кабель витая пара, неэкранированная U/UTP, категория 5e, 4 пары (24 AWG), многожильный (patсh), LSZH, нг(А)-HF, -20°C – +75°C, серый | Уточняйте у менеджера | Уточняйте у менеджера
00-00069604 | UUTP4-C5E-P24-IN-LSZH-OR-100 | Hyperline | Кабель витая пара, неэкранированная U/UTP, категория 5e, 4 пары (24 AWG), многожильный (patсh), LSZH, нг(А)-HF, -20°C–+75°C, оранжевый | Уточняйте у менеджера | Уточняйте у менеджера
00-00095104 | UUTP4-C5E-P24-IN-LSZH-OR-305 | Hyperline | Кабель витая пара, неэкранированная U/UTP, категория 5e, 4 пары (24 AWG), многожильный (patсh), LSZH, нг(А)-HF, -20°C–+75°C, оранжевый | Уточняйте у менеджера | Уточняйте у менеджера
00-00095080 | UUTP4-C5E-P24-IN-LSZH-PK-100 | Hyperline | Кабель витая пара, неэкранированная U/UTP, категория 5e, 4 пары (24 AWG), многожильный (patсh), LSZH, нг(А)-HF, -20°C – +75°C, розовый | Уточняйте у менеджера | Уточняйте у менеджера
00-00095100 | UUTP4-C5E-P24-IN-LSZH-PK-305 | Hyperline | Кабель витая пара, неэкранированная U/UTP, категория 5e, 4 пары (24 AWG), многожильный (patсh), LSZH, нг(А)-HF, -20°C – +75°C, розовый | Уточняйте у менеджера | Уточняйте у менеджера
00-00069605 | UUTP4-C5E-P24-IN-LSZH-RD-100 | Hyperline | Кабель витая пара, неэкранированная U/UTP, категория 5e, 4 пары (24 AWG), многожильный (patсh), LSZH, нг(А)-HF, -20°C– +75°C, красный | Уточняйте у менеджера | Уточняйте у менеджера
00-00095103 | UUTP4-C5E-P24-IN-LSZH-RD-305 | Hyperline | Кабель витая пара, неэкранированная U/UTP, категория 5e, 4 пары (24 AWG), многожильный (patсh), LSZH, нг(А)-HF, -20°C– +75°C, красный | Уточняйте у менеджера | Уточняйте у менеджера
00-00069606 | UUTP4-C5E-P24-IN-LSZH-WH-100 | Hyperline | Кабель витая пара, неэкранированная U/UTP, категория 5e, 4 пары (24 AWG), многожильный (patсh), LSZH, нг(А)-HF, -20°C – +75°C, белый | Уточняйте у менеджера | Уточняйте у менеджера
00-00095102 | UUTP4-C5E-P24-IN-LSZH-WH-305 | Hyperline | Кабель витая пара, неэкранированная U/UTP, категория 5e, 4 пары (24 AWG), многожильный (patсh), LSZH, нг(А)-HF, -20°C – +75°C, белый | Уточняйте у менеджера | Уточняйте у менеджера
00-00069607 | UUTP4-C5E-P24-IN-LSZH-YL-100 | Hyperline | Кабель витая пара, неэкранированная U/UTP, категория 5e, 4 пары (24 AWG), многожильный (patсh), LSZH, нг(А)-HF, -20°C – +75°C, желтый | Уточняйте у менеджера | Уточняйте у менеджера
00-00095101 | UUTP4-C5E-P24-IN-LSZH-YL-305 | Hyperline | Кабель витая пара, неэкранированная U/UTP, категория 5e, 4 пары (24 AWG), многожильный (patсh), LSZH, нг(А)-HF, -20°C – +75°C, желтый | Уточняйте у менеджера | Уточняйте у менеджера
00-00095092 | UUTP4-C5E-P24-IN-PVC-BK-100 | Hyperline | Кабель витая пара, неэкранированная U/UTP, категория 5e, 4 пары (24 AWG), многожильный (patсh), PVC, -20°C – +75°C, черный | Уточняйте у менеджера | Уточняйте у менеджера
00-00095093 | UUTP4-C5E-P24-IN-PVC-BK-305 | Hyperline | Кабель витая пара, неэкранированная U/UTP, категория 5e, 4 пары (24 AWG), многожильный (patсh), PVC, -20°C – +75°C, черный | Уточняйте у менеджера | Уточняйте у менеджера
00-00095090 | UUTP4-C5E-P24-IN-PVC-BL-100 | Hyperline | Кабель витая пара, неэкранированная U/UTP, категория 5e, 4 пары (24 AWG), многожильный (patсh), PVC, -20°C – +75°C, синий | Уточняйте у менеджера | Уточняйте у менеджера
00-00095091 | UUTP4-C5E-P24-IN-PVC-BL-305 | Hyperline | Кабель витая пара, неэкранированная U/UTP, категория 5e, 4 пары (24 AWG), многожильный (patсh), PVC, -20°C – +75°C, синий | Уточняйте у менеджера | Уточняйте у менеджера
00-00095088 | UUTP4-C5E-P24-IN-PVC-GN-100 | Hyperline | Кабель витая пара, неэкранированная U/UTP, категория 5e, 4 пары (24 AWG), многожильный (patсh), PVC, -20°C – +75°C, зеленый | Уточняйте у менеджера | Уточняйте у менеджера
00-00095089 | UUTP4-C5E-P24-IN-PVC-GN-305 | Hyperline | Кабель витая пара, неэкранированная U/UTP, категория 5e, 4 пары (24 AWG), многожильный (patсh), PVC, -20°C – +75°C, зеленый | Уточняйте у менеджера | Уточняйте у менеджера
00-00095086 | UUTP4-C5E-P24-IN-PVC-GY-100 | Hyperline | Кабель витая пара, неэкранированная U/UTP, категория 5e, 4 пары (24 AWG), многожильный (patсh), PVC, -20°C – +75°C, серый | Уточняйте у менеджера | Уточняйте у менеджера
00-00095087 | UUTP4-C5E-P24-IN-PVC-GY-305 | Hyperline | Кабель витая пара, неэкранированная U/UTP, категория 5e, 4 пары (24 AWG), многожильный (patсh), PVC, -20°C – +75°C, серый | Уточняйте у менеджера | Уточняйте у менеджера
00-00095094 | UUTP4-C5E-P24-IN-PVC-OR-100 | Hyperline | Кабель витая пара, неэкранированная U/UTP, категория 5e, 4 пары (24 AWG), многожильный (patсh), PVC, -20°C – +75°C, оранжевый | Уточняйте у менеджера | Уточняйте у менеджера
00-00095085 | UUTP4-C5E-P24-IN-PVC-OR-305 | Hyperline | Кабель витая пара, неэкранированная U/UTP, категория 5e, 4 пары (24 AWG), многожильный (patсh), PVC, -20°C – +75°C, оранжевый | Уточняйте у менеджера | Уточняйте у менеджера
00-00095095 | UUTP4-C5E-P24-IN-PVC-PK-100 | Hyperline | Кабель витая пара, неэкранированная U/UTP, категория 5e, 4 пары (24 AWG), многожильный (patсh), PVC, -20°C – +75°C, розовый | Уточняйте у менеджера | Уточняйте у менеджера
00-00095084 | UUTP4-C5E-P24-IN-PVC-PK-305 | Hyperline | Кабель витая пара, неэкранированная U/UTP, категория 5e, 4 пары (24 AWG), многожильный (patсh), PVC, -20°C – +75°C, розовый | Уточняйте у менеджера | Уточняйте у менеджера
00-00095096 | UUTP4-C5E-P24-IN-PVC-RD-100 | Hyperline | Кабель витая пара, неэкранированная U/UTP, категория 5e, 4 пары (24 AWG), многожильный (patсh), PVC, -20°C – +75°C, красный | Уточняйте у менеджера | Уточняйте у менеджера