00-00050619 | CTG12-110-K04-006-R | IEK | Труба гофрированная двустенная ПНД, предназначена для защиты силовых кабелей, информационных и сигнальных линий, а также линий связи от механических повреждений и агрессивного воздействия окружающей среды. Применяется в строительстве для прокладки подземных коммуникаций, в транспортной инфраструктуре при строительстве дорог, аэропортов в жилищно-коммунальном хозяйстве, электроснабжении, телекоммуникациях. | 480.96 | 432.86
00-00046408 | CTG12-040-K04-050-R | IEK | Труба гофрированная двустенная ПНД, предназначена для защиты силовых кабелей, информационных и сигнальных линий, а также линий связи от механических повреждений и агрессивного воздействия окружающей среды. Применяется в строительстве для прокладки подземных коммуникаций, в транспортной инфраструктуре при строительстве дорог, аэропортов в жилищно-коммунальном хозяйстве, электроснабжении, телекоммуникациях. | 145.89 | 131.3
00-00050615 | CTG12-050-K04-050-R | IEK | Труба гофрированная двустенная ПНД, предназначена для защиты силовых кабелей, информационных и сигнальных линий, а также линий связи от механических повреждений и агрессивного воздействия окружающей среды. Применяется в строительстве для прокладки подземных коммуникаций, в транспортной инфраструктуре при строительстве дорог, аэропортов в жилищно-коммунальном хозяйстве, электроснабжении, телекоммуникациях. | 160.16 | 144.14
00-00050616 | CTG12-063-K04-050-R | IEK | Труба гофрированная двустенная ПНД, предназначена для защиты силовых кабелей, информационных и сигнальных линий, а также линий связи от механических повреждений и агрессивного воздействия окружающей среды. Применяется в строительстве для прокладки подземных коммуникаций, в транспортной инфраструктуре при строительстве дорог, аэропортов в жилищно-коммунальном хозяйстве, электроснабжении, телекоммуникациях. | 190.23 | 171.21
00-00050617 | CTG12-075-K04-050-R | IEK | Труба гофрированная двустенная ПНД, предназначена для защиты силовых кабелей, информационных и сигнальных линий, а также линий связи от механических повреждений и агрессивного воздействия окружающей среды. Применяется в строительстве для прокладки подземных коммуникаций, в транспортной инфраструктуре при строительстве дорог, аэропортов в жилищно-коммунальном хозяйстве, электроснабжении, телекоммуникациях. | 240.97 | 216.87
00-00050618 | CTG12-090-K04-050-R | IEK | Труба гофрированная двустенная ПНД, предназначена для защиты силовых кабелей, информационных и сигнальных линий, а также линий связи от механических повреждений и агрессивного воздействия окружающей среды. Применяется в строительстве для прокладки подземных коммуникаций, в транспортной инфраструктуре при строительстве дорог, аэропортов в жилищно-коммунальном хозяйстве, электроснабжении, телекоммуникациях. | 305.04 | 274.54
00-00064647 | Труба гоф.дв.ПНД гиб.450(SN12)к.110(20)(PR15.0241) | Промрукав | Труба гофрированная двустенная для защиты изолированных проводов и кабелей в электрических установках и системах связи от механических повреждений и агрессивного воздействия окружающей среды. Используется при прокладке в землю заливке бетоном, а также на открытом воздухе. | 523.52 | 471.17
00-00064638 | Труба гоф.дв.ПНД гиб.450(SN12)к.110(50)(PR15.0033) | Промрукав | Труба гофрированная двустенная для защиты изолированных проводов и кабелей в электрических установках и системах связи от механических повреждений и агрессивного воздействия окружающей среды. Используется при прокладке в землю заливке бетоном, а также на открытом воздухе. | 367.55 | 330.8
00-00064646 | Труба гоф.дв.ПНД гиб.450(SN12)к.90(20)(PR15.0239) | Промрукав | Труба гофрированная двустенная для защиты изолированных проводов и кабелей в электрических установках и системах связи от механических повреждений и агрессивного воздействия окружающей среды. Используется при прокладке в землю заливке бетоном, а также на открытом воздухе. | 324.18 | 291.76
00-00064637 | Труба гоф.дв.ПНД гиб.450(SN12)к.90(50)(PR15.0029) | Промрукав | Труба гофрированная двустенная для защиты изолированных проводов и кабелей в электрических установках и системах связи от механических повреждений и агрессивного воздействия окружающей среды. Используется при прокладке в землю заливке бетоном, а также на открытом воздухе. | 289.29 | 260.36
00-00064625 | Труба гоф.дв.ПНД гиб.450(SN12)с.110(50)(PR15.0034) | Промрукав | Труба гофрированная двустенная для защиты изолированных проводов и кабелей в электрических установках и системах связи от механических повреждений и агрессивного воздействия окружающей среды. Используется при прокладке в землю заливке бетоном, а также на открытом воздухе. | 370.01 | 333.01
00-00064624 | Труба гоф.дв.ПНД гиб.450(SN12)с.90(50)(PR15.0030) | Промрукав | Труба гофрированная двустенная для защиты изолированных проводов и кабелей в электрических установках и системах связи от механических повреждений и агрессивного воздействия окружающей среды. Используется при прокладке в землю заливке бетоном, а также на открытом воздухе. | 350.34 | 315.31
00-00094979 | Труба гофрир (PR15.0309) | Промрукав | Труба гофрированная, предназначена для защиты изолированных проводов и кабелей от механических повреждений и агрессивного воздействия окружающей среды. Используются при прокладке на открытом воздухе, под прямым воздействием солнечных лучей. Благодаря высокой коррозионной и химической стойкости, трубы очень долговечны - срок эксплуатации более 50 лет. Дополнительным преимуществом является легкость монтажа, за счет малого веса и различной длины бухт. | 414.97 | 373.47
00-00094980 | Труба гофрир (PR15.0310) | Промрукав | Труба гофрированная, предназначена для защиты изолированных проводов и кабелей от механических повреждений и агрессивного воздействия окружающей среды. Используются при прокладке на открытом воздухе, под прямым воздействием солнечных лучей. Благодаря высокой коррозионной и химической стойкости, трубы очень долговечны - срок эксплуатации более 50 лет. Дополнительным преимуществом является легкость монтажа, за счет малого веса и различной длины бухт. | 327.43 | 294.69
00-00064677 | Труба гоф.дв.ПНД гиб.450(SN12)(PR15.0143) | Промрукав | Труба гофрированная двустенная ПНД гибкая тип 450 (SN12) стойкая к ультрафиолету не распространяющая горение с/з черная д90 (50м/уп) Промрукав (PR15.0143) | 889.87 | 800.88
00-00064686 | Труба гоф.дв.ПНД гиб.450(SN12)(PR15.0144) | Промрукав | Труба гофрированная двустенная ПНД гибкая тип 450 (SN12) стойкая к ультрафиолету не распространяющая горение с/з черная д110 (50м/уп) Промрукав (PR15.0144) | 1106.26 | 995.63
00-00064645 | Труба гоф.дв.ПНД гиб.450(SN16)к.75(20)(PR15.0237) | Промрукав | Труба гофрированная двустенная для защиты изолированных проводов и кабелей в электрических установках и системах связи от механических повреждений и агрессивного воздействия окружающей среды. Используется при прокладке в землю заливке бетоном, а также на открытом воздухе. | 270.41 | 243.37
00-00064640 | Труба гоф.дв.ПНД гиб.450(SN16)к.75 (50)(PR15.0164) | Промрукав | Труба гофрированная двустенная для защиты изолированных проводов и кабелей в электрических установках и системах связи от механических повреждений и агрессивного воздействия окружающей среды. Используется при прокладке в землю заливке бетоном, а также на открытом воздухе. | 242.68 | 218.41
00-00064627 | Труба гоф.дв.ПНД гиб.450(SN16)с.75 (50)(PR15.0170) | Промрукав | Труба гофрированная двустенная для защиты изолированных проводов и кабелей в электрических установках и системах связи от механических повреждений и агрессивного воздействия окружающей среды. Используется при прокладке в землю заливке бетоном, а также на открытом воздухе. | 263.27 | 236.94
00-00094981 | Труба гофрир (PR15.0311) | Промрукав | Труба гофрированная, предназначена для защиты изолированных проводов и кабелей от механических повреждений и агрессивного воздействия окружающей среды. Используются при прокладке на открытом воздухе, под прямым воздействием солнечных лучей. Благодаря высокой коррозионной и химической стойкости, трубы очень долговечны - срок эксплуатации более 50 лет. Дополнительным преимуществом является легкость монтажа, за счет малого веса и различной длины бухт. | 256.75 | 231.08
00-00064676 | Труба гоф.дв.ПНД гиб.450(SN16)(PR15.0142) | Промрукав | Труба гофрированная двустенная ПНД гибкая тип 450 (SN16) стойкая к ультрафиолету не распространяющая горение с/з черная д75 (50м/уп) Промрукав (PR15.0142) | 701 | 630.9
00-00061091 | Труба гофр.дв.ПНД гиб.тип 450(SN18)(PR15.0114) | Промрукав | Труба гофрированная двустенная для защиты изолированных проводов и кабелей в электрических установках и системах связи от механических повреждений и агрессивного воздействия окружающей среды. Используется при прокладке в землю заливке бетоном, а также на открытом воздухе. | 176.82 | 159.14
00-00064636 | Труба гоф.дв.ПНД гиб.450(SN18)к.63(100)(PR15.0025) | Промрукав | Труба гофрированная двустенная для защиты изолированных проводов и кабелей в электрических установках и системах связи от механических повреждений и агрессивного воздействия окружающей среды. Используется при прокладке в землю заливке бетоном, а также на открытом воздухе. | 178.07 | 160.26
00-00064644 | Труба гоф.дв.ПНД гиб.450(SN18)к.63(20)(PR15.0235) | Промрукав | Труба гофрированная двустенная для защиты изолированных проводов и кабелей в электрических установках и системах связи от механических повреждений и агрессивного воздействия окружающей среды. Используется при прокладке в землю заливке бетоном, а также на открытом воздухе. | 189.05 | 170.15
00-00064623 | Труба гоф.дв.ПНД гиб.450(SN18)с.63(100)(PR15.0026) | Промрукав | Труба гофрированная двустенная для защиты изолированных проводов и кабелей в электрических установках и системах связи от механических повреждений и агрессивного воздействия окружающей среды. Используется при прокладке в землю заливке бетоном, а также на открытом воздухе. | 186.93 | 168.24
00-00094982 | Труба гофрир (PR15.0312) | Промрукав | Труба гофрированная, предназначена для защиты изолированных проводов и кабелей от механических повреждений и агрессивного воздействия окружающей среды. Используются при прокладке на открытом воздухе, под прямым воздействием солнечных лучей. Благодаря высокой коррозионной и химической стойкости, трубы очень долговечны - срок эксплуатации более 50 лет. Дополнительным преимуществом является легкость монтажа, за счет малого веса и различной длины бухт. | 194.1 | 174.69
00-00094983 | Труба гофрир (PR15.0313) | Промрукав | Труба гофрированная, предназначена для защиты изолированных проводов и кабелей от механических повреждений и агрессивного воздействия окружающей среды. Используются при прокладке на открытом воздухе, под прямым воздействием солнечных лучей. Благодаря высокой коррозионной и химической стойкости, трубы очень долговечны - срок эксплуатации более 50 лет. Дополнительным преимуществом является легкость монтажа, за счет малого веса и различной длины бухт. | 192.76 | 173.48
00-00064674 | Труба гоф.дв.ПНД гиб.450(SN18)(PR15.0140) | Промрукав | Труба гофрированная двустенная ПНД гибкая тип 450 (SN18) стойкая к ультрафиолету не распространяющая горение с/з черная д63 (100м/уп) Промрукав (PR15.0140) | 554.22 | 498.8
00-00064685 | Труба гоф.дв.ПНД гиб.450(SN18)(PR15.0141) | Промрукав | Труба гофрированная двустенная ПНД гибкая тип 450 (SN18) стойкая к ультрафиолету не распространяющая горение с/з черная д63 (50м/уп) Промрукав (PR15.0141) | 554.4 | 498.96
00-00061090 | Труба гофр.дв.ПНД гиб.тип 450(SN26)(PR15.0021) | Промрукав | Труба гофрированная двустенная для защиты изолированных проводов и кабелей в электрических установках и системах связи от механических повреждений и агрессивного воздействия окружающей среды. Используется при прокладке в землю заливке бетоном, а также на открытом воздухе. | 149.19 | 134.27
00-00064643 | Труба гоф.дв.ПНД гиб.450(SN26)к.50(20)(PR15.0233) | Промрукав | Труба гофрированная двустенная для защиты изолированных проводов и кабелей в электрических установках и системах связи от механических повреждений и агрессивного воздействия окружающей среды. Используется при прокладке в землю заливке бетоном, а также на открытом воздухе. | 158.66 | 142.79
00-00064635 | Труба гоф.дв.ПНД гиб.450(SN26)к.50(50)(PR15.0113) | Промрукав | Труба гофрированная двустенная для защиты изолированных проводов и кабелей в электрических установках и системах связи от механических повреждений и агрессивного воздействия окружающей среды. Используется при прокладке в землю заливке бетоном, а также на открытом воздухе. | 149.19 | 134.27
00-00064622 | Труба гоф.дв.ПНД гиб.450(SN26)с.50(100)(PR15.0022) | Промрукав | Труба гофрированная двустенная для защиты изолированных проводов и кабелей в электрических установках и системах связи от механических повреждений и агрессивного воздействия окружающей среды. Используется при прокладке в землю заливке бетоном, а также на открытом воздухе. | 145.01 | 130.51
00-00094984 | Труба гофрир (PR15.0314) | Промрукав | Труба гофрированная, предназначена для защиты изолированных проводов и кабелей от механических повреждений и агрессивного воздействия окружающей среды. Используются при прокладке на открытом воздухе, под прямым воздействием солнечных лучей. Благодаря высокой коррозионной и химической стойкости, трубы очень долговечны - срок эксплуатации более 50 лет. Дополнительным преимуществом является легкость монтажа, за счет малого веса и различной длины бухт. | 162.65 | 146.39
00-00094985 | Труба гофрир (PR15.0315) | Промрукав | Труба гофрированная, предназначена для защиты изолированных проводов и кабелей от механических повреждений и агрессивного воздействия окружающей среды. Используются при прокладке на открытом воздухе, под прямым воздействием солнечных лучей. Благодаря высокой коррозионной и химической стойкости, трубы очень долговечны - срок эксплуатации более 50 лет. Дополнительным преимуществом является легкость монтажа, за счет малого веса и различной длины бухт. | 162.65 | 146.39
00-00064672 | Труба гоф.дв.ПНД гиб.450(SN26)(PR15.0138) | Промрукав | Труба гофрированная двустенная ПНД гибкая тип 450 (SN26) стойкая к ультрафиолету не распространяющая горение с/з черная д50 (100м/уп) Промрукав (PR15.0138) | 412.03 | 370.83
00-00094986 | Труба гофр. (PR15.0316) | Промрукав | Труба гофрированная, предназначена для защиты изолированных проводов и кабелей от механических повреждений и агрессивного воздействия окружающей среды. Используются при прокладке на открытом воздухе, под прямым воздействием солнечных лучей. Благодаря высокой коррозионной и химической стойкости, трубы очень долговечны - срок эксплуатации более 50 лет. Дополнительным преимуществом является легкость монтажа, за счет малого веса и различной длины бухт. | 158.17 | 142.35
00-00094987 | Труба гофр. (PR15.0317) | Промрукав | Труба гофрированная, предназначена для защиты изолированных проводов и кабелей от механических повреждений и агрессивного воздействия окружающей среды. Используются при прокладке на открытом воздухе, под прямым воздействием солнечных лучей. Благодаря высокой коррозионной и химической стойкости, трубы очень долговечны - срок эксплуатации более 50 лет. Дополнительным преимуществом является легкость монтажа, за счет малого веса и различной длины бухт. | 158.17 | 142.35
00-00094988 | Труба гофр. (PR15.0318) | Промрукав | Труба гофрированная, предназначена для защиты изолированных проводов и кабелей от механических повреждений и агрессивного воздействия окружающей среды. Используются при прокладке на открытом воздухе, под прямым воздействием солнечных лучей. Благодаря высокой коррозионной и химической стойкости, трубы очень долговечны - срок эксплуатации более 50 лет. Дополнительным преимуществом является легкость монтажа, за счет малого веса и различной длины бухт. | 163.53 | 147.18
00-00094989 | Труба гофр. (PR15.0319) | Промрукав | Труба гофрированная, предназначена для защиты изолированных проводов и кабелей от механических повреждений и агрессивного воздействия окружающей среды. Используются при прокладке на открытом воздухе, под прямым воздействием солнечных лучей. Благодаря высокой коррозионной и химической стойкости, трубы очень долговечны - срок эксплуатации более 50 лет. Дополнительным преимуществом является легкость монтажа, за счет малого веса и различной длины бухт. | 158.17 | 142.35
00-00094990 | Труба гофр. (PR15.0320) | Промрукав | Труба гофрированная, предназначена для защиты изолированных проводов и кабелей от механических повреждений и агрессивного воздействия окружающей среды. Используются при прокладке на открытом воздухе, под прямым воздействием солнечных лучей. Благодаря высокой коррозионной и химической стойкости, трубы очень долговечны - срок эксплуатации более 50 лет. Дополнительным преимуществом является легкость монтажа, за счет малого веса и различной длины бухт. | 127.32 | 114.59
00-00094991 | Труба гофр. (PR15.0321) | Промрукав | Труба гофрированная, предназначена для защиты изолированных проводов и кабелей от механических повреждений и агрессивного воздействия окружающей среды. Используются при прокладке на открытом воздухе, под прямым воздействием солнечных лучей. Благодаря высокой коррозионной и химической стойкости, трубы очень долговечны - срок эксплуатации более 50 лет. Дополнительным преимуществом является легкость монтажа, за счет малого веса и различной длины бухт. | 127.32 | 114.59
00-00094992 | Труба гофр. (PR15.0322) | Промрукав | Труба гофрированная, предназначена для защиты изолированных проводов и кабелей от механических повреждений и агрессивного воздействия окружающей среды. Используются при прокладке на открытом воздухе, под прямым воздействием солнечных лучей. Благодаря высокой коррозионной и химической стойкости, трубы очень долговечны - срок эксплуатации более 50 лет. Дополнительным преимуществом является легкость монтажа, за счет малого веса и различной длины бухт. | 132.41 | 119.17
00-00094993 | Труба гофр. (PR15.0323) | Промрукав | Труба гофрированная, предназначена для защиты изолированных проводов и кабелей от механических повреждений и агрессивного воздействия окружающей среды. Используются при прокладке на открытом воздухе, под прямым воздействием солнечных лучей. Благодаря высокой коррозионной и химической стойкости, трубы очень долговечны - срок эксплуатации более 50 лет. Дополнительным преимуществом является легкость монтажа, за счет малого веса и различной длины бухт. | 127.32 | 114.59
00-00064642 | Труба гоф.дв.ПНД гиб.450(SN6)к.200 (35)(PR15.0166) | Промрукав | Труба гофрированная двустенная для защиты изолированных проводов и кабелей в электрических установках и системах связи от механических повреждений и агрессивного воздействия окружающей среды. Используется при прокладке в землю заливке бетоном, а также на открытом воздухе. | 863.12 | 776.81
00-00064629 | Труба гоф.дв.ПНД гиб.450(SN6)с.200 (35)(PR15.0172) | Промрукав | Труба гофрированная двустенная для защиты изолированных проводов и кабелей в электрических установках и системах связи от механических повреждений и агрессивного воздействия окружающей среды. Используется при прокладке в землю заливке бетоном, а также на открытом воздухе. | 1087.51 | 978.76
00-00094994 | Труба гофр. (PR15.0324) | Промрукав | Труба гофрированная, предназначена для защиты изолированных проводов и кабелей от механических повреждений и агрессивного воздействия окружающей среды. Используются при прокладке на открытом воздухе, под прямым воздействием солнечных лучей. Благодаря высокой коррозионной и химической стойкости, трубы очень долговечны - срок эксплуатации более 50 лет. Дополнительным преимуществом является легкость монтажа, за счет малого веса и различной длины бухт. | 968 | 871.2
00-00064681 | Труба гоф.дв.ПНД гиб.450(SN6)(PR15.0204) | Промрукав | Труба гофрированная двустенная ПНД гибкая тип 450 (SN6) стойкая к ультрафиолету не распространяющая горение с/з черная д200 (35м/уп) Промрукав (PR15.0204) | 2722.39 | 2450.15
00-00064641 | Труба гоф.дв.ПНД гиб.450(SN8)к.160 (50)(PR15.0165) | Промрукав | Труба гофрированная двустенная для защиты изолированных проводов и кабелей в электрических установках и системах связи от механических повреждений и агрессивного воздействия окружающей среды. Используется при прокладке в землю заливке бетоном, а также на открытом воздухе. | 659.43 | 593.49
00-00064628 | Труба гоф.дв.ПНД гиб.450(SN8)с.160 (50)(PR15.0171) | Промрукав | Труба гофрированная двустенная для защиты изолированных проводов и кабелей в электрических установках и системах связи от механических повреждений и агрессивного воздействия окружающей среды. Используется при прокладке в землю заливке бетоном, а также на открытом воздухе. | 873.71 | 786.34
00-00094995 | Труба гофр. (PR15.0325) | Промрукав | Труба гофрированная, предназначена для защиты изолированных проводов и кабелей от механических повреждений и агрессивного воздействия окружающей среды. Используются при прокладке на открытом воздухе, под прямым воздействием солнечных лучей. Благодаря высокой коррозионной и химической стойкости, трубы очень долговечны - срок эксплуатации более 50 лет. Дополнительным преимуществом является легкость монтажа, за счет малого веса и различной длины бухт. | 739.57 | 665.61
00-00064680 | Труба гоф.дв.ПНД гиб.450(SN8)(PR15.0203) | Промрукав | Труба гофрированная двустенная ПНД гибкая тип 450 (SN8) стойкая к ультрафиолету не распространяющая горение с/з черная д160 (50м/уп) Промрукав (PR15.0203) | 2055.93 | 1850.34
00-00064639 | Труба гоф.дв.ПНД гиб.450(SN9)к.125(50)(PR15.0037) | Промрукав | Труба гофрированная двустенная для защиты изолированных проводов и кабелей в электрических установках и системах связи от механических повреждений и агрессивного воздействия окружающей среды. Используется при прокладке в землю заливке бетоном, а также на открытом воздухе. | 423.81 | 381.43
00-00064626 | Труба гоф.дв.ПНД гиб.450(SN9)с.125(50)(PR15.0038) | Промрукав | Труба гофрированная двустенная для защиты изолированных проводов и кабелей в электрических установках и системах связи от механических повреждений и агрессивного воздействия окружающей среды. Используется при прокладке в землю заливке бетоном, а также на открытом воздухе. | 508.54 | 457.69
00-00094996 | Труба гофр. (PR15.0326) | Промрукав | Труба гофрированная, предназначена для защиты изолированных проводов и кабелей от механических повреждений и агрессивного воздействия окружающей среды. Используются при прокладке на открытом воздухе, под прямым воздействием солнечных лучей. Благодаря высокой коррозионной и химической стойкости, трубы очень долговечны - срок эксплуатации более 50 лет. Дополнительным преимуществом является легкость монтажа, за счет малого веса и различной длины бухт. | 475.29 | 427.76
00-00064679 | Труба гоф.дв.ПНД гиб.450(SN9)(PR15.0145) | Промрукав | Труба гофрированная двустенная ПНД гибкая тип 450 (SN9) стойкая к ультрафиолету не распространяющая горение с/з черная д125 (50м/уп) Промрукав (PR15.0145) | 1374.69 | 1237.22
00-00064654 | Труба гоф.дв.ПНД гиб.750(SN10)к.160(50)(PR15.0177) | Промрукав | Труба гофрированная двустенная для защиты изолированных проводов и кабелей в электрических установках и системах связи от механических повреждений и агрессивного воздействия окружающей среды. Используется при прокладке в землю заливке бетоном, а также на открытом воздухе. | 952.64 | 857.38
00-00064663 | Труба гоф.дв.ПНД гиб.750(SN10)с.160(50)(PR15.0183) | Промрукав | Труба гофрированная двустенная для защиты изолированных проводов и кабелей в электрических установках и системах связи от механических повреждений и агрессивного воздействия окружающей среды. Используется при прокладке в землю заливке бетоном, а также на открытом воздухе. | 1047.9 | 943.11
00-00064652 | Труба гоф.дв.ПНД гиб.750(SN14)к.125(50)(PR15.0057) | Промрукав | Труба гофрированная двустенная для защиты изолированных проводов и кабелей в электрических установках и системах связи от механических повреждений и агрессивного воздействия окружающей среды. Используется при прокладке в землю заливке бетоном, а также на открытом воздухе. | 673.18 | 605.86
00-00064661 | Труба гоф.дв.ПНД гиб.750(SN14)с.125(50)(PR15.0058) | Промрукав | Труба гофрированная двустенная для защиты изолированных проводов и кабелей в электрических установках и системах связи от механических повреждений и агрессивного воздействия окружающей среды. Используется при прокладке в землю заливке бетоном, а также на открытом воздухе. | 673.18 | 605.86
00-00064651 | Труба гоф.дв.ПНД гиб.750(SN16)к.110(50)(PR15.0053) | Промрукав | Труба гофрированная двустенная для защиты изолированных проводов и кабелей в электрических установках и системах связи от механических повреждений и агрессивного воздействия окружающей среды. Используется при прокладке в землю заливке бетоном, а также на открытом воздухе. | 503.63 | 453.27
00-00064660 | Труба гоф.дв.ПНД гиб.750(SN16)с.110(50)(PR15.0054) | Промрукав | Труба гофрированная двустенная для защиты изолированных проводов и кабелей в электрических установках и системах связи от механических повреждений и агрессивного воздействия окружающей среды. Используется при прокладке в землю заливке бетоном, а также на открытом воздухе. | 503.63 | 453.27
00-00064650 | Труба гоф.дв.ПНД гиб.750(SN19)к.90(50)(PR15.0049) | Промрукав | Труба гофрированная двустенная для защиты изолированных проводов и кабелей в электрических установках и системах связи от механических повреждений и агрессивного воздействия окружающей среды. Используется при прокладке в землю заливке бетоном, а также на открытом воздухе. | 440.18 | 396.16
00-00064659 | Труба гоф.дв.ПНД гиб.750(SN19)с.90(50)(PR15.0050) | Промрукав | Труба гофрированная двустенная для защиты изолированных проводов и кабелей в электрических установках и системах связи от механических повреждений и агрессивного воздействия окружающей среды. Используется при прокладке в землю заливке бетоном, а также на открытом воздухе. | 440.18 | 396.16
00-00064656 | Труба гоф.дв.ПНД гиб.750(SN24)к.75(100)(PR15.0242) | Промрукав | Труба гофрированная двустенная для защиты изолированных проводов и кабелей в электрических установках и системах связи от механических повреждений и агрессивного воздействия окружающей среды. Используется при прокладке в землю заливке бетоном, а также на открытом воздухе. | 333.71 | 300.34
00-00064653 | Труба гоф.дв.ПНД гиб.750(SN24)к.75(50)(PR15.0176) | Промрукав | Труба гофрированная двустенная для защиты изолированных проводов и кабелей в электрических установках и системах связи от механических повреждений и агрессивного воздействия окружающей среды. Используется при прокладке в землю заливке бетоном, а также на открытом воздухе. | 333.71 | 300.34
00-00064662 | Труба гоф.дв.ПНД гиб.750(SN24)с.75(50)(PR15.0182) | Промрукав | Труба гофрированная двустенная для защиты изолированных проводов и кабелей в электрических установках и системах связи от механических повреждений и агрессивного воздействия окружающей среды. Используется при прокладке в землю заливке бетоном, а также на открытом воздухе. | 333.71 | 300.34
00-00064649 | Труба гоф.дв.ПНД гиб.750(SN29)к.63(100)(PR15.0045) | Промрукав | Труба гофрированная двустенная для защиты изолированных проводов и кабелей в электрических установках и системах связи от механических повреждений и агрессивного воздействия окружающей среды. Используется при прокладке в землю заливке бетоном, а также на открытом воздухе. | 248.92 | 224.03
00-00064658 | Труба гоф.дв.ПНД гиб.750(SN29)с.63(100)(PR15.0046) | Промрукав | Труба гофрированная двустенная для защиты изолированных проводов и кабелей в электрических установках и системах связи от механических повреждений и агрессивного воздействия окружающей среды. Используется при прокладке в землю заливке бетоном, а также на открытом воздухе. | 248.92 | 224.03
00-00064648 | Труба гоф.дв.ПНД гиб.750(SN38)к.50(100)(PR15.0041) | Промрукав | Труба гофрированная двустенная для защиты изолированных проводов и кабелей в электрических установках и системах связи от механических повреждений и агрессивного воздействия окружающей среды. Используется при прокладке в землю заливке бетоном, а также на открытом воздухе. | 193.12 | 173.81
00-00064657 | Труба гоф.дв.ПНД гиб.750(SN38)с.50(100)(PR15.0042) | Промрукав | Труба гофрированная двустенная для защиты изолированных проводов и кабелей в электрических установках и системах связи от механических повреждений и агрессивного воздействия окружающей среды. Используется при прокладке в землю заливке бетоном, а также на открытом воздухе. | 193.12 | 173.81
00-00064655 | Труба гоф.дв.ПНД гиб.750(SN8)к.200(35)(PR15.0178) | Промрукав | Труба гофрированная двустенная для защиты изолированных проводов и кабелей в электрических установках и системах связи от механических повреждений и агрессивного воздействия окружающей среды. Используется при прокладке в землю заливке бетоном, а также на открытом воздухе. | 1296.74 | 1167.07
00-00064664 | Труба гоф.дв.ПНД гиб.750(SN8)с.200(35)(PR15.0184) | Промрукав | Труба гофрированная двустенная для защиты изолированных проводов и кабелей в электрических установках и системах связи от механических повреждений и агрессивного воздействия окружающей среды. Используется при прокладке в землю заливке бетоном, а также на открытом воздухе. | 1296.74 | 1167.07
00-00064758 | Труба гоф.дв.ПНД жес.450(SN6)(PR15.0159) | Промрукав | Труба гофрированная двустенная ПНД жесткая тип 450 (SN6) стойкая к ультрафиолету не распространяющая горение черная д200 6м (12м/уп) Промрукав (PR15.0159) | 3362.59 | 3026.33
00-00064754 | Труба гоф.дв.ПНД жес.450(SN12)(PR15.0155) | Промрукав | Труба гофрированная двустенная ПНД жесткая тип 450 (SN12) стойкая к ультрафиолету не распространяющая горение черная д90 6м (36м/уп) Промрукав (PR15.0155) | 1171.78 | 1054.6
00-00064759 | Труба гоф.дв.ПНД жес.450(SN12)(PR15.0156) | Промрукав | Труба гофрированная двустенная ПНД жесткая тип 450 (SN12) стойкая к ультрафиолету не распространяющая горение черная д110 6м (36м/уп) Промрукав (PR15.0156) | 1125.2 | 1012.68
00-00064757 | Труба гоф.дв.ПНД жес.450(SN8)(PR15.0158) | Промрукав | Труба гофрированная двустенная ПНД жесткая тип 450 (SN8) стойкая к ультрафиолету не распространяющая горение черная д160 6м (24м/уп) Промрукав (PR15.0158) | 2604.12 | 2343.71
00-00064756 | Труба гоф.дв.ПНД жес.450(SN9)(PR15.0157) | Промрукав | Труба гофрированная двустенная ПНД жесткая тип 450 (SN9) стойкая к ультрафиолету не распространяющая горение черная д125 6м (36м/уп) Промрукав (PR15.0157) | 1456.92 | 1311.23
00-00063955 | 28-0016-3 | REXANT | Гофрированная труба диаметром 16 мм используется для прокладки слаботочных и силовых электросетей, эксплуатируемых при напряжении переменного тока величиной до 1000 В, а также при прокладке компьютерных, телевизионных, телефонных и IT-сетей и коммуникаций. Применяется для скрытой и открытой прокладки в несущих и ограждающих конструкциях из несгораемых материалов жилых, административных и производственных зданий и сооружений. Подходит для защиты изолированных проводов и кабелей от механических повреждений и агрессивного воздействия окружающей среды при прокладке сложных систем и трасс. Рельефная конструкция трубы обеспечивает легкость монтажа, позволяет трубе выдерживать высокие нагрузки и предотвращает деформацию при изгибе. Наличие специальной металлической проволоки – зонда, позволяет быстро и легко прокладывать кабели и провода внутри трубы. Труба изготовлена из ПНД (полиэтилена низкого давления), благодаря чему отличается высокой коррозионной и химической стойкостью, повышенной мор | Уточняйте у менеджера | Уточняйте у менеджера
00-00063956 | 28-0025-3 | REXANT | Гофрированная труба диаметром 25 мм используется для прокладки слаботочных и силовых электросетей, эксплуатируемых при напряжении переменного тока величиной до 1000 В, а также при прокладке компьютерных, телевизионных, телефонных и IT-сетей и коммуникаций. Применяется для скрытой и открытой прокладки в несущих и ограждающих конструкциях из несгораемых материалов жилых, административных и производственных зданий и сооружений. Подходит для защиты изолированных проводов и кабелей от механических повреждений и агрессивного воздействия окружающей среды при прокладке сложных систем и трасс. Рельефная конструкция трубы обеспечивает легкость монтажа, позволяет трубе выдерживать высокие нагрузки и предотвращает деформацию при изгибе. Наличие специальной металлической проволоки – зонда, позволяет быстро и легко прокладывать кабели и провода внутри трубы. Труба изготовлена из ПНД (полиэтилена низкого давления), благодаря чему отличается высокой коррозионной и химической стойкостью, повышенной мор | Уточняйте у менеджера | Уточняйте у менеджера
00-00058833 | Труба гофр. ПА(HF) черная с/з д16 (PR02.0067) | Промрукав | Труба гофрированная из полиамида безгалогенная (HF) стойкая к ультрафиолету черная, средство защиты изолированных проводов и кабелей от механических повреждений и агрессивного воздействия окружающей среды при прокладке сложных кабельных систем и трасс. Применяется для скрытой и открытой прокладки в несущих и ограждающих конструкциях из несгораемых материалов жилых, административных и производственных зданий и сооружений. Также применяется в промышленном станкостроении и роботостроении. | 90.85 | 81.77
00-00058834 | Труба гофр. ПА(HF) черная с/з д20 (PR02.0068) | Промрукав | Труба гофрированная из полиамида безгалогенная (HF) стойкая к ультрафиолету черная, средство защиты изолированных проводов и кабелей от механических повреждений и агрессивного воздействия окружающей среды при прокладке сложных кабельных систем и трасс. Применяется для скрытой и открытой прокладки в несущих и ограждающих конструкциях из несгораемых материалов жилых, административных и производственных зданий и сооружений. Также применяется в промышленном станкостроении и роботостроении. | 117.34 | 105.61
00-00058835 | Труба гофр. ПА(HF) черная с/з д25 (PR02.0069) | Промрукав | Труба гофрированная из полиамида безгалогенная (HF) стойкая к ультрафиолету черная, средство защиты изолированных проводов и кабелей от механических повреждений и агрессивного воздействия окружающей среды при прокладке сложных кабельных систем и трасс. Применяется для скрытой и открытой прокладки в несущих и ограждающих конструкциях из несгораемых материалов жилых, административных и производственных зданий и сооружений. Также применяется в промышленном станкостроении и роботостроении. | 163.22 | 146.9
00-00058836 | Труба гофр. ПА(HF) черная с/з д32 (PR02.0070) | Промрукав | Труба гофрированная из полиамида безгалогенная (HF) стойкая к ультрафиолету черная, средство защиты изолированных проводов и кабелей от механических повреждений и агрессивного воздействия окружающей среды при прокладке сложных кабельных систем и трасс. Применяется для скрытой и открытой прокладки в несущих и ограждающих конструкциях из несгораемых материалов жилых, административных и производственных зданий и сооружений. Также применяется в промышленном станкостроении и роботостроении. | 242.52 | 218.27
00-00058838 | Труба гофр. ПА(НГ) (УФ) черная с/з д20 (PR02.0102) | Промрукав | Труба гофрированная из полиамида негорючая (НГ) стойкая к ультрафиолету (УФ) черная, средство защиты изолированных проводов и кабелей от механических повреждений и агрессивного воздействия окружающей среды при прокладке сложных кабельных систем и трасс. Применяется для скрытой и открытой прокладки в несущих и ограждающих конструкциях из несгораемых материалов жилых, административных и производственных зданий и сооружений. Также применяется в промышленном станкостроении и роботостроении. | 269.16 | 242.24
00-00058839 | Труба гофр. ПА(НГ) (УФ) черная с/з д25 (PR02.0103) | Промрукав | Труба гофрированная из полиамида негорючая (НГ) стойкая к ультрафиолету (УФ) черная, средство защиты изолированных проводов и кабелей от механических повреждений и агрессивного воздействия окружающей среды при прокладке сложных кабельных систем и трасс. Применяется для скрытой и открытой прокладки в несущих и ограждающих конструкциях из несгораемых материалов жилых, административных и производственных зданий и сооружений. Также применяется в промышленном станкостроении и роботостроении. | 379.45 | 341.51
00-00058840 | Труба гофр. ПА(НГ) (УФ) черная с/з д32 (PR02.0104) | Промрукав | Труба гофрированная из полиамида негорючая (НГ) стойкая к ультрафиолету (УФ) черная, средство защиты изолированных проводов и кабелей от механических повреждений и агрессивного воздействия окружающей среды при прокладке сложных кабельных систем и трасс. Применяется для скрытой и открытой прокладки в несущих и ограждающих конструкциях из несгораемых материалов жилых, административных и производственных зданий и сооружений. Также применяется в промышленном станкостроении и роботостроении. | 468.65 | 421.79
00-00121712 | Труба гофр. ПА безгал. (НГ) (PR02.01204) | Промрукав | Предназначена для защиты изолированных проводов и кабелей от механических повреждений и агрессивного воздействия окружающей среды при прокладке сложных кабельных систем и трасс. Также применяются в промышленном станкостроении и роботостроении. Труба устойчива к фотоокислительному старению, не содержит вредных для здоровья веществ. Имеет высокую ударную прочность, усталостную прочность, высокую гибкость по сравнению с трубами из ПВХ, ПНД и ПП. Труба является диэлектриком - гарантирует защиту от поражения электрическим током. | 96.45 | 86.81
00-00121711 | Труба гофр. ПА безгал. (НГ) (PR02.01205) | Промрукав | Предназначена для защиты изолированных проводов и кабелей от механических повреждений и агрессивного воздействия окружающей среды при прокладке сложных кабельных систем и трасс. Также применяются в промышленном станкостроении и роботостроении. Труба устойчива к фотоокислительному старению, не содержит вредных для здоровья веществ. Имеет высокую ударную прочность, усталостную прочность, высокую гибкость по сравнению с трубами из ПВХ, ПНД и ПП. Труба является диэлектриком - гарантирует защиту от поражения электрическим током. | 89.94 | 80.95
00-00121710 | Труба гофр. ПА негорючая (НГ) (PR02.01206) | Промрукав | Предназначена для защиты изолированных проводов и кабелей от механических повреждений и агрессивного воздействия окружающей среды при прокладке сложных кабельных систем и трасс. Также применяются в промышленном станкостроении и роботостроении. Труба устойчива к фотоокислительному старению, не содержит вредных для здоровья веществ. Имеет высокую ударную прочность, усталостную прочность, высокую гибкость по сравнению с трубами из ПВХ, ПНД и ПП. Труба является диэлектриком - гарантирует защиту от поражения электрическим током. | 79.14 | 71.23
00-00064428 | Труба гофр.ПА (HF)чер.с/з16 (10м/уп)(PR02.0257) | Промрукав | Труба гофрированная из полиамида - отличное средство защиты изолированных проводов и кабелей от механических повреждений и агрессивного воздействия окружающей среды при прокладке сложных кабельных систем и трасс. Применяется для скрытой и открытой прокладки в несущих и ограждающих конструкциях из несгораемых материалов жилых, административных и производственных зданий и сооружений. | 128.61 | 115.75
00-00064429 | Труба гофр.ПА (HF)чер.с/з16 (25м/уп)(PR02.0258) | Промрукав | Труба гофрированная из полиамида - отличное средство защиты изолированных проводов и кабелей от механических повреждений и агрессивного воздействия окружающей среды при прокладке сложных кабельных систем и трасс. Применяется для скрытой и открытой прокладки в несущих и ограждающих конструкциях из несгораемых материалов жилых, административных и производственных зданий и сооружений. | 105.82 | 95.24
00-00064430 | Труба гофр.ПА (HF)чер.с/з20 (10м/уп)(PR02.0259) | Промрукав | Труба гофрированная из полиамида - отличное средство защиты изолированных проводов и кабелей от механических повреждений и агрессивного воздействия окружающей среды при прокладке сложных кабельных систем и трасс. Применяется для скрытой и открытой прокладки в несущих и ограждающих конструкциях из несгораемых материалов жилых, административных и производственных зданий и сооружений. | 207.37 | 186.63
00-00064431 | Труба гофр.ПА (HF)чер.с/з20 (25м/уп)(PR02.0260) | Промрукав | Труба гофрированная из полиамида - отличное средство защиты изолированных проводов и кабелей от механических повреждений и агрессивного воздействия окружающей среды при прокладке сложных кабельных систем и трасс. Применяется для скрытой и открытой прокладки в несущих и ограждающих конструкциях из несгораемых материалов жилых, административных и производственных зданий и сооружений. | 129.7 | 116.73
00-00064432 | Труба гофр.ПА (HF)чер.с/з25 (10м/уп)(PR02.0261) | Промрукав | Труба гофрированная из полиамида - отличное средство защиты изолированных проводов и кабелей от механических повреждений и агрессивного воздействия окружающей среды при прокладке сложных кабельных систем и трасс. Применяется для скрытой и открытой прокладки в несущих и ограждающих конструкциях из несгораемых материалов жилых, административных и производственных зданий и сооружений. | 234 | 210.6
00-00064433 | Труба гофр.ПА (HF)чер.с/з25 (25м/уп)(PR02.0262) | Промрукав | Труба гофрированная из полиамида - отличное средство защиты изолированных проводов и кабелей от механических повреждений и агрессивного воздействия окружающей среды при прокладке сложных кабельных систем и трасс. Применяется для скрытой и открытой прокладки в несущих и ограждающих конструкциях из несгораемых материалов жилых, административных и производственных зданий и сооружений. | 179.59 | 161.63
00-00064434 | Труба гофр.ПА (HF)чер.с/з32 (10м/уп)(PR02.0263) | Промрукав | Труба гофрированная из полиамида - отличное средство защиты изолированных проводов и кабелей от механических повреждений и агрессивного воздействия окружающей среды при прокладке сложных кабельных систем и трасс. Применяется для скрытой и открытой прокладки в несущих и ограждающих конструкциях из несгораемых материалов жилых, административных и производственных зданий и сооружений. | 278.89 | 251
00-00100804 | Труба гофр. ПА негорюч.(PR02.0320) | Промрукав | Труба гофрированная, предназначена для защиты изолированных проводов и кабелей от механических повреждений и агрессивного воздействия окружающей среды при прокладке сложных систем и трасс. Благодаря высоким прочностным характеристикам и гибкости, применяется при изготовлении автомобильных жгутов с проводами, с целью защиты при эксплуатации в электрооборудовании. Труба имеет высокую коррозионную и химическую стойкость. Материал изготовления труб является безгалогенным, что позволяет использовать изделие в общественных местах, с высоким скоплением людей. В исполнении «Разрезная» позволяет осуществлять монтаж без отключения проводки. | 129.43 | 116.49
00-00100805 | Труба гофр. ПА негорюч.(PR02.0319) | Промрукав | Труба гофрированная, предназначена для защиты изолированных проводов и кабелей от механических повреждений и агрессивного воздействия окружающей среды при прокладке сложных систем и трасс. Благодаря высоким прочностным характеристикам и гибкости, применяется при изготовлении автомобильных жгутов с проводами, с целью защиты при эксплуатации в электрооборудовании. Труба имеет высокую коррозионную и химическую стойкость. Материал изготовления труб является безгалогенным, что позволяет использовать изделие в общественных местах, с высоким скоплением людей. В исполнении «Разрезная» позволяет осуществлять монтаж без отключения проводки. | 94.72 | 85.25
00-00100806 | Труба гофр.ПА безгалог.(PR02.0318) | Промрукав | Труба гофрированная, предназначена для защиты изолированных проводов и кабелей от механических повреждений и агрессивного воздействия окружающей среды при прокладке сложных систем и трасс. Благодаря высоким прочностным характеристикам и гибкости, применяется при изготовлении автомобильных жгутов с проводами, с целью защиты при эксплуатации в электрооборудовании. Труба имеет высокую коррозионную и химическую стойкость. Материал изготовления труб является безгалогенным, что позволяет использовать изделие в общественных местах, с высоким скоплением людей. В исполнении «Разрезная» позволяет осуществлять монтаж без отключения проводки. | 83.32 | 74.99
00-00100807 | Труба гофр. ПА негорюч.(PR02.0324) | Промрукав | Труба гофрированная, предназначена для защиты изолированных проводов и кабелей от механических повреждений и агрессивного воздействия окружающей среды при прокладке сложных систем и трасс. Благодаря высоким прочностным характеристикам и гибкости, применяется при изготовлении автомобильных жгутов с проводами, с целью защиты при эксплуатации в электрооборудовании. Труба имеет высокую коррозионную и химическую стойкость. Материал изготовления труб является безгалогенным, что позволяет использовать изделие в общественных местах, с высоким скоплением людей. В исполнении «Разрезная» позволяет осуществлять монтаж без отключения проводки. | 134.97 | 121.47
00-00100808 | Труба гофр. ПА негорюч.(PR02.0323) | Промрукав | Труба гофрированная, предназначена для защиты изолированных проводов и кабелей от механических повреждений и агрессивного воздействия окружающей среды при прокладке сложных систем и трасс. Благодаря высоким прочностным характеристикам и гибкости, применяется при изготовлении автомобильных жгутов с проводами, с целью защиты при эксплуатации в электрооборудовании. Труба имеет высокую коррозионную и химическую стойкость. Материал изготовления труб является безгалогенным, что позволяет использовать изделие в общественных местах, с высоким скоплением людей. В исполнении «Разрезная» позволяет осуществлять монтаж без отключения проводки. | 111.29 | 100.16
00-00100809 | Труба гофр. ПА негорюч.(PR02.0322) | Промрукав | Труба гофрированная, предназначена для защиты изолированных проводов и кабелей от механических повреждений и агрессивного воздействия окружающей среды при прокладке сложных систем и трасс. Благодаря высоким прочностным характеристикам и гибкости, применяется при изготовлении автомобильных жгутов с проводами, с целью защиты при эксплуатации в электрооборудовании. Труба имеет высокую коррозионную и химическую стойкость. Материал изготовления труб является безгалогенным, что позволяет использовать изделие в общественных местах, с высоким скоплением людей. В исполнении «Разрезная» позволяет осуществлять монтаж без отключения проводки. | 97.97 | 88.17
00-00100810 | Труба гофр. ПА негорюч.(PR02.0328) | Промрукав | Труба гофрированная, предназначена для защиты изолированных проводов и кабелей от механических повреждений и агрессивного воздействия окружающей среды при прокладке сложных систем и трасс. Благодаря высоким прочностным характеристикам и гибкости, применяется при изготовлении автомобильных жгутов с проводами, с целью защиты при эксплуатации в электрооборудовании. Труба имеет высокую коррозионную и химическую стойкость. Материал изготовления труб является безгалогенным, что позволяет использовать изделие в общественных местах, с высоким скоплением людей. В исполнении «Разрезная» позволяет осуществлять монтаж без отключения проводки. | 138.34 | 124.51
00-00100811 | Труба гофр. ПА негорюч.(PR02.0327) | Промрукав | Труба гофрированная, предназначена для защиты изолированных проводов и кабелей от механических повреждений и агрессивного воздействия окружающей среды при прокладке сложных систем и трасс. Благодаря высоким прочностным характеристикам и гибкости, применяется при изготовлении автомобильных жгутов с проводами, с целью защиты при эксплуатации в электрооборудовании. Труба имеет высокую коррозионную и химическую стойкость. Материал изготовления труб является безгалогенным, что позволяет использовать изделие в общественных местах, с высоким скоплением людей. В исполнении «Разрезная» позволяет осуществлять монтаж без отключения проводки. | 131.12 | 118.01
00-00100812 | Труба гофр. ПА негорюч.(PR02.0326) | Промрукав | Труба гофрированная, предназначена для защиты изолированных проводов и кабелей от механических повреждений и агрессивного воздействия окружающей среды при прокладке сложных систем и трасс. Благодаря высоким прочностным характеристикам и гибкости, применяется при изготовлении автомобильных жгутов с проводами, с целью защиты при эксплуатации в электрооборудовании. Труба имеет высокую коррозионную и химическую стойкость. Материал изготовления труб является безгалогенным, что позволяет использовать изделие в общественных местах, с высоким скоплением людей. В исполнении «Разрезная» позволяет осуществлять монтаж без отключения проводки. | 115.26 | 103.73
00-00064438 | Труба гофр.ПА негор.(HF)ч.с/з16 (10м)(PR02.0264) | Промрукав | Труба гофрированная из полиамида - отличное средство защиты изолированных проводов и кабелей от механических повреждений и агрессивного воздействия окружающей среды при прокладке сложных кабельных систем и трасс. Применяется для скрытой и открытой прокладки в несущих и ограждающих конструкциях из несгораемых материалов жилых, административных и производственных зданий и сооружений. | 286.01 | 257.41
00-00064439 | Труба гофр.ПА негор.(HF)ч.с/з16 (25м)(PR02.0265) | Промрукав | Труба гофрированная из полиамида - отличное средство защиты изолированных проводов и кабелей от механических повреждений и агрессивного воздействия окружающей среды при прокладке сложных кабельных систем и трасс. Применяется для скрытой и открытой прокладки в несущих и ограждающих конструкциях из несгораемых материалов жилых, административных и производственных зданий и сооружений. | 317.35 | 285.62
00-00064440 | Труба гофр.ПА негор.(HF)ч.с/з20 (10м)(PR02.0266) | Промрукав | Труба гофрированная из полиамида - отличное средство защиты изолированных проводов и кабелей от механических повреждений и агрессивного воздействия окружающей среды при прокладке сложных кабельных систем и трасс. Применяется для скрытой и открытой прокладки в несущих и ограждающих конструкциях из несгораемых материалов жилых, административных и производственных зданий и сооружений. | 361.01 | 324.91
00-00064441 | Труба гофр.ПА негор.(HF)ч.с/з20 (25м)(PR02.0267) | Промрукав | Труба гофрированная из полиамида - отличное средство защиты изолированных проводов и кабелей от механических повреждений и агрессивного воздействия окружающей среды при прокладке сложных кабельных систем и трасс. Применяется для скрытой и открытой прокладки в несущих и ограждающих конструкциях из несгораемых материалов жилых, административных и производственных зданий и сооружений. | 340.38 | 306.34
00-00064442 | Труба гофр.ПА негор.(HF)ч.с/з25 (10м)(PR02.0268) | Промрукав | Труба гофрированная из полиамида - отличное средство защиты изолированных проводов и кабелей от механических повреждений и агрессивного воздействия окружающей среды при прокладке сложных кабельных систем и трасс. Применяется для скрытой и открытой прокладки в несущих и ограждающих конструкциях из несгораемых материалов жилых, административных и производственных зданий и сооружений. | 631.92 | 568.73
00-00064443 | Труба гофр.ПА негор.(HF)ч.с/з25 (25м)(PR02.0269) | Промрукав | Труба гофрированная из полиамида - отличное средство защиты изолированных проводов и кабелей от механических повреждений и агрессивного воздействия окружающей среды при прокладке сложных кабельных систем и трасс. Применяется для скрытой и открытой прокладки в несущих и ограждающих конструкциях из несгораемых материалов жилых, административных и производственных зданий и сооружений. | 417.31 | 375.58
00-00064444 | Труба гофр.ПА негор.(HF)ч.с/з32 (10м)(PR02.0270) | Промрукав | Труба гофрированная из полиамида - отличное средство защиты изолированных проводов и кабелей от механических повреждений и агрессивного воздействия окружающей среды при прокладке сложных кабельных систем и трасс. Применяется для скрытой и открытой прокладки в несущих и ограждающих конструкциях из несгораемых материалов жилых, административных и производственных зданий и сооружений. | 729.41 | 656.47
00-00121709 | Труба гофр. ПА негорючая (НГ) (PR02.01201) | Промрукав | Предназначена для защиты изолированных проводов и кабелей от механических повреждений и агрессивного воздействия окружающей среды при прокладке сложных кабельных систем и трасс. Также применяются в промышленном станкостроении и роботостроении. Труба устойчива к фотоокислительному старению. Имеет высокую ударную прочность, усталостную прочность, высокую гибкость по сравнению с трубами из ПВХ, ПНД и ПП. Труба является диэлектриком - гарантирует защиту от поражения электрическим током. Труба соответствует требованиям пожарной безопасности ГОСТ Р. | 214.5 | 193.05
00-00121708 | Труба гофр. ПА негорючая (НГ) (PR02.01202) | Промрукав | Предназначена для защиты изолированных проводов и кабелей от механических повреждений и агрессивного воздействия окружающей среды при прокладке сложных кабельных систем и трасс. Также применяются в промышленном станкостроении и роботостроении. Труба устойчива к фотоокислительному старению. Имеет высокую ударную прочность, усталостную прочность, высокую гибкость по сравнению с трубами из ПВХ, ПНД и ПП. Труба является диэлектриком - гарантирует защиту от поражения электрическим током. Труба соответствует требованиям пожарной безопасности ГОСТ Р. | 238.02 | 214.22
00-00121707 | Труба гофр. ПА негорючая (НГ) (PR02.01203) | Промрукав | Предназначена для защиты изолированных проводов и кабелей от механических повреждений и агрессивного воздействия окружающей среды при прокладке сложных кабельных систем и трасс. Также применяются в промышленном станкостроении и роботостроении. Труба устойчива к фотоокислительному старению. Имеет высокую ударную прочность, усталостную прочность, высокую гибкость по сравнению с трубами из ПВХ, ПНД и ПП. Труба является диэлектриком - гарантирует защиту от поражения электрическим током. Труба соответствует требованиям пожарной безопасности ГОСТ Р. | 209.45 | 188.51
00-00028351 | Труба гофр. ПВХ 16мм с пр. 100м Легкая | DeGross | Труба гофрированная ПВХ серая с протяжкой D 16 мм Легкая 100м | 19.15 | 17.64
00-00028353 | Труба гофр. ПВХ 16мм с пр. 100м Тяжелая | DeGross | Труба гофрированная ПВХ серая с протяжкой D 16 мм Тяжелая 100м | Уточняйте у менеджера | Уточняйте у менеджера
00-00028354 | Труба гофр. ПВХ 20мм с пр. 100м Легкая | DeGross | Труба гофрированная ПВХ серая с протяжкой D 20 мм Легкая 100м | 25.19 | 23.21
00-00028356 | Труба гофр. ПВХ 25мм с пр. 50м Легкая | DeGross | Труба гофрированная ПВХ серая с протяжкой D 25 мм Легкая 50м | 39.2 | 36.1
00-00028357 | Труба гофр. ПВХ 25мм с пр. 50м Тяжелая | DeGross | Труба гофрированная ПВХ серая с протяжкой D 25 мм Тяжелая 50м | Уточняйте у менеджера | Уточняйте у менеджера
00-00028359 | Труба гофр. ПВХ 32мм с пр. 15м Тяжелая | DeGross | Труба гофрированная ПВХ серая с протяжкой D 32 мм Тяжелая 15м | Уточняйте у менеджера | Уточняйте у менеджера
00-00028358 | Труба гофр. ПВХ 32мм с пр. 50м Легкая | DeGross | Труба гофрированная ПВХ серая с протяжкой D 32 мм Легкая 50м | 57.76 | 53.2
00-00086308 | Труба гофр.ПВХ лег.350Н ор.d25мм(PR01.0132) | Промрукав | Труба гофрированная ПВХ легкая подходит для защиты изолированных проводов и кабелей от механических повреждений и агрессивного воздействия окружающей среды. Материал изготовления - ПВХ пластикат (соответствует требованиям пожарной безопасности по ГОСТ, категория горения ПВ-0) препятствует возгоранию изделия. Труба имеет высокую коррозионную и химическую стойкость. Труба является диэлектриком, что гарантирует защиту от поражения электрическим током. Выдерживает статическую нагрузку до 35 кг. Подходит для использования в помещениях или на открытом воздухе, без прямого воздействия солнечных лучей. | 64.36 | 57.92
00-00086309 | Труба гофр.ПВХ лег.350Н ор.d32мм(PR01.0133) | Промрукав | Труба гофрированная ПВХ легкая подходит для защиты изолированных проводов и кабелей от механических повреждений и агрессивного воздействия окружающей среды. Материал изготовления - ПВХ пластикат (соответствует требованиям пожарной безопасности по ГОСТ, категория горения ПВ-0) препятствует возгоранию изделия. Труба имеет высокую коррозионную и химическую стойкость. Труба является диэлектриком, что гарантирует защиту от поражения электрическим током. Выдерживает статическую нагрузку до 35 кг. Подходит для использования в помещениях или на открытом воздухе, без прямого воздействия солнечных лучей. | 107.42 | 96.68
00-00086310 | Труба гофр.ПВХ лег.350Н ор.d40мм(PR01.0134) | Промрукав | Труба гофрированная ПВХ легкая подходит для защиты изолированных проводов и кабелей от механических повреждений и агрессивного воздействия окружающей среды. Материал изготовления - ПВХ пластикат (соответствует требованиям пожарной безопасности по ГОСТ, категория горения ПВ-0) препятствует возгоранию изделия. Труба имеет высокую коррозионную и химическую стойкость. Труба является диэлектриком, что гарантирует защиту от поражения электрическим током. Выдерживает статическую нагрузку до 35 кг. Подходит для использования в помещениях или на открытом воздухе, без прямого воздействия солнечных лучей. | 138.42 | 124.58
00-00086311 | Труба гофр.ПВХ лег.350Н ор.d50мм(PR01.0135) | Промрукав | Труба гофрированная ПВХ легкая подходит для защиты изолированных проводов и кабелей от механических повреждений и агрессивного воздействия окружающей среды. Материал изготовления - ПВХ пластикат (соответствует требованиям пожарной безопасности по ГОСТ, категория горения ПВ-0) препятствует возгоранию изделия. Труба имеет высокую коррозионную и химическую стойкость. Труба является диэлектриком, что гарантирует защиту от поражения электрическим током. Выдерживает статическую нагрузку до 35 кг. Подходит для использования в помещениях или на открытом воздухе, без прямого воздействия солнечных лучей. | 183.94 | 165.55
00-00086312 | Труба гофр.ПВХ лег.350Н ор.d63мм(PR01.0136) | Промрукав | Труба гофрированная ПВХ легкая подходит для защиты изолированных проводов и кабелей от механических повреждений и агрессивного воздействия окружающей среды. Материал изготовления - ПВХ пластикат (соответствует требованиям пожарной безопасности по ГОСТ, категория горения ПВ-0) препятствует возгоранию изделия. Труба имеет высокую коррозионную и химическую стойкость. Труба является диэлектриком, что гарантирует защиту от поражения электрическим током. Выдерживает статическую нагрузку до 35 кг. Подходит для использования в помещениях или на открытом воздухе, без прямого воздействия солнечных лучей. | 344.92 | 310.43
00-00028360 | Труба гофр. ПВХ 40мм с пр. 15м Легкая | DeGross | Труба гофрированная ПВХ серая с протяжкой D 40 мм Легкая 15м | 87.46 | 80.55
00-00028361 | Труба гофр. ПВХ 40мм с пр. 15м Тяжелая | DeGross | Труба гофрированная ПВХ серая с протяжкой D 40 мм Тяжелая 15м | Уточняйте у менеджера | Уточняйте у менеджера
00-00028362 | Труба гофр. ПВХ 50мм с пр. 15м Легкая | DeGross | Труба гофрированная ПВХ серая с протяжкой D 50 мм Легкая 15м | 100.87 | 92.91
00-00058891 | Труба гофр.ПВХ лег350Нбук с/з д16(10м)(PR01.0036) | Промрукав | Труба гофрированная из поливинилхлорида легкая бук, подходит для защиты изолированных проводов и кабелей в электрических установках и системах связи от механических повреждений и агрессивного воздействия окружающей среды. Применяется для скрытой и открытой прокладки в несущих и ограждающих конструкциях жилых, административных и производственных зданий и сооружений. | 78.23 | 70.41
00-00058886 | Труба гофр.ПВХ лег350Нбук с/з д16(100м)(PR01.0031) | Промрукав | Труба гофрированная из поливинилхлорида легкая бук, подходит для защиты изолированных проводов и кабелей в электрических установках и системах связи от механических повреждений и агрессивного воздействия окружающей среды. Применяется для скрытой и открытой прокладки в несущих и ограждающих конструкциях жилых, административных и производственных зданий и сооружений. | 34.68 | 31.21
00-00058890 | Труба гофр.ПВХ лег350Нбук с/з д16(25м)(PR01.0035) | Промрукав | Труба гофрированная из поливинилхлорида легкая бук, подходит для защиты изолированных проводов и кабелей в электрических установках и системах связи от механических повреждений и агрессивного воздействия окружающей среды. Применяется для скрытой и открытой прокладки в несущих и ограждающих конструкциях жилых, административных и производственных зданий и сооружений. | 38.61 | 34.75
00-00058887 | Труба гофр.ПВХ лег350Нбук с/з д16(50м)(PR01.0032) | Промрукав | Труба гофрированная из поливинилхлорида легкая бук, подходит для защиты изолированных проводов и кабелей в электрических установках и системах связи от механических повреждений и агрессивного воздействия окружающей среды. Применяется для скрытой и открытой прокладки в несущих и ограждающих конструкциях жилых, административных и производственных зданий и сооружений. | 81.84 | 73.66
00-00058893 | Труба гофр.ПВХ лег350Нбук с/з д20(10м)(PR01.0038) | Промрукав | Труба гофрированная из поливинилхлорида легкая бук, подходит для защиты изолированных проводов и кабелей в электрических установках и системах связи от механических повреждений и агрессивного воздействия окружающей среды. Применяется для скрытой и открытой прокладки в несущих и ограждающих конструкциях жилых, административных и производственных зданий и сооружений. | 141.62 | 127.46
00-00058888 | Труба гофр.ПВХ лег350Нбук с/з д20(100м)(PR01.0033) | Промрукав | Труба гофрированная из поливинилхлорида легкая бук, подходит для защиты изолированных проводов и кабелей в электрических установках и системах связи от механических повреждений и агрессивного воздействия окружающей среды. Применяется для скрытой и открытой прокладки в несущих и ограждающих конструкциях жилых, административных и производственных зданий и сооружений. | 44.9 | 40.41
00-00058892 | Труба гофр.ПВХ лег350Нбук с/з д20(25м)(PR01.0037) | Промрукав | Труба гофрированная из поливинилхлорида легкая бук, подходит для защиты изолированных проводов и кабелей в электрических установках и системах связи от механических повреждений и агрессивного воздействия окружающей среды. Применяется для скрытой и открытой прокладки в несущих и ограждающих конструкциях жилых, административных и производственных зданий и сооружений. | 50.15 | 45.14
00-00058889 | Труба гофр.ПВХ лег350Нбук с/з д20(50м)(PR01.0034) | Промрукав | Труба гофрированная из поливинилхлорида легкая бук, подходит для защиты изолированных проводов и кабелей в электрических установках и системах связи от механических повреждений и агрессивного воздействия окружающей среды. Применяется для скрытой и открытой прокладки в несущих и ограждающих конструкциях жилых, административных и производственных зданий и сооружений. | 83.52 | 75.17
00-00058896 | Труба гофр.ПВХ лег350Нбук с/з д25(10м)(PR01.0041) | Промрукав | Труба гофрированная из поливинилхлорида легкая бук, подходит для защиты изолированных проводов и кабелей в электрических установках и системах связи от механических повреждений и агрессивного воздействия окружающей среды. Применяется для скрытой и открытой прокладки в несущих и ограждающих конструкциях жилых, административных и производственных зданий и сооружений. | 178.34 | 160.51
00-00058895 | Труба гофр.ПВХ лег350Нбук с/з д25(25м)(PR01.0040) | Промрукав | Труба гофрированная из поливинилхлорида легкая бук, подходит для защиты изолированных проводов и кабелей в электрических установках и системах связи от механических повреждений и агрессивного воздействия окружающей среды. Применяется для скрытой и открытой прокладки в несущих и ограждающих конструкциях жилых, административных и производственных зданий и сооружений. | 77.4 | 69.66
00-00058894 | Труба гофр.ПВХ лег350Нбук с/з д25(50м)(PR01.0039) | Промрукав | Труба гофрированная из поливинилхлорида легкая бук, подходит для защиты изолированных проводов и кабелей в электрических установках и системах связи от механических повреждений и агрессивного воздействия окружающей среды. Применяется для скрытой и открытой прокладки в несущих и ограждающих конструкциях жилых, административных и производственных зданий и сооружений. | 71.5 | 64.35
00-00058897 | Труба гофр.ПВХ лег350Нбук с/з д32(25м)(PR01.0100) | Промрукав | Труба гофрированная из поливинилхлорида легкая бук, подходит для защиты изолированных проводов и кабелей в электрических установках и системах связи от механических повреждений и агрессивного воздействия окружающей среды. Применяется для скрытой и открытой прокладки в несущих и ограждающих конструкциях жилых, административных и производственных зданий и сооружений. | 131.26 | 118.13
00-00086306 | Труба гофр.ПВХ лег.350Н ор.d16мм(PR01.0130) | Промрукав | Труба гофрированная ПВХ легкая подходит для защиты изолированных проводов и кабелей от механических повреждений и агрессивного воздействия окружающей среды. Материал изготовления - ПВХ пластикат (соответствует требованиям пожарной безопасности по ГОСТ, категория горения ПВ-0) препятствует возгоранию изделия. Труба имеет высокую коррозионную и химическую стойкость. Труба является диэлектриком, что гарантирует защиту от поражения электрическим током. Выдерживает статическую нагрузку до 35 кг. Подходит для использования в помещениях или на открытом воздухе, без прямого воздействия солнечных лучей. | 31.22 | 28.1
00-00086307 | Труба гофр.ПВХ лег.350Н ор.d20мм(PR01.0131) | Промрукав | Труба гофрированная ПВХ легкая подходит для защиты изолированных проводов и кабелей от механических повреждений и агрессивного воздействия окружающей среды. Материал изготовления - ПВХ пластикат (соответствует требованиям пожарной безопасности по ГОСТ, категория горения ПВ-0) препятствует возгоранию изделия. Труба имеет высокую коррозионную и химическую стойкость. Труба является диэлектриком, что гарантирует защиту от поражения электрическим током. Выдерживает статическую нагрузку до 35 кг. Подходит для использования в помещениях или на открытом воздухе, без прямого воздействия солнечных лучей. | 40.42 | 36.38
00-00025302 | Труба гофр. ПВХ легкая 16 (PR.011631) | Промрукав | Гофрированная труба из поливинилхлорида идеально подходит для защиты изолированных проводов и кабелей в электрических установках и системах связи от механических повреждений и агрессивного воздействия окружающей среды. Применяется для скрытой и открытой прокладки в несущих и ограждающих конструкциях жилых, административных и производственных зданий и сооружений. | 24.73 | 22.26
00-00058925 | Труба гофр.ПВХлег350Нсер с/з 16(10м)(PR.011631М10) | Промрукав | Труба гофрированная из поливинилхлорида легкая серая подходит для защиты изолированных проводов и кабелей в электрических установках и системах связи от механических повреждений и агрессивного воздействия окружающей среды. Применяется для скрытой и открытой прокладки в несущих и ограждающих конструкциях жилых, административных и производственных зданий и сооружений. | 41.41 | 37.27
00-00058929 | Труба гофр.ПВХлег350Нсер с/з 16(25м)(PR.011631М25) | Промрукав | Труба гофрированная из поливинилхлорида легкая серая подходит для защиты изолированных проводов и кабелей в электрических установках и системах связи от механических повреждений и агрессивного воздействия окружающей среды. Применяется для скрытой и открытой прокладки в несущих и ограждающих конструкциях жилых, административных и производственных зданий и сооружений. | 30.33 | 27.3
00-00058933 | Труба гофр.ПВХ лег350Нсер с/з д16(50м)(PR.011631м) | Промрукав | Труба гофрированная из поливинилхлорида легкая серая подходит для защиты изолированных проводов и кабелей в электрических установках и системах связи от механических повреждений и агрессивного воздействия окружающей среды. Применяется для скрытой и открытой прокладки в несущих и ограждающих конструкциях жилых, административных и производственных зданий и сооружений. | 30.29 | 27.26
00-00025213 | Труба гофр. ПВХ легкая (PR.012031) | Промрукав | Гофрированная труба из поливинилхлорида идеально подходит для защиты изолированных проводов и кабелей в электрических установках и системах связи от механических повреждений и агрессивного воздействия окружающей среды. Применяется для скрытой и открытой прокладки в несущих и ограждающих конструкциях жилых, административных и производственных зданий и сооружений. | 30.17 | 27.15
00-00058926 | Труба гофр.ПВХлег350Нсер с/з 20(10м)(PR.012032М10) | Промрукав | Труба гофрированная из поливинилхлорида легкая серая подходит для защиты изолированных проводов и кабелей в электрических установках и системах связи от механических повреждений и агрессивного воздействия окружающей среды. Применяется для скрытой и открытой прокладки в несущих и ограждающих конструкциях жилых, административных и производственных зданий и сооружений. | 49.8 | 44.82
00-00058930 | Труба гофр.ПВХлег350Нсер с/з 20(25м)(PR.012032М25) | Промрукав | Труба гофрированная из поливинилхлорида легкая серая подходит для защиты изолированных проводов и кабелей в электрических установках и системах связи от механических повреждений и агрессивного воздействия окружающей среды. Применяется для скрытой и открытой прокладки в несущих и ограждающих конструкциях жилых, административных и производственных зданий и сооружений. | 38.86 | 34.97
00-00058935 | Труба гофр.ПВХ лег350Нсер с/з д20(50м)(PR.012031м) | Промрукав | Труба гофрированная из поливинилхлорида легкая серая подходит для защиты изолированных проводов и кабелей в электрических установках и системах связи от механических повреждений и агрессивного воздействия окружающей среды. Применяется для скрытой и открытой прокладки в несущих и ограждающих конструкциях жилых, административных и производственных зданий и сооружений. | 37.38 | 33.64
00-00058927 | Труба гофр.ПВХлег350Нсер с/з 25(10м)(PR.012531М10) | Промрукав | Труба гофрированная из поливинилхлорида легкая серая подходит для защиты изолированных проводов и кабелей в электрических установках и системах связи от механических повреждений и агрессивного воздействия окружающей среды. Применяется для скрытой и открытой прокладки в несущих и ограждающих конструкциях жилых, административных и производственных зданий и сооружений. | 72.41 | 65.17
00-00058931 | Труба гофр.ПВХлег350Нсер с/з 25(25м)(PR.012531М25) | Промрукав | Труба гофрированная из поливинилхлорида легкая серая подходит для защиты изолированных проводов и кабелей в электрических установках и системах связи от механических повреждений и агрессивного воздействия окружающей среды. Применяется для скрытой и открытой прокладки в несущих и ограждающих конструкциях жилых, административных и производственных зданий и сооружений. | 51.14 | 46.03
00-00036936 | Труба гофр. ПВХ легкая 25(PR.012531) | Промрукав | Гофрированная труба из поливинилхлорида идеально подходит для защиты изолированных проводов и кабелей в электрических установках и системах связи от механических повреждений и агрессивного воздействия окружающей среды. Применяется для скрытой и открытой прокладки в несущих и ограждающих конструкциях жилых, административных и производственных зданий и сооружений. | 48.38 | 43.54
00-00058928 | Труба гофр.ПВХлег350Нсер с/з 32(10м)(PR.013231М10) | Промрукав | Труба гофрированная из поливинилхлорида легкая серая подходит для защиты изолированных проводов и кабелей в электрических установках и системах связи от механических повреждений и агрессивного воздействия окружающей среды. Применяется для скрытой и открытой прокладки в несущих и ограждающих конструкциях жилых, административных и производственных зданий и сооружений. | 86.71 | 78.04
03-00000128 | Труба гофр. ПВХ легкая с/з д32 (PR.013231) | Промрукав | Гофрированная труба из поливинилхлорида идеально подходит для защиты изолированных проводов и кабелей в электрических установках и системах связи от механических повреждений и агрессивного воздействия окружающей среды. Применяется для скрытой и открытой прокладки в несущих и ограждающих конструкциях жилых, административных и производственных зданий и сооружений. | 68.66 | 61.79
00-00058938 | Труба гофр.ПВХ лег350Нсер с/з д40(15м)(PR.014231) | Промрукав | Труба гофрированная из поливинилхлорида легкая серая подходит для защиты изолированных проводов и кабелей в электрических установках и системах связи от механических повреждений и агрессивного воздействия окружающей среды. Применяется для скрытой и открытой прокладки в несущих и ограждающих конструкциях жилых, административных и производственных зданий и сооружений. | 90.37 | 81.33
00-00058939 | Труба гофр.ПВХ лег350Нсер с/з д50(15м)(PR.015031) | Промрукав | Труба гофрированная из поливинилхлорида легкая серая подходит для защиты изолированных проводов и кабелей в электрических установках и системах связи от механических повреждений и агрессивного воздействия окружающей среды. Применяется для скрытой и открытой прокладки в несущих и ограждающих конструкциях жилых, административных и производственных зданий и сооружений. | 158.99 | 143.09
00-00058940 | Труба гофр.ПВХ лег350Нсер с/з д63(15м)(PR.016331) | Промрукав | Труба гофрированная из поливинилхлорида легкая серая подходит для защиты изолированных проводов и кабелей в электрических установках и системах связи от механических повреждений и агрессивного воздействия окружающей среды. Применяется для скрытой и открытой прокладки в несущих и ограждающих конструкциях жилых, административных и производственных зданий и сооружений. | 233.29 | 209.96
00-00058913 | Труба гофр.ПВХ лег350Нсос с/з д16(10м)(PR01.0045) | Промрукав | Труба гофрированная из поливинилхлорида легкая сосна, подходит для защиты изолированных проводов и кабелей в электрических установках и системах связи от механических повреждений и агрессивного воздействия окружающей среды. Применяется для скрытой и открытой прокладки в несущих и ограждающих конструкциях жилых, административных и производственных зданий и сооружений. | 50.99 | 45.89
00-00058910 | Труба гофр.ПВХ лег350Нсос с/з д16(100м)(PR01.0042) | Промрукав | Труба гофрированная из поливинилхлорида легкая сосна, подходит для защиты изолированных проводов и кабелей в электрических установках и системах связи от механических повреждений и агрессивного воздействия окружающей среды. Применяется для скрытой и открытой прокладки в несущих и ограждающих конструкциях жилых, административных и производственных зданий и сооружений. | 32.5 | 29.25
00-00058912 | Труба гофр.ПВХ лег350Нсос с/з д16(25м)(PR01.0044) | Промрукав | Труба гофрированная из поливинилхлорида легкая сосна, подходит для защиты изолированных проводов и кабелей в электрических установках и системах связи от механических повреждений и агрессивного воздействия окружающей среды. Применяется для скрытой и открытой прокладки в несущих и ограждающих конструкциях жилых, административных и производственных зданий и сооружений. | 34.43 | 30.99
00-00058911 | Труба гофр.ПВХ лег350Нсос с/з д16(50м)(PR01.0043) | Промрукав | Труба гофрированная из поливинилхлорида легкая сосна, подходит для защиты изолированных проводов и кабелей в электрических установках и системах связи от механических повреждений и агрессивного воздействия окружающей среды. Применяется для скрытой и открытой прокладки в несущих и ограждающих конструкциях жилых, административных и производственных зданий и сооружений. | 32.5 | 29.25
00-00058917 | Труба гофр.ПВХ лег350Нсос с/з д20(10м)(PR01.0049) | Промрукав | Труба гофрированная из поливинилхлорида легкая сосна, подходит для защиты изолированных проводов и кабелей в электрических установках и системах связи от механических повреждений и агрессивного воздействия окружающей среды. Применяется для скрытой и открытой прокладки в несущих и ограждающих конструкциях жилых, административных и производственных зданий и сооружений. | 60.8 | 54.72
00-00058914 | Труба гофр.ПВХ лег350Нсос с/з д20(100м)(PR01.0046) | Промрукав | Труба гофрированная из поливинилхлорида легкая сосна, подходит для защиты изолированных проводов и кабелей в электрических установках и системах связи от механических повреждений и агрессивного воздействия окружающей среды. Применяется для скрытой и открытой прокладки в несущих и ограждающих конструкциях жилых, административных и производственных зданий и сооружений. | 42.05 | 37.85
00-00058916 | Труба гофр.ПВХ лег350Нсос с/з д20(25м)(PR01.0048) | Промрукав | Труба гофрированная из поливинилхлорида легкая сосна, подходит для защиты изолированных проводов и кабелей в электрических установках и системах связи от механических повреждений и агрессивного воздействия окружающей среды. Применяется для скрытой и открытой прокладки в несущих и ограждающих конструкциях жилых, административных и производственных зданий и сооружений. | 44.74 | 40.27
00-00058915 | Труба гофр.ПВХ лег350Нсос с/з д20(50м)(PR01.0047) | Промрукав | Труба гофрированная из поливинилхлорида легкая сосна, подходит для защиты изолированных проводов и кабелей в электрических установках и системах связи от механических повреждений и агрессивного воздействия окружающей среды. Применяется для скрытой и открытой прокладки в несущих и ограждающих конструкциях жилых, административных и производственных зданий и сооружений. | 42.05 | 37.85
00-00058920 | Труба гофр.ПВХ лег350Нсос с/з д25(10м)(PR01.0052) | Промрукав | Труба гофрированная из поливинилхлорида легкая сосна, подходит для защиты изолированных проводов и кабелей в электрических установках и системах связи от механических повреждений и агрессивного воздействия окружающей среды. Применяется для скрытой и открытой прокладки в несущих и ограждающих конструкциях жилых, административных и производственных зданий и сооружений. | 150.31 | 135.28
00-00058919 | Труба гофр.ПВХ лег350Нсос с/з д25(25м)(PR01.0051) | Промрукав | Труба гофрированная из поливинилхлорида легкая сосна, подходит для защиты изолированных проводов и кабелей в электрических установках и системах связи от механических повреждений и агрессивного воздействия окружающей среды. Применяется для скрытой и открытой прокладки в несущих и ограждающих конструкциях жилых, административных и производственных зданий и сооружений. | 78.13 | 70.32
00-00058918 | Труба гофр.ПВХ лег350Нсос с/з д25(50м)(PR01.0050) | Промрукав | Труба гофрированная из поливинилхлорида легкая сосна, подходит для защиты изолированных проводов и кабелей в электрических установках и системах связи от механических повреждений и агрессивного воздействия окружающей среды. Применяется для скрытой и открытой прокладки в несущих и ограждающих конструкциях жилых, административных и производственных зданий и сооружений. | 66.96 | 60.26
00-00058921 | Труба гофр.ПВХ лег350Нсос с/з д32(25м)(PR01.0096) | Промрукав | Труба гофрированная из поливинилхлорида легкая сосна, подходит для защиты изолированных проводов и кабелей в электрических установках и системах связи от механических повреждений и агрессивного воздействия окружающей среды. Применяется для скрытой и открытой прокладки в несущих и ограждающих конструкциях жилых, административных и производственных зданий и сооружений. | 119.68 | 107.71
00-00110018 | Труба гофрированная ПВХ легкая 350 Н (PR01.0143) | Промрукав | Гофрированная труба из ПВХ подходит для защиты изолированных проводов и кабелей от механических повреждений и агрессивного воздействия окружающей среды. Материал изготовления - ПВХ пластикат (соответствует требованиям пожарной безопасности по ГОСТ, категория горения ПВ-0) препятствует возгоранию изделия. Труба имеет высокую коррозионную и химическую стойкость. Труба является диэлектриком, что гарантирует защиту от поражения электрическим током. Выдерживает статическую нагрузку до 35 кг. Подходит для использования в помещениях или на открытом воздухе, без прямого воздействия солнечных лучей. Преимуществом является эксплуатационная эстетичность в помещениях с черными потолками или стенами. | 48.42 | 43.58
00-00109991 | Труба гофрированная ПВХ легкая 350 Н (PR01.0144) | Промрукав | Гофрированная труба из ПВХ подходит для защиты изолированных проводов и кабелей от механических повреждений и агрессивного воздействия окружающей среды. Материал изготовления - ПВХ пластикат (соответствует требованиям пожарной безопасности по ГОСТ, категория горения ПВ-0) препятствует возгоранию изделия. Труба имеет высокую коррозионную и химическую стойкость. Труба является диэлектриком, что гарантирует защиту от поражения электрическим током. Выдерживает статическую нагрузку до 35 кг. Подходит для использования в помещениях или на открытом воздухе, без прямого воздействия солнечных лучей. Преимуществом является эксплуатационная эстетичность в помещениях с черными потолками или стенами. | 31.97 | 28.77
00-00109992 | Труба гофрированная ПВХ легкая 350 Н (PR01.0145) | Промрукав | Гофрированная труба из ПВХ подходит для защиты изолированных проводов и кабелей от механических повреждений и агрессивного воздействия окружающей среды. Материал изготовления - ПВХ пластикат (соответствует требованиям пожарной безопасности по ГОСТ, категория горения ПВ-0) препятствует возгоранию изделия. Труба имеет высокую коррозионную и химическую стойкость. Труба является диэлектриком, что гарантирует защиту от поражения электрическим током. Выдерживает статическую нагрузку до 35 кг. Подходит для использования в помещениях или на открытом воздухе, без прямого воздействия солнечных лучей. Преимуществом является эксплуатационная эстетичность в помещениях с черными потолками или стенами. | 45.28 | 40.75
00-00109993 | Труба гофрированная ПВХ легкая 350 Н (PR01.0146) | Промрукав | Гофрированная труба из ПВХ подходит для защиты изолированных проводов и кабелей от механических повреждений и агрессивного воздействия окружающей среды. Материал изготовления - ПВХ пластикат (соответствует требованиям пожарной безопасности по ГОСТ, категория горения ПВ-0) препятствует возгоранию изделия. Труба имеет высокую коррозионную и химическую стойкость. Труба является диэлектриком, что гарантирует защиту от поражения электрическим током. Выдерживает статическую нагрузку до 35 кг. Подходит для использования в помещениях или на открытом воздухе, без прямого воздействия солнечных лучей. Преимуществом является эксплуатационная эстетичность в помещениях с черными потолками или стенами. | 41.98 | 37.78
00-00109994 | Труба гофрированная ПВХ легкая 350 Н (PR01.0147) | Промрукав | Гофрированная труба из ПВХ подходит для защиты изолированных проводов и кабелей от механических повреждений и агрессивного воздействия окружающей среды. Материал изготовления - ПВХ пластикат (соответствует требованиям пожарной безопасности по ГОСТ, категория горения ПВ-0) препятствует возгоранию изделия. Труба имеет высокую коррозионную и химическую стойкость. Труба является диэлектриком, что гарантирует защиту от поражения электрическим током. Выдерживает статическую нагрузку до 35 кг. Подходит для использования в помещениях или на открытом воздухе, без прямого воздействия солнечных лучей. Преимуществом является эксплуатационная эстетичность в помещениях с черными потолками или стенами. | 55.84 | 50.26
00-00109995 | Труба гофрированная ПВХ легкая 350 Н (PR01.0148) | Промрукав | Гофрированная труба из ПВХ подходит для защиты изолированных проводов и кабелей от механических повреждений и агрессивного воздействия окружающей среды. Материал изготовления - ПВХ пластикат (соответствует требованиям пожарной безопасности по ГОСТ, категория горения ПВ-0) препятствует возгоранию изделия. Труба имеет высокую коррозионную и химическую стойкость. Труба является диэлектриком, что гарантирует защиту от поражения электрическим током. Выдерживает статическую нагрузку до 35 кг. Подходит для использования в помещениях или на открытом воздухе, без прямого воздействия солнечных лучей. Преимуществом является эксплуатационная эстетичность в помещениях с черными потолками или стенами. | 52.54 | 47.29
00-00058901 | Труба гофр.ПВХ лег350Нчер с/з д16(100м)(PR01.0053) | Промрукав | Труба гофрированная из поливинилхлорида легкая черная, подходит для защиты изолированных проводов и кабелей в электрических установках и системах связи от механических повреждений и агрессивного воздействия окружающей среды. Применяется для скрытой и открытой прокладки в несущих и ограждающих конструкциях жилых, административных и производственных зданий и сооружений. | 29.64 | 26.68
00-00058902 | Труба гофр.ПВХ лег350Нчер с/з д16(50м)(PR01.0054) | Промрукав | Труба гофрированная из поливинилхлорида легкая черная, подходит для защиты изолированных проводов и кабелей в электрических установках и системах связи от механических повреждений и агрессивного воздействия окружающей среды. Применяется для скрытой и открытой прокладки в несущих и ограждающих конструкциях жилых, административных и производственных зданий и сооружений. | 34.26 | 30.83
00-00058903 | Труба гофр.ПВХ лег350Нчер с/з д20(100м)(PR01.0055) | Промрукав | Труба гофрированная из поливинилхлорида легкая черная, подходит для защиты изолированных проводов и кабелей в электрических установках и системах связи от механических повреждений и агрессивного воздействия окружающей среды. Применяется для скрытой и открытой прокладки в несущих и ограждающих конструкциях жилых, административных и производственных зданий и сооружений. | 38.09 | 34.28
00-00058904 | Труба гофр.ПВХ лег350Нчер с/з д20(50м)(PR01.0056) | Промрукав | Труба гофрированная из поливинилхлорида легкая черная, подходит для защиты изолированных проводов и кабелей в электрических установках и системах связи от механических повреждений и агрессивного воздействия окружающей среды. Применяется для скрытой и открытой прокладки в несущих и ограждающих конструкциях жилых, административных и производственных зданий и сооружений. | 43.93 | 39.54
00-00058905 | Труба гофр.ПВХ лег350Нчер с/з д25(50м)(PR01.0057) | Промрукав | Труба гофрированная из поливинилхлорида легкая черная, подходит для защиты изолированных проводов и кабелей в электрических установках и системах связи от механических повреждений и агрессивного воздействия окружающей среды. Применяется для скрытой и открытой прокладки в несущих и ограждающих конструкциях жилых, административных и производственных зданий и сооружений. | 60.93 | 54.84
00-00058906 | Труба гофр.ПВХ лег350Нчер с/з д32(25м)(PR01.0088) | Промрукав | Труба гофрированная из поливинилхлорида легкая черная, подходит для защиты изолированных проводов и кабелей в электрических установках и системах связи от механических повреждений и агрессивного воздействия окружающей среды. Применяется для скрытой и открытой прокладки в несущих и ограждающих конструкциях жилых, административных и производственных зданий и сооружений. | 116.3 | 104.67
00-00058907 | Труба гофр.ПВХ лег350Нчер с/з д40(15м)(PR01.0089) | Промрукав | Труба гофрированная из поливинилхлорида легкая черная, подходит для защиты изолированных проводов и кабелей в электрических установках и системах связи от механических повреждений и агрессивного воздействия окружающей среды. Применяется для скрытой и открытой прокладки в несущих и ограждающих конструкциях жилых, административных и производственных зданий и сооружений. | 149.78 | 134.8
00-00058908 | Труба гофр.ПВХ лег350Нчер с/з д50(15м)(PR01.0090) | Промрукав | Труба гофрированная из поливинилхлорида легкая черная, подходит для защиты изолированных проводов и кабелей в электрических установках и системах связи от механических повреждений и агрессивного воздействия окружающей среды. Применяется для скрытой и открытой прокладки в несущих и ограждающих конструкциях жилых, административных и производственных зданий и сооружений. | 199.16 | 179.24
00-00058909 | Труба гофр.ПВХ лег350Нчер с/з д63(15м)(PR01.0091) | Промрукав | Труба гофрированная из поливинилхлорида легкая черная, подходит для защиты изолированных проводов и кабелей в электрических установках и системах связи от механических повреждений и агрессивного воздействия окружающей среды. Применяется для скрытой и открытой прокладки в несущих и ограждающих конструкциях жилых, административных и производственных зданий и сооружений. | 298.58 | 268.72
00-00058943 | Труба гофр.ПВХ св1100Нсер с/з16(100)(PR.0116321) | Промрукав | Труба гофрированная из ПВХ сверхтяжёлая серая, подходит для защиты изолированных проводов и кабелей в электрических установках и системах связи от механических повреждений и агрессивного воздействия окружающей среды. Применяется для скрытой и открытой прокладки в несущих и ограждающих конструкциях жилых, административных и производственных зданий и сооружений. | 87.12 | 78.41
00-00058941 | Труба гофр.ПВХ св1100Нсер с/з 16(50)(PR.0116325) | Промрукав | Труба гофрированная из ПВХ сверхтяжёлая серая, подходит для защиты изолированных проводов и кабелей в электрических установках и системах связи от механических повреждений и агрессивного воздействия окружающей среды. Применяется для скрытой и открытой прокладки в несущих и ограждающих конструкциях жилых, административных и производственных зданий и сооружений. | 72.02 | 64.82
00-00058944 | Труба гофр.ПВХ св1100Нсер с/з 20(100)(PR.0120321) | Промрукав | Труба гофрированная из ПВХ сверхтяжёлая серая, подходит для защиты изолированных проводов и кабелей в электрических установках и системах связи от механических повреждений и агрессивного воздействия окружающей среды. Применяется для скрытой и открытой прокладки в несущих и ограждающих конструкциях жилых, административных и производственных зданий и сооружений. | 82.19 | 73.97
00-00058942 | Труба гофр.ПВХ св1100Нсер с/з 20(50)(PR.0120325) | Промрукав | Труба гофрированная из ПВХ сверхтяжёлая серая, подходит для защиты изолированных проводов и кабелей в электрических установках и системах связи от механических повреждений и агрессивного воздействия окружающей среды. Применяется для скрытой и открытой прокладки в несущих и ограждающих конструкциях жилых, административных и производственных зданий и сооружений. | 85.46 | 76.91
00-00058945 | Труба гофр.ПВХ св1100Нсер с/з 25(50)(PR.0125325) | Промрукав | Труба гофрированная из ПВХ сверхтяжёлая серая, подходит для защиты изолированных проводов и кабелей в электрических установках и системах связи от механических повреждений и агрессивного воздействия окружающей среды. Применяется для скрытой и открытой прокладки в несущих и ограждающих конструкциях жилых, административных и производственных зданий и сооружений. | 115.49 | 103.94
00-00058946 | Труба гофр.ПВХ св1100Нсер с/з 32(25)(PR.0132322) | Промрукав | Труба гофрированная из ПВХ сверхтяжёлая серая, подходит для защиты изолированных проводов и кабелей в электрических установках и системах связи от механических повреждений и агрессивного воздействия окружающей среды. Применяется для скрытой и открытой прокладки в несущих и ограждающих конструкциях жилых, административных и производственных зданий и сооружений. | 204.65 | 184.19
00-00058947 | Труба гофр.ПВХ св1100Нсер с/з 40(15)(PR.0140321) | Промрукав | Труба гофрированная из ПВХ сверхтяжёлая серая, подходит для защиты изолированных проводов и кабелей в электрических установках и системах связи от механических повреждений и агрессивного воздействия окружающей среды. Применяется для скрытой и открытой прокладки в несущих и ограждающих конструкциях жилых, административных и производственных зданий и сооружений. | 275.95 | 248.36
00-00058948 | Труба гофр.ПВХ св1100Нсер с/з 50(15)(PR.0150321) | Промрукав | Труба гофрированная из ПВХ сверхтяжёлая серая, подходит для защиты изолированных проводов и кабелей в электрических установках и системах связи от механических повреждений и агрессивного воздействия окружающей среды. Применяется для скрытой и открытой прокладки в несущих и ограждающих конструкциях жилых, административных и производственных зданий и сооружений. | 401.12 | 361.01
00-00058949 | Труба гофр.ПВХ св1100Нсер с/з 63(15)(PR.0163321) | Промрукав | Труба гофрированная из ПВХ сверхтяжёлая серая, подходит для защиты изолированных проводов и кабелей в электрических установках и системах связи от механических повреждений и агрессивного воздействия окружающей среды. Применяется для скрытой и открытой прокладки в несущих и ограждающих конструкциях жилых, административных и производственных зданий и сооружений. | 576.31 | 518.68
00-00041742 | Труба гофр. ПВХ серая с/з д16 (100/5500)(PR.031600 | Строитель | Гофрированная труба из поливинилхлорида идеально подходит для защиты изолированных проводов и кабелей в электрических установках и системах связи от механических повреждений и агрессивного воздействия окружающей среды. Применяется для скрытой и открытой прокладки в несущих и ограждающих конструкциях жилых, административных и производственных зданий и сооружений. | 20.9 | 18.81
00-00041740 | Труба гофр. ПВХ серая с/з д20 (100/4800)(PR.032000 | Строитель | Гофрированная труба из поливинилхлорида идеально подходит для защиты изолированных проводов и кабелей в электрических установках и системах связи от механических повреждений и агрессивного воздействия окружающей среды. Применяется для скрытой и открытой прокладки в несущих и ограждающих конструкциях жилых, административных и производственных зданий и сооружений. | 26.79 | 24.11
00-00026085 | Труба гофр. ПВХ серая с/з д25 (50/2600)(PR.032550) | Строитель | Гофрированная труба из поливинилхлорида идеально подходит для защиты изолированных проводов и кабелей в электрических установках и системах связи от механических повреждений и агрессивного воздействия окружающей среды. Применяется для скрытой и открытой прокладки в несущих и ограждающих конструкциях жилых, административных и производственных зданий и сооружений. | 42.37 | 38.13
00-00041743 | Труба гофр. ПВХ серая с/з д32 (25/1375)(PR.033225) | Строитель | Гофрированная труба из поливинилхлорида идеально подходит для защиты изолированных проводов и кабелей в электрических установках и системах связи от механических повреждений и агрессивного воздействия окружающей среды. Применяется для скрытой и открытой прокладки в несущих и ограждающих конструкциях жилых, административных и производственных зданий и сооружений. | 66.53 | 59.88
00-00058952 | Труба гофр.ПВХ тяж750Нсер с/з 16(100м)(PR.0116410) | Промрукав | Труба гофрированная из ПВХ тяжёлая серая, подходит для защиты изолированных проводов и кабелей в электрических установках и системах связи от механических повреждений и агрессивного воздействия окружающей среды. Применяется для скрытой и открытой прокладки в несущих и ограждающих конструкциях жилых, административных и производственных зданий и сооружений. | 40.46 | 36.41
00-00058950 | Труба гофр.ПВХ тяж750Нсер с/з 16(50м)(PR.0116415) | Промрукав | Труба гофрированная из ПВХ тяжёлая серая, подходит для защиты изолированных проводов и кабелей в электрических установках и системах связи от механических повреждений и агрессивного воздействия окружающей среды. Применяется для скрытой и открытой прокладки в несущих и ограждающих конструкциях жилых, административных и производственных зданий и сооружений. | 47.71 | 42.94
00-00058953 | Труба гофр.ПВХ тяж750Нсер с/з 20(100м)(PR.0120410) | Промрукав | Труба гофрированная из ПВХ тяжёлая серая, подходит для защиты изолированных проводов и кабелей в электрических установках и системах связи от механических повреждений и агрессивного воздействия окружающей среды. Применяется для скрытой и открытой прокладки в несущих и ограждающих конструкциях жилых, административных и производственных зданий и сооружений. | 56.55 | 50.9
00-00058951 | Труба гофр.ПВХ тяж750Нсер с/з 20(50м)(PR.0120415) | Промрукав | Труба гофрированная из ПВХ тяжёлая серая, подходит для защиты изолированных проводов и кабелей в электрических установках и системах связи от механических повреждений и агрессивного воздействия окружающей среды. Применяется для скрытой и открытой прокладки в несущих и ограждающих конструкциях жилых, административных и производственных зданий и сооружений. | 65.47 | 58.92
00-00058954 | Труба гофр.ПВХ тяж750Нсер с/з 25(50м)(PR.0125415) | Промрукав | Труба гофрированная из ПВХ тяжёлая серая, подходит для защиты изолированных проводов и кабелей в электрических установках и системах связи от механических повреждений и агрессивного воздействия окружающей среды. Применяется для скрытой и открытой прокладки в несущих и ограждающих конструкциях жилых, административных и производственных зданий и сооружений. | 85.26 | 76.73
00-00058955 | Труба гофр.ПВХ тяж750Нсер с/з 32(25м)(PR.0132412) | Промрукав | Труба гофрированная из ПВХ тяжёлая серая, подходит для защиты изолированных проводов и кабелей в электрических установках и системах связи от механических повреждений и агрессивного воздействия окружающей среды. Применяется для скрытой и открытой прокладки в несущих и ограждающих конструкциях жилых, административных и производственных зданий и сооружений. | 116.88 | 105.19
00-00058956 | Труба гофр.ПВХ тяж750Нсер с/з 40(15м)(PR.0140411) | Промрукав | Труба гофрированная из ПВХ тяжёлая серая, подходит для защиты изолированных проводов и кабелей в электрических установках и системах связи от механических повреждений и агрессивного воздействия окружающей среды. Применяется для скрытой и открытой прокладки в несущих и ограждающих конструкциях жилых, административных и производственных зданий и сооружений. | 160.63 | 144.57
00-00058957 | Труба гофр.ПВХ тяж750Нсер с/з 50(15м)(PR.0150411) | Промрукав | Труба гофрированная из ПВХ тяжёлая серая, подходит для защиты изолированных проводов и кабелей в электрических установках и системах связи от механических повреждений и агрессивного воздействия окружающей среды. Применяется для скрытой и открытой прокладки в несущих и ограждающих конструкциях жилых, административных и производственных зданий и сооружений. | 219.89 | 197.9
00-00058958 | Труба гофр.ПВХ тяж750Нсер с/з 63(15м)(PR.0163411) | Промрукав | Труба гофрированная из ПВХ тяжёлая серая, подходит для защиты изолированных проводов и кабелей в электрических установках и системах связи от механических повреждений и агрессивного воздействия окружающей среды. Применяется для скрытой и открытой прокладки в несущих и ограждающих конструкциях жилых, административных и производственных зданий и сооружений. | 424.91 | 382.42
00-00058841 | Труба гофр.ПЛЛлег350Н(HF)(НГ) б с/з д16(PR02.0214) | Промрукав | Труба гофрированная из полиолефинов легкая безгалогенная (HF) негорючая (НГ) белая, средство для защиты изолированных проводов и кабелей при прокладке сложных систем и трасс в общественных помещениях с большим скоплением людей. Применяется для скрытой и открытой прокладки в несущих и ограждающих конструкциях из сгораемых/несгораемых материалов жилых, административных и производственных зданий и сооружений. Труба соответствует категории горения ПВ-0 и одновременно с этим не выделяет вредных для здоровья веществ (галогены). | 110.67 | 99.6
00-00058842 | Труба гофр.ПЛЛлег350Н(HF)(НГ) б с/з д20(PR02.0215) | Промрукав | Труба гофрированная из полиолефинов легкая безгалогенная (HF) негорючая (НГ) белая, средство для защиты изолированных проводов и кабелей при прокладке сложных систем и трасс в общественных помещениях с большим скоплением людей. Применяется для скрытой и открытой прокладки в несущих и ограждающих конструкциях из сгораемых/несгораемых материалов жилых, административных и производственных зданий и сооружений. Труба соответствует категории горения ПВ-0 и одновременно с этим не выделяет вредных для здоровья веществ (галогены). | 143.67 | 129.3
00-00058843 | Труба гофр.ПЛЛлег350Н(HF)(НГ) б с/з д25(PR02.0216) | Промрукав | Труба гофрированная из полиолефинов легкая безгалогенная (HF) негорючая (НГ) белая, средство для защиты изолированных проводов и кабелей при прокладке сложных систем и трасс в общественных помещениях с большим скоплением людей. Применяется для скрытой и открытой прокладки в несущих и ограждающих конструкциях из сгораемых/несгораемых материалов жилых, административных и производственных зданий и сооружений. Труба соответствует категории горения ПВ-0 и одновременно с этим не выделяет вредных для здоровья веществ (галогены). | 198.67 | 178.8
00-00058844 | Труба гофр.ПЛЛлег350Н(HF)(НГ) б с/з д32(PR02.0217) | Промрукав | Труба гофрированная из полиолефинов легкая безгалогенная (HF) негорючая (НГ) белая, средство для защиты изолированных проводов и кабелей при прокладке сложных систем и трасс в общественных помещениях с большим скоплением людей. Применяется для скрытой и открытой прокладки в несущих и ограждающих конструкциях из сгораемых/несгораемых материалов жилых, административных и производственных зданий и сооружений. Труба соответствует категории горения ПВ-0 и одновременно с этим не выделяет вредных для здоровья веществ (галогены). | 296.63 | 266.97
00-00101536 | Труба гофр.ПЛЛ легкая безгал.(PR02.0331) | Промрукав | Гофрированная труба из полиолефинов – это универсальное средство для защиты изолированных проводов и кабелей при прокладке сложных систем и трасс в общественных помещениях с большим скоплением людей. Применяется для скрытой и открытой прокладки в несущих и ограждающих конструкциях из сгораемых/несгораемых материалов жилых, административных и производственных зданий и сооружений. Труба соответствует категории горения ПВ-0 и одновременно с этим не выделяет вредных для здоровья веществ (галогены). | 141.56 | 127.4
00-00058845 | Труба гофр.ПЛЛтяж750Н(HF)(НГ) б с/з д16(PR02.0239) | Промрукав | Труба гофрированная из полиолефинов тяжелая безгалогенная (HF) негорючая (НГ) белая, средство для защиты изолированных проводов и кабелей при прокладке сложных систем и трасс в общественных помещениях с большим скоплением людей. Применяется для скрытой и открытой прокладки в несущих и ограждающих конструкциях из сгораемых/несгораемых материалов жилых, административных и производственных зданий и сооружений. Труба соответствует категории горения ПВ-0 и одновременно с этим не выделяет вредных для здоровья веществ (галогены). | 185.29 | 166.76
00-00058846 | Труба гофр.ПЛЛтяж750Н(HF)(НГ) б с/з д20(PR02.0240) | Промрукав | Труба гофрированная из полиолефинов тяжелая безгалогенная (HF) негорючая (НГ) белая, средство для защиты изолированных проводов и кабелей при прокладке сложных систем и трасс в общественных помещениях с большим скоплением людей. Применяется для скрытой и открытой прокладки в несущих и ограждающих конструкциях из сгораемых/несгораемых материалов жилых, административных и производственных зданий и сооружений. Труба соответствует категории горения ПВ-0 и одновременно с этим не выделяет вредных для здоровья веществ (галогены). | 213.63 | 192.27
00-00058847 | Труба гофр.ПЛЛтяж750Н(HF)(НГ) б с/з д25(PR02.0241) | Промрукав | Труба гофрированная из полиолефинов тяжелая безгалогенная (HF) негорючая (НГ) белая, средство для защиты изолированных проводов и кабелей при прокладке сложных систем и трасс в общественных помещениях с большим скоплением людей. Применяется для скрытой и открытой прокладки в несущих и ограждающих конструкциях из сгораемых/несгораемых материалов жилых, административных и производственных зданий и сооружений. Труба соответствует категории горения ПВ-0 и одновременно с этим не выделяет вредных для здоровья веществ (галогены). | 261.99 | 235.79
00-00058848 | Труба гофр.ПЛЛтяж750Н(HF)(НГ) б с/з д32(PR02.0242) | Промрукав | Труба гофрированная из полиолефинов тяжелая безгалогенная (HF) негорючая (НГ) белая, средство для защиты изолированных проводов и кабелей при прокладке сложных систем и трасс в общественных помещениях с большим скоплением людей. Применяется для скрытой и открытой прокладки в несущих и ограждающих конструкциях из сгораемых/несгораемых материалов жилых, административных и производственных зданий и сооружений. Труба соответствует категории горения ПВ-0 и одновременно с этим не выделяет вредных для здоровья веществ (галогены). | 586.98 | 528.28
00-00101537 | Труба гофр. ПЛЛ тяжелая безгал.(PR02.0397) | Промрукав | Гофрированная труба из полиолефинов – это универсальное средство для защиты изолированных проводов и кабелей при прокладке сложных систем и трасс в общественных помещениях с большим скоплением людей. Применяется для скрытой и открытой прокладки в несущих и ограждающих конструкциях из сгораемых/несгораемых материалов жилых, административных и производственных зданий и сооружений. Труба соответствует категории горения ПВ-0 и одновременно с этим не выделяет вредных для здоровья веществ (галогены). | 185.29 | 166.76
00-00101538 | Труба гофр. ПЛЛ тяжелая безгал.(PR02.0398) | Промрукав | Гофрированная труба из полиолефинов – это универсальное средство для защиты изолированных проводов и кабелей при прокладке сложных систем и трасс в общественных помещениях с большим скоплением людей. Применяется для скрытой и открытой прокладки в несущих и ограждающих конструкциях из сгораемых/несгораемых материалов жилых, административных и производственных зданий и сооружений. Труба соответствует категории горения ПВ-0 и одновременно с этим не выделяет вредных для здоровья веществ (галогены). | 210.48 | 189.43
00-00028363 | Труба гофр. ПНД 16мм с пр. 100м | DeGross | Труба гофрированная ПНД с протяжкой D 16 мм уп 100м | Уточняйте у менеджера | Уточняйте у менеджера
00-00028364 | Труба гофр. ПНД 20мм с пр. 100м | DeGross | Труба гофрированная ПНД с протяжкой D 20 мм уп 100м | Уточняйте у менеджера | Уточняйте у менеджера
00-00028365 | Труба гофр. ПНД 25мм с пр. 50м | DeGross | Труба гофрированная ПНД с протяжкой D 25 мм уп 50м | Уточняйте у менеджера | Уточняйте у менеджера
00-00028366 | Труба гофр. ПНД 32мм с пр. 50м | DeGross | Труба гофрированная ПНД с протяжкой D 32 мм уп 50м | Уточняйте у менеджера | Уточняйте у менеджера
00-00028367 | Труба гофр. ПНД 40мм с пр. 15м | DeGross | Труба гофрированная ПНД с протяжкой D 40 мм уп 15м | Уточняйте у менеджера | Уточняйте у менеджера
00-00028368 | Труба гофр. ПНД 50мм с пр. 15м | DeGross | Труба гофрированная ПНД с протяжкой D 50 мм уп 15м | Уточняйте у менеджера | Уточняйте у менеджера
00-00050602 | CTG20-16-K04-100 | IEK | Труба гофрированная ПНД оранжевого цвета предназначена для прокладки в них информационных силовых и слаботочных электрических коммуникаций. Гофрированные трубы из ПНД распространяют горение, соответственно сфера их применения ограничивается скрытой прокладкой в негорючих материалах. Условия монтажа: для скрытой прокладки в штробах стен, в потолках, в стяжке пола из негорючих материалов. | 28.18 | 25.36
00-00050601 | CTG20-16-K04-050 | IEK | Труба гофрированная ПНД оранжевого цвета предназначена для прокладки в них информационных силовых и слаботочных электрических коммуникаций. Гофрированные трубы из ПНД распространяют горение, соответственно сфера их применения ограничивается скрытой прокладкой в негорючих материалах. Условия монтажа: для скрытой прокладки в штробах стен, в потолках, в стяжке пола из негорючих материалов. | 28.84 | 25.96
00-00050609 | CTG21-16-K09-100 | IEK | Труба гофрированная ПНД оранжевого цвета предназначена для прокладки в них информационных силовых и слаботочных электрических коммуникаций. Гофрированные трубы из ПНД распространяют горение, соответственно сфера их применения ограничивается скрытой прокладкой в негорючих материалах. Условия монтажа: для скрытой прокладки в штробах стен, в потолках, в стяжке пола из негорючих материалов. | 37.64 | 33.88
00-00050604 | CTG20-20-K04-100 | IEK | Труба гофрированная ПНД оранжевого цвета предназначена для прокладки в них информационных силовых и слаботочных электрических коммуникаций. Гофрированные трубы из ПНД распространяют горение, соответственно сфера их применения ограничивается скрытой прокладкой в негорючих материалах. Условия монтажа: для скрытой прокладки в штробах стен, в потолках, в стяжке пола из негорючих материалов. | 35.44 | 31.9
00-00050603 | CTG20-20-K04-050 | IEK | Труба гофрированная ПНД оранжевого цвета предназначена для прокладки в них информационных силовых и слаботочных электрических коммуникаций. Гофрированные трубы из ПНД распространяют горение, соответственно сфера их применения ограничивается скрытой прокладкой в негорючих материалах. Условия монтажа: для скрытой прокладки в штробах стен, в потолках, в стяжке пола из негорючих материалов. | 36.27 | 32.64
00-00050610 | CTG21-20-K09-100 | IEK | Труба гофрированная ПНД оранжевого цвета предназначена для прокладки в них информационных силовых и слаботочных электрических коммуникаций. Гофрированные трубы из ПНД распространяют горение, соответственно сфера их применения ограничивается скрытой прокладкой в негорючих материалах. Условия монтажа: для скрытой прокладки в штробах стен, в потолках, в стяжке пола из негорючих материалов. | 50.65 | 45.59
00-00050605 | CTG20-25-K04-050 | IEK | Труба гофрированная ПНД оранжевого цвета предназначена для прокладки в них информационных силовых и слаботочных электрических коммуникаций. Гофрированные трубы из ПНД распространяют горение, соответственно сфера их применения ограничивается скрытой прокладкой в негорючих материалах. Условия монтажа: для скрытой прокладки в штробах стен, в потолках, в стяжке пола из негорючих материалов. | 48.12 | 43.31
00-00050611 | CTG21-25-K09-050 | IEK | Труба гофрированная ПНД оранжевого цвета предназначена для прокладки в них информационных силовых и слаботочных электрических коммуникаций. Гофрированные трубы из ПНД распространяют горение, соответственно сфера их применения ограничивается скрытой прокладкой в негорючих материалах. Условия монтажа: для скрытой прокладки в штробах стен, в потолках, в стяжке пола из негорючих материалов. | 66.14 | 59.53
00-00050606 | CTG20-32-K04-025 | IEK | Труба гофрированная ПНД оранжевого цвета предназначена для прокладки в них информационных силовых и слаботочных электрических коммуникаций. Гофрированные трубы из ПНД распространяют горение, соответственно сфера их применения ограничивается скрытой прокладкой в негорючих материалах. Условия монтажа: для скрытой прокладки в штробах стен, в потолках, в стяжке пола из негорючих материалов. | 72.04 | 64.84
00-00050612 | CTG21-32-K09-025 | IEK | Труба гофрированная ПНД оранжевого цвета предназначена для прокладки в них информационных силовых и слаботочных электрических коммуникаций. Гофрированные трубы из ПНД распространяют горение, соответственно сфера их применения ограничивается скрытой прокладкой в негорючих материалах. Условия монтажа: для скрытой прокладки в штробах стен, в потолках, в стяжке пола из негорючих материалов. | 100.2 | 90.18
00-00050607 | CTG20-40-K04-015 | IEK | Труба гофрированная ПНД оранжевого цвета предназначена для прокладки в них информационных силовых и слаботочных электрических коммуникаций. Гофрированные трубы из ПНД распространяют горение, соответственно сфера их применения ограничивается скрытой прокладкой в негорючих материалах. Условия монтажа: для скрытой прокладки в штробах стен, в потолках, в стяжке пола из негорючих материалов. | 104.1 | 93.69
00-00050613 | CTG21-40-K09-015 | IEK | Труба гофрированная ПНД оранжевого цвета предназначена для прокладки в них информационных силовых и слаботочных электрических коммуникаций. Гофрированные трубы из ПНД распространяют горение, соответственно сфера их применения ограничивается скрытой прокладкой в негорючих материалах. Условия монтажа: для скрытой прокладки в штробах стен, в потолках, в стяжке пола из негорючих материалов. | 159.41 | 143.47
00-00050608 | CTG20-50-K04-015 | IEK | Труба гофрированная ПНД оранжевого цвета предназначена для прокладки в них информационных силовых и слаботочных электрических коммуникаций. Гофрированные трубы из ПНД распространяют горение, соответственно сфера их применения ограничивается скрытой прокладкой в негорючих материалах. Условия монтажа: для скрытой прокладки в штробах стен, в потолках, в стяжке пола из негорючих материалов. | 141.64 | 127.48
00-00050614 | CTG21-50-K09-015 | IEK | Труба гофрированная ПНД оранжевого цвета предназначена для прокладки в них информационных силовых и слаботочных электрических коммуникаций. Гофрированные трубы из ПНД распространяют горение, соответственно сфера их применения ограничивается скрытой прокладкой в негорючих материалах. Условия монтажа: для скрытой прокладки в штробах стен, в потолках, в стяжке пола из негорючих материалов. | 221.32 | 199.19
00-00101527 | PR02.0386 | Строитель | Гофрированная труба из полиэтилена низкого давления отлично подходит для защиты изолированных проводов и кабелей от механических повреждений и агрессивного воздействия окружающей среды при прокладке сложных систем и трасс. Материал изготовления является безгалогенным, что позволяет использовать изделие в общественных местах, с высоким скоплением людей. Благодаря высокой коррозионной и химической стойкости, трубы из ПНД очень долговечны - срок эксплуатации более 50 лет. | 33.59 | 30.23
00-00101528 | PR02.0387 | Строитель | Гофрированная труба из полиэтилена низкого давления отлично подходит для защиты изолированных проводов и кабелей от механических повреждений и агрессивного воздействия окружающей среды при прокладке сложных систем и трасс. Материал изготовления является безгалогенным, что позволяет использовать изделие в общественных местах, с высоким скоплением людей. Благодаря высокой коррозионной и химической стойкости, трубы из ПНД очень долговечны - срок эксплуатации более 50 лет. | 26.51 | 23.86
00-00101529 | PR02.0388 | Строитель | Гофрированная труба из полиэтилена низкого давления отлично подходит для защиты изолированных проводов и кабелей от механических повреждений и агрессивного воздействия окружающей среды при прокладке сложных систем и трасс. Материал изготовления является безгалогенным, что позволяет использовать изделие в общественных местах, с высоким скоплением людей. Благодаря высокой коррозионной и химической стойкости, трубы из ПНД очень долговечны - срок эксплуатации более 50 лет. | 22.08 | 19.87
00-00101530 | PR02.0389 | Строитель | Гофрированная труба из полиэтилена низкого давления отлично подходит для защиты изолированных проводов и кабелей от механических повреждений и агрессивного воздействия окружающей среды при прокладке сложных систем и трасс. Материал изготовления является безгалогенным, что позволяет использовать изделие в общественных местах, с высоким скоплением людей. Благодаря высокой коррозионной и химической стойкости, трубы из ПНД очень долговечны - срок эксплуатации более 50 лет. | 39.59 | 35.63
00-00101531 | PR02.0390 | Строитель | Гофрированная труба из полиэтилена низкого давления отлично подходит для защиты изолированных проводов и кабелей от механических повреждений и агрессивного воздействия окружающей среды при прокладке сложных систем и трасс. Материал изготовления является безгалогенным, что позволяет использовать изделие в общественных местах, с высоким скоплением людей. Благодаря высокой коррозионной и химической стойкости, трубы из ПНД очень долговечны - срок эксплуатации более 50 лет. | 33.27 | 29.94
00-00101532 | PR02.0391 | Строитель | Гофрированная труба из полиэтилена низкого давления отлично подходит для защиты изолированных проводов и кабелей от механических повреждений и агрессивного воздействия окружающей среды при прокладке сложных систем и трасс. Материал изготовления является безгалогенным, что позволяет использовать изделие в общественных местах, с высоким скоплением людей. Благодаря высокой коррозионной и химической стойкости, трубы из ПНД очень долговечны - срок эксплуатации более 50 лет. | 28.91 | 26.02
00-00101533 | PR02.0392 | Строитель | Гофрированная труба из полиэтилена низкого давления отлично подходит для защиты изолированных проводов и кабелей от механических повреждений и агрессивного воздействия окружающей среды при прокладке сложных систем и трасс. Материал изготовления является безгалогенным, что позволяет использовать изделие в общественных местах, с высоким скоплением людей. Благодаря высокой коррозионной и химической стойкости, трубы из ПНД очень долговечны - срок эксплуатации более 50 лет. | 50.34 | 45.31
00-00101534 | PR02.0393 | Строитель | Гофрированная труба из полиэтилена низкого давления отлично подходит для защиты изолированных проводов и кабелей от механических повреждений и агрессивного воздействия окружающей среды при прокладке сложных систем и трасс. Материал изготовления является безгалогенным, что позволяет использовать изделие в общественных местах, с высоким скоплением людей. Благодаря высокой коррозионной и химической стойкости, трубы из ПНД очень долговечны - срок эксплуатации более 50 лет. | 44.54 | 40.09
00-00036980 | Труба гофр. ПНД безг.ч.с/з д16(100/5500)(PR.021651 | Строитель | Гофрированная труба из полиэтилена низкого давления отлично подходит для защиты изолированных проводов и кабелей от механических повреждений и агрессивного воздействия окружающей среды при прокладке сложных систем и трасс. Применяется для скрытой и открытой прокладки в несущих и ограждающих конструкциях из несгораемых материалов жилых, административных и производственных зданий и сооружений. | 22.08 | 19.87
00-00036925 | Труба гофр. ПНД безг.ч.с/з д20 (100/4800)(PR.02205 | Строитель | Гофрированная труба из полиэтилена низкого давления отлично подходит для защиты изолированных проводов и кабелей от механических повреждений и агрессивного воздействия окружающей среды при прокладке сложных систем и трасс. Применяется для скрытой и открытой прокладки в несущих и ограждающих конструкциях из несгораемых материалов жилых, административных и производственных зданий и сооружений. | 28.91 | 26.02
00-00037029 | Труба гофр. ПНД безг.ч.с/з д25 (50/2600)(PR.022551 | Строитель | Гофрированная труба из полиэтилена низкого давления отлично подходит для защиты изолированных проводов и кабелей от механических повреждений и агрессивного воздействия окружающей среды при прокладке сложных систем и трасс. Применяется для скрытой и открытой прокладки в несущих и ограждающих конструкциях из несгораемых материалов жилых, административных и производственных зданий и сооружений. | 38.75 | 34.88
00-00036620 | Труба гофр. ПНД безг.ч.с/з д32 (25/1375)(PR.023251 | Строитель | Гофрированная труба из полиэтилена низкого давления отлично подходит для защиты изолированных проводов и кабелей от механических повреждений и агрессивного воздействия окружающей среды при прокладке сложных систем и трасс. Применяется для скрытой и открытой прокладки в несущих и ограждающих конструкциях из несгораемых материалов жилых, административных и производственных зданий и сооружений. | 59.4 | 53.46
00-00064477 | Труба гофр.ПНД МПТкр.16/10,7(100/5500)(PR02.0087) | Промрукав | Трубы гофрированная из полиэтилена защитная для МПТ (пешель) красная низкого давления «пешель» применяется в качестве маркера для металлополимерных (МПТ) и полипропиленовых (PP) труб холодного и горячего водоснабжения. | 30.68 | 27.61
00-00040061 | Труба гофр. ПНД красная д25/18,3 (PR02.0089) | Промрукав | Гофрированная труба из полиэтилена низкого давления отлично подходит для защиты изолированных проводов и кабелей от механических повреждений и агрессивного воздействия окружающей среды при прокладке сложных систем и трасс. Применяется для скрытой и открытой прокладки в несущих и ограждающих конструкциях из несгораемых материалов жилых, административных и производственных зданий и сооружений. | 39.5 | 35.55
00-00064479 | Труба гофр.ПНД МПТкр.32/24,3(25/1375)(PR02.0090) | Промрукав | Трубы гофрированная из полиэтилена защитная для МПТ (пешель) красная низкого давления «пешель» применяется в качестве маркера для металлополимерных (МПТ) и полипропиленовых (PP) труб холодного и горячего водоснабжения. | 67.34 | 60.61
00-00064480 | Труба гофр.ПНД МПТкр.40/31,2(15/960)(PR02.0091) | Промрукав | Трубы гофрированная из полиэтилена защитная для МПТ (пешель) красная низкого давления «пешель» применяется в качестве маркера для металлополимерных (МПТ) и полипропиленовых (PP) труб холодного и горячего водоснабжения. | 75.33 | 67.8
00-00064481 | Труба гофр.ПНД МПТкр.50/39,6(15/660)(PR02.0092) | Промрукав | Трубы гофрированная из полиэтилена защитная для МПТ (пешель) красная низкого давления «пешель» применяется в качестве маркера для металлополимерных (МПТ) и полипропиленовых (PP) труб холодного и горячего водоснабжения. | 117.58 | 105.82
00-00064482 | Труба гофр.ПНД МПТкр.63/50,6(15/360)(PR02.0093) | Промрукав | Трубы гофрированная из полиэтилена защитная для МПТ (пешель) красная низкого давления «пешель» применяется в качестве маркера для металлополимерных (МПТ) и полипропиленовых (PP) труб холодного и горячего водоснабжения. | 306.86 | 276.17
00-00064503 | Труба гофр.ПНД МПТсин.16/10,7(100/5500)(PR02.0094) | Промрукав | Трубы гофрированная из полиэтилена защитная для МПТ (пешель) синяя низкого давления «пешель» применяется в качестве маркера для металлополимерных (МПТ) и полипропиленовых (PP) труб холодного и горячего водоснабжения. | 30.25 | 27.23
00-00064504 | Труба гофр.ПНД МПТсин.20/14,1(100/4800)(PR02.0095) | Промрукав | Трубы гофрированная из полиэтилена защитная для МПТ (пешель) синяя низкого давления «пешель» применяется в качестве маркера для металлополимерных (МПТ) и полипропиленовых (PP) труб холодного и горячего водоснабжения. | 33.16 | 29.84
00-00064505 | Труба гофр.ПНД МПТсин.25/18,3(50/2600)(PR02.0096) | Промрукав | Трубы гофрированная из полиэтилена защитная для МПТ (пешель) синяя низкого давления «пешель» применяется в качестве маркера для металлополимерных (МПТ) и полипропиленовых (PP) труб холодного и горячего водоснабжения. | 39.5 | 35.55
00-00064506 | Труба гофр.ПНД МПТсин.32/24,3(25/1375)(PR02.0097) | Промрукав | Трубы гофрированная из полиэтилена защитная для МПТ (пешель) синяя низкого давления «пешель» применяется в качестве маркера для металлополимерных (МПТ) и полипропиленовых (PP) труб холодного и горячего водоснабжения. | 73.65 | 66.29
00-00064507 | Труба гофр.ПНД МПТсин.40/31,2(15/960)(PR02.0098) | Промрукав | Трубы гофрированная из полиэтилена защитная для МПТ (пешель) синяя низкого давления «пешель» применяется в качестве маркера для металлополимерных (МПТ) и полипропиленовых (PP) труб холодного и горячего водоснабжения. | 87.39 | 78.65
00-00064508 | Труба гофр.ПНД МПТсин.50/39,6(15/660)(PR02.0099) | Промрукав | Трубы гофрированная из полиэтилена защитная для МПТ (пешель) синяя низкого давления «пешель» применяется в качестве маркера для металлополимерных (МПТ) и полипропиленовых (PP) труб холодного и горячего водоснабжения. | 117.58 | 105.82
00-00064509 | Труба гофр.ПНД МПТсин.63/50,6(15/360)(PR02.0100) | Промрукав | Трубы гофрированная из полиэтилена защитная для МПТ (пешель) синяя низкого давления «пешель» применяется в качестве маркера для металлополимерных (МПТ) и полипропиленовых (PP) труб холодного и горячего водоснабжения. | 160.88 | 144.79
00-00053807 | Труба гофр. ПНД лёгкая оранж 16 (PR.021661) | Промрукав | Гофрированные трубы из полиэтилена низкого давления отлично подходят для защиты изолированных проводов и кабелей от механических повреждений и агрессивного воздействия окружающей среды при прокладке сложных систем и трасс. Применяются для скрытой и открытой прокладки в несущих и ограждающих конструкциях из несгораемых материалов жилых, административных и производственных зданий и сооружений. | 28.27 | 25.44
00-00064498 | Труба гофр.ПНД лёг.350Н ор.25(50/2600)(PR.022561) | Промрукав | Труба гофрированная из полиэтилена легкая безгалогенная (HF) оранжевая низкого давления отлично подходит для защиты изолированных проводов и кабелей от механических повреждений и агрессивного воздействия окружающей среды при прокладке сложных систем и трасс. Применяется для скрытой и открытой прокладки в несущих и ограждающих конструкциях из несгораемых материалов жилых, административных и производственных зданий и сооружений. | 48.48 | 43.63
00-00110026 | Труба гофрированная ПНД лёгкая 350 Н (PR02.0450) | Промрукав | Гофрированная труба из полиэтилена низкого давления отлично подходит для защиты изолированных проводов и кабелей от механических повреждений и агрессивного воздействия окружающей среды при прокладке сложных систем и трасс. Материал изготовления является безгалогенным, что позволяет использовать изделие в общественных местах, с высоким скоплением людей, а стойкость к УФ, позволяет использовать трубу даже на открытом воздухе. Преимуществом является эксплуатационная эстетичность при открытой прокладке по фасадам зданий. Благодаря высокой коррозионной и химической стойкости, трубы из ПНД очень долговечны - срок эксплуатации более 50 лет. | 58.59 | 52.73
00-00110027 | Труба гофрированная ПНД лёгкая 350 Н (PR02.0451) | Промрукав | Гофрированная труба из полиэтилена низкого давления отлично подходит для защиты изолированных проводов и кабелей от механических повреждений и агрессивного воздействия окружающей среды при прокладке сложных систем и трасс. Материал изготовления является безгалогенным, что позволяет использовать изделие в общественных местах, с высоким скоплением людей, а стойкость к УФ, позволяет использовать трубу даже на открытом воздухе. Преимуществом является эксплуатационная эстетичность при открытой прокладке по фасадам зданий. Благодаря высокой коррозионной и химической стойкости, трубы из ПНД очень долговечны - срок эксплуатации более 50 лет. | 45.96 | 41.36
00-00110028 | Труба гофрированная ПНД лёгкая 350 Н (PR02.0452) | Промрукав | Гофрированная труба из полиэтилена низкого давления отлично подходит для защиты изолированных проводов и кабелей от механических повреждений и агрессивного воздействия окружающей среды при прокладке сложных систем и трасс. Материал изготовления является безгалогенным, что позволяет использовать изделие в общественных местах, с высоким скоплением людей, а стойкость к УФ, позволяет использовать трубу даже на открытом воздухе. Преимуществом является эксплуатационная эстетичность при открытой прокладке по фасадам зданий. Благодаря высокой коррозионной и химической стойкости, трубы из ПНД очень долговечны - срок эксплуатации более 50 лет. | 59.74 | 53.77
00-00110029 | Труба гофрированная ПНД лёгкая 350 Н (PR02.0453) | Промрукав | Гофрированная труба из полиэтилена низкого давления отлично подходит для защиты изолированных проводов и кабелей от механических повреждений и агрессивного воздействия окружающей среды при прокладке сложных систем и трасс. Материал изготовления является безгалогенным, что позволяет использовать изделие в общественных местах, с высоким скоплением людей, а стойкость к УФ, позволяет использовать трубу даже на открытом воздухе. Преимуществом является эксплуатационная эстетичность при открытой прокладке по фасадам зданий. Благодаря высокой коррозионной и химической стойкости, трубы из ПНД очень долговечны - срок эксплуатации более 50 лет. | 59.41 | 53.47
00-00110030 | Труба гофрированная ПНД лёгкая 350 Н (PR02.0454) | Промрукав | Гофрированная труба из полиэтилена низкого давления отлично подходит для защиты изолированных проводов и кабелей от механических повреждений и агрессивного воздействия окружающей среды при прокладке сложных систем и трасс. Материал изготовления является безгалогенным, что позволяет использовать изделие в общественных местах, с высоким скоплением людей, а стойкость к УФ, позволяет использовать трубу даже на открытом воздухе. Преимуществом является эксплуатационная эстетичность при открытой прокладке по фасадам зданий. Благодаря высокой коррозионной и химической стойкости, трубы из ПНД очень долговечны - срок эксплуатации более 50 лет. | 72.43 | 65.19
00-00110031 | Труба гофрированная ПНД лёгкая 350 Н (PR02.0455) | Промрукав | Гофрированная труба из полиэтилена низкого давления отлично подходит для защиты изолированных проводов и кабелей от механических повреждений и агрессивного воздействия окружающей среды при прокладке сложных систем и трасс. Материал изготовления является безгалогенным, что позволяет использовать изделие в общественных местах, с высоким скоплением людей, а стойкость к УФ, позволяет использовать трубу даже на открытом воздухе. Преимуществом является эксплуатационная эстетичность при открытой прокладке по фасадам зданий. Благодаря высокой коррозионной и химической стойкости, трубы из ПНД очень долговечны - срок эксплуатации более 50 лет. | 73.43 | 66.09
00-00064499 | Труба гофр.ПНД лёг.350Н ор.32(25/1375)(PR.023261) | Промрукав | Труба гофрированная из полиэтилена легкая безгалогенная (HF) оранжевая низкого давления отлично подходит для защиты изолированных проводов и кабелей от механических повреждений и агрессивного воздействия окружающей среды при прокладке сложных систем и трасс. Применяется для скрытой и открытой прокладки в несущих и ограждающих конструкциях из несгораемых материалов жилых, административных и производственных зданий и сооружений. | 73.17 | 65.85
00-00064500 | Труба гофр.ПНД лёг.350Н ор.40(15/960)(PR.024061) | Промрукав | Труба гофрированная из полиэтилена легкая безгалогенная (HF) оранжевая низкого давления отлично подходит для защиты изолированных проводов и кабелей от механических повреждений и агрессивного воздействия окружающей среды при прокладке сложных систем и трасс. Применяется для скрытой и открытой прокладки в несущих и ограждающих конструкциях из несгораемых материалов жилых, административных и производственных зданий и сооружений. | 112.27 | 101.04
00-00064501 | Труба гофр.ПНД лёг.350Н ор.50(15/660)(PR.025061) | Промрукав | Труба гофрированная из полиэтилена легкая безгалогенная (HF) оранжевая низкого давления отлично подходит для защиты изолированных проводов и кабелей от механических повреждений и агрессивного воздействия окружающей среды при прокладке сложных систем и трасс. Применяется для скрытой и открытой прокладки в несущих и ограждающих конструкциях из несгораемых материалов жилых, административных и производственных зданий и сооружений. | 160.52 | 144.47
00-00064502 | Труба гофр.ПНД лёг.350Н ор.63(15/360)(PR.026361) | Промрукав | Труба гофрированная из полиэтилена легкая безгалогенная (HF) оранжевая низкого давления отлично подходит для защиты изолированных проводов и кабелей от механических повреждений и агрессивного воздействия окружающей среды при прокладке сложных систем и трасс. Применяется для скрытой и открытой прокладки в несущих и ограждающих конструкциях из несгораемых материалов жилых, административных и производственных зданий и сооружений. | 241.74 | 217.57
00-00042341 | Труба гофр. ПНД лёгкая с/з д16 (PR02.0129) | Промрукав | Гофрированная труба из полиэтилена низкого давления отлично подходит для защиты изолированных проводов и кабелей от механических повреждений и агрессивного воздействия окружающей среды при прокладке сложных систем и трасс. Применяется для скрытой и открытой прокладки в несущих и ограждающих конструкциях из несгораемых материалов жилых, административных и производственных зданий и сооружений. | 36.52 | 32.87
00-00042343 | Труба гофр. ПНД лёгкая с/з д20 (PR02.0130) | Промрукав | Гофрированная труба из полиэтилена низкого давления отлично подходит для защиты изолированных проводов и кабелей от механических повреждений и агрессивного воздействия окружающей среды при прокладке сложных систем и трасс. Применяется для скрытой и открытой прокладки в несущих и ограждающих конструкциях из несгораемых материалов жилых, административных и производственных зданий и сооружений. | 47.83 | 43.05
00-00042344 | Труба гофр. ПНД лёгкая с/з д25 (PR02.0131) | Промрукав | Гофрированная труба из полиэтилена низкого давления отлично подходит для защиты изолированных проводов и кабелей от механических повреждений и агрессивного воздействия окружающей среды при прокладке сложных систем и трасс. Применяется для скрытой и открытой прокладки в несущих и ограждающих конструкциях из несгораемых материалов жилых, административных и производственных зданий и сооружений. | 62.7 | 56.43
00-00042345 | Труба гофр. ПНД лёгкая с/з д32 (PR02.0132) | Промрукав | Гофрированная труба из полиэтилена низкого давления отлично подходит для защиты изолированных проводов и кабелей от механических повреждений и агрессивного воздействия окружающей среды при прокладке сложных систем и трасс. Применяется для скрытой и открытой прокладки в несущих и ограждающих конструкциях из несгораемых материалов жилых, административных и производственных зданий и сооружений. | 94.12 | 84.71
00-00042346 | Труба гофр. ПНД лёгкая с/з д40 (PR02.0133) | Промрукав | Гофрированная труба из полиэтилена низкого давления отлично подходит для защиты изолированных проводов и кабелей от механических повреждений и агрессивного воздействия окружающей среды при прокладке сложных систем и трасс. Применяется для скрытой и открытой прокладки в несущих и ограждающих конструкциях из несгораемых материалов жилых, административных и производственных зданий и сооружений. | 148.53 | 133.68
00-00042347 | Труба гофр. ПНД лёгкая с/з д50 (PR02.0134) | Промрукав | Гофрированная труба из полиэтилена низкого давления отлично подходит для защиты изолированных проводов и кабелей от механических повреждений и агрессивного воздействия окружающей среды при прокладке сложных систем и трасс. Применяется для скрытой и открытой прокладки в несущих и ограждающих конструкциях из несгораемых материалов жилых, административных и производственных зданий и сооружений. | 206.2 | 185.58
00-00042348 | Труба гофр. ПНД лёгкая с/з д63 (PR02.0135) | Промрукав | Гофрированная труба из полиэтилена низкого давления отлично подходит для защиты изолированных проводов и кабелей от механических повреждений и агрессивного воздействия окружающей среды при прокладке сложных систем и трасс. Применяется для скрытой и открытой прокладки в несущих и ограждающих конструкциях из несгораемых материалов жилых, административных и производственных зданий и сооружений. | 295.72 | 266.15
00-00022600 | Труба гофр. ПНД легкая 16 (161556) | Промрукав | Гофрированная труба из полиэтилена низкого давления отлично подходит для защиты изолированных проводов и кабелей от механических повреждений и агрессивного воздействия окружающей среды при прокладке сложных систем и трасс. Применяется для скрытой и открытой прокладки в несущих и ограждающих конструкциях из несгораемых материалов жилых, административных и производственных зданий и сооружений. | 29.07 | 26.16
00-00022601 | Труба гофр. ПНД легкая 20 (161557) | Промрукав | Гофрированная труба из полиэтилена низкого давления отлично подходит для защиты изолированных проводов и кабелей от механических повреждений и агрессивного воздействия окружающей среды при прокладке сложных систем и трасс. Применяется для скрытой и открытой прокладки в несущих и ограждающих конструкциях из несгораемых материалов жилых, административных и производственных зданий и сооружений. | 38.1 | 34.29
00-00022602 | Труба гофр. ПНД легкая 25 (161558) | Промрукав | Гофрированная труба из полиэтилена низкого давления отлично подходит для защиты изолированных проводов и кабелей от механических повреждений и агрессивного воздействия окружающей среды при прокладке сложных систем и трасс. Применяется для скрытой и открытой прокладки в несущих и ограждающих конструкциях из несгораемых материалов жилых, административных и производственных зданий и сооружений. | 49.89 | 44.9
00-00022603 | Труба гофр. ПНД легкая 32 (161559) | Промрукав | Гофрированная труба из полиэтилена низкого давления отлично подходит для защиты изолированных проводов и кабелей от механических повреждений и агрессивного воздействия окружающей среды при прокладке сложных систем и трасс. Применяется для скрытой и открытой прокладки в несущих и ограждающих конструкциях из несгораемых материалов жилых, административных и производственных зданий и сооружений. | 74.87 | 67.38
00-00022604 | Труба гофр. ПНД легкая 40 (161560) | Промрукав | Гофрированная труба из полиэтилена низкого давления отлично подходит для защиты изолированных проводов и кабелей от механических повреждений и агрессивного воздействия окружающей среды при прокладке сложных систем и трасс. Применяется для скрытой и открытой прокладки в несущих и ограждающих конструкциях из несгораемых материалов жилых, административных и производственных зданий и сооружений. | 118.22 | 106.4
00-00022605 | Труба гофр. ПНД легкая 50 (161561) | Промрукав | Гофрированная труба из полиэтилена низкого давления отлично подходит для защиты изолированных проводов и кабелей от механических повреждений и агрессивного воздействия окружающей среды при прокладке сложных систем и трасс. Применяется для скрытой и открытой прокладки в несущих и ограждающих конструкциях из несгораемых материалов жилых, административных и производственных зданий и сооружений. | 164.02 | 147.62
00-00022606 | Труба гофр. ПНД легкая 63 (161562) | Промрукав | Гофрированная труба из полиэтилена низкого давления отлично подходит для защиты изолированных проводов и кабелей от механических повреждений и агрессивного воздействия окружающей среды при прокладке сложных систем и трасс. Применяется для скрытой и открытой прокладки в несущих и ограждающих конструкциях из несгораемых материалов жилых, административных и производственных зданий и сооружений. | 235.25 | 211.73
00-00064517 | Труба гоф.ПНД т.750Н HFор.16(100/5500)(PR.021641о) | Промрукав | Труба гофрированная из полиэтилена низкого давления тяжёлая не распространяющая горение оранжевая, подходит для защиты изолированных проводов и кабелей от механических повреждений и агрессивного воздействия окружающей среды при прокладке сложных систем и трасс. Применяется для скрытой и открытой прокладки в несущих и ограждающих конструкциях из несгораемых материалов жилых, административных и производственных зданий и сооружений | 39.93 | 35.94
00-00053808 | Труба гофр. ПНД тяжёлая оранж 20 (PR02.0033) | Промрукав | Гофрированные трубы из полиэтилена низкого давления отлично подходят для защиты изолированных проводов и кабелей от механических повреждений и агрессивного воздействия окружающей среды при прокладке сложных систем и трасс. Применяются для скрытой и открытой прокладки в несущих и ограждающих конструкциях из несгораемых материалов жилых, административных и производственных зданий и сооружений. | 52.08 | 46.87
00-00064518 | Труба гоф.ПНД т.750Н HFор.25(50/2600)(PR.022541о) | Промрукав | Труба гофрированная из полиэтилена низкого давления тяжёлая не распространяющая горение оранжевая, подходит для защиты изолированных проводов и кабелей от механических повреждений и агрессивного воздействия окружающей среды при прокладке сложных систем и трасс. Применяется для скрытой и открытой прокладки в несущих и ограждающих конструкциях из несгораемых материалов жилых, административных и производственных зданий и сооружений | 69.84 | 62.86
00-00064520 | Труба гоф.ПНД т.750Н HFор.40(15/96)(PR02.0211) | Промрукав | Труба гофрированная из полиэтилена низкого давления тяжёлая не распространяющая горение оранжевая, подходит для защиты изолированных проводов и кабелей от механических повреждений и агрессивного воздействия окружающей среды при прокладке сложных систем и трасс. Применяется для скрытой и открытой прокладки в несущих и ограждающих конструкциях из несгораемых материалов жилых, административных и производственных зданий и сооружений | 167.94 | 151.15
00-00064521 | Труба гоф.ПНД т.750Н HFор.50(15/66)(PR02.0212) | Промрукав | Труба гофрированная из полиэтилена низкого давления тяжёлая не распространяющая горение оранжевая, подходит для защиты изолированных проводов и кабелей от механических повреждений и агрессивного воздействия окружающей среды при прокладке сложных систем и трасс. Применяется для скрытой и открытой прокладки в несущих и ограждающих конструкциях из несгораемых материалов жилых, административных и производственных зданий и сооружений | 229.5 | 206.55
00-00064522 | Труба гоф.ПНД т.750Н HFор.63(15/36)(PR02.0213) | Промрукав | Труба гофрированная из полиэтилена низкого давления тяжёлая не распространяющая горение оранжевая, подходит для защиты изолированных проводов и кабелей от механических повреждений и агрессивного воздействия окружающей среды при прокладке сложных систем и трасс. Применяется для скрытой и открытой прокладки в несущих и ограждающих конструкциях из несгораемых материалов жилых, административных и производственных зданий и сооружений | 326.63 | 293.97
00-00064519 | Труба гоф.ПНД тяж750Н HFор.32(25/1375)(PR.023241о) | Промрукав | Труба гофрированная ПНД тяжёлая 750 Н безгалогенная (HF) оранжевая с/з д32 (25м/1375м уп/пал) Промрукав (PR.023241о) | 96.46 | 86.81
00-00064523 | Труба гофр.ПНД тяж.350Н ор.20(50)(PR02.0034) | Промрукав | Труба гофрированная из полиэтилена тяжёлая безгалогенная (HF) оранжевая, низкого давления отлично подходит для защиты изолированных проводов и кабелей от механических повреждений и агрессивного воздействия окружающей среды при прокладке сложных систем и трасс. Применяется для скрытой и открытой прокладки в несущих и ограждающих конструкциях из несгораемых материалов жилых, административных и производственных зданий и сооружений. | 57.27 | 51.54
00-00087453 | Труба гофр.ПП(HF)ч.dвн5,0мм,dнар7,2мм(PR02.0362) | Промрукав | Труба гофрированная, предназначена для защиты изолированных проводов и кабелей от механических повреждений и агрессивного воздействия окружающей среды при прокладке сложных систем и трасс. Благодаря высоким прочностным характеристикам и гибкости, применяется при изготовлении автомобильных жгутов с проводами, с целью защиты при эксплуатации в электрооборудовании. Труба имеет высокую коррозионную и химическую стойкость. Материал изготовления труб является безгалогенным, что позволяет использовать изделие в общественных местах, с высоким скоплением людей. В исполнении «Разрезная» позволяет осуществлять монтаж без отключения проводки. | 20.28 | 18.25
00-00087454 | Труба гофр.ПП(HF)ч.dвн5,0мм,dнар7,2мм(PR02.0294) | Промрукав | Труба гофрированная, предназначена для защиты изолированных проводов и кабелей от механических повреждений и агрессивного воздействия окружающей среды при прокладке сложных систем и трасс. Благодаря высоким прочностным характеристикам и гибкости, применяется при изготовлении автомобильных жгутов с проводами, с целью защиты при эксплуатации в электрооборудовании. Труба имеет высокую коррозионную и химическую стойкость. Материал изготовления труб является безгалогенным, что позволяет использовать изделие в общественных местах, с высоким скоплением людей. В исполнении «Разрезная» позволяет осуществлять монтаж без отключения проводки. | 20.28 | 18.25
00-00087452 | Труба гофр.ПП(HF)ч.dвн5,0мм,dнар7,2мм(PR02.0293) | Промрукав | Труба гофрированная, предназначена для защиты изолированных проводов и кабелей от механических повреждений и агрессивного воздействия окружающей среды при прокладке сложных систем и трасс. Благодаря высоким прочностным характеристикам и гибкости, применяется при изготовлении автомобильных жгутов с проводами, с целью защиты при эксплуатации в электрооборудовании. Труба имеет высокую коррозионную и химическую стойкость. Материал изготовления труб является безгалогенным, что позволяет использовать изделие в общественных местах, с высоким скоплением людей. В исполнении «Разрезная» позволяет осуществлять монтаж без отключения проводки. | 20.28 | 18.25
00-00090588 | Труба гофр. ПП безгал. (PR02.0296) | Промрукав | Труба гофрированная, предназначена для защиты изолированных проводов и кабелей от механических повреждений и агрессивного воздействия окружающей среды при прокладке сложных систем и трасс. Благодаря высоким прочностным характеристикам и гибкости, применяется при изготовлении автомобильных жгутов с проводами, с целью защиты при эксплуатации в электрооборудовании. Труба имеет высокую коррозионную и химическую стойкость. Материал изготовления труб является безгалогенным, что позволяет использовать изделие в общественных местах, с высоким скоплением людей. В исполнении «Разрезная» позволяет осуществлять монтаж без отключения проводки. | 31.47 | 28.32
00-00090589 | Труба гофр. ПП безгал.(PR02.0295) | Промрукав | Труба гофрированная, предназначена для защиты изолированных проводов и кабелей от механических повреждений и агрессивного воздействия окружающей среды при прокладке сложных систем и трасс. Благодаря высоким прочностным характеристикам и гибкости, применяется при изготовлении автомобильных жгутов с проводами, с целью защиты при эксплуатации в электрооборудовании. Труба имеет высокую коррозионную и химическую стойкость. Материал изготовления труб является безгалогенным, что позволяет использовать изделие в общественных местах, с высоким скоплением людей. В исполнении «Разрезная» позволяет осуществлять монтаж без отключения проводки. | 23.06 | 20.75
00-00090590 | Труба гофр. ПП безгал. (PR02.0363) | Промрукав | Труба гофрированная, предназначена для защиты изолированных проводов и кабелей от механических повреждений и агрессивного воздействия окружающей среды при прокладке сложных систем и трасс. Благодаря высоким прочностным характеристикам и гибкости, применяется при изготовлении автомобильных жгутов с проводами, с целью защиты при эксплуатации в электрооборудовании. Труба имеет высокую коррозионную и химическую стойкость. Материал изготовления труб является безгалогенным, что позволяет использовать изделие в общественных местах, с высоким скоплением людей. В исполнении «Разрезная» позволяет осуществлять монтаж без отключения проводки. | 18.26 | 16.43
00-00087455 | Труба гофр.ПП(HF)ч.dвн7,0мм,dнар10,0мм(PR02.0297) | Промрукав | Труба гофрированная, предназначена для защиты изолированных проводов и кабелей от механических повреждений и агрессивного воздействия окружающей среды при прокладке сложных систем и трасс. Благодаря высоким прочностным характеристикам и гибкости, применяется при изготовлении автомобильных жгутов с проводами, с целью защиты при эксплуатации в электрооборудовании. Труба имеет высокую коррозионную и химическую стойкость. Материал изготовления труб является безгалогенным, что позволяет использовать изделие в общественных местах, с высоким скоплением людей. В исполнении «Разрезная» позволяет осуществлять монтаж без отключения проводки. | 23.87 | 21.48
00-00090591 | Труба гофр. ПП безгал. (PR02.0300) | Промрукав | Труба гофрированная, предназначена для защиты изолированных проводов и кабелей от механических повреждений и агрессивного воздействия окружающей среды при прокладке сложных систем и трасс. Благодаря высоким прочностным характеристикам и гибкости, применяется при изготовлении автомобильных жгутов с проводами, с целью защиты при эксплуатации в электрооборудовании. Труба имеет высокую коррозионную и химическую стойкость. Материал изготовления труб является безгалогенным, что позволяет использовать изделие в общественных местах, с высоким скоплением людей. В исполнении «Разрезная» позволяет осуществлять монтаж без отключения проводки. | 38.25 | 34.43
00-00087456 | Труба гофр.ПП(HF)ч.dвн7,0мм,dнар10,0мм(PR02.0336) | Промрукав | Труба гофрированная, предназначена для защиты изолированных проводов и кабелей от механических повреждений и агрессивного воздействия окружающей среды при прокладке сложных систем и трасс. Благодаря высоким прочностным характеристикам и гибкости, применяется при изготовлении автомобильных жгутов с проводами, с целью защиты при эксплуатации в электрооборудовании. Труба имеет высокую коррозионную и химическую стойкость. Материал изготовления труб является безгалогенным, что позволяет использовать изделие в общественных местах, с высоким скоплением людей. В исполнении «Разрезная» позволяет осуществлять монтаж без отключения проводки. | 23.87 | 21.48
00-00090592 | Труба гофр. ПП безгал. (PR02.0299) | Промрукав | Труба гофрированная, предназначена для защиты изолированных проводов и кабелей от механических повреждений и агрессивного воздействия окружающей среды при прокладке сложных систем и трасс. Благодаря высоким прочностным характеристикам и гибкости, применяется при изготовлении автомобильных жгутов с проводами, с целью защиты при эксплуатации в электрооборудовании. Труба имеет высокую коррозионную и химическую стойкость. Материал изготовления труб является безгалогенным, что позволяет использовать изделие в общественных местах, с высоким скоплением людей. В исполнении «Разрезная» позволяет осуществлять монтаж без отключения проводки. | 27.12 | 24.41
00-00090593 | Труба гофр. ПП безгал. (PR02.0335) | Промрукав | Труба гофрированная, предназначена для защиты изолированных проводов и кабелей от механических повреждений и агрессивного воздействия окружающей среды при прокладке сложных систем и трасс. Благодаря высоким прочностным характеристикам и гибкости, применяется при изготовлении автомобильных жгутов с проводами, с целью защиты при эксплуатации в электрооборудовании. Труба имеет высокую коррозионную и химическую стойкость. Материал изготовления труб является безгалогенным, что позволяет использовать изделие в общественных местах, с высоким скоплением людей. В исполнении «Разрезная» позволяет осуществлять монтаж без отключения проводки. | 21.42 | 19.28
00-00087457 | Труба гофр.ПП(HF)ч.dвн7,0мм,dнар10,0мм(PR02.0298) | Промрукав | Труба гофрированная, предназначена для защиты изолированных проводов и кабелей от механических повреждений и агрессивного воздействия окружающей среды при прокладке сложных систем и трасс. Благодаря высоким прочностным характеристикам и гибкости, применяется при изготовлении автомобильных жгутов с проводами, с целью защиты при эксплуатации в электрооборудовании. Труба имеет высокую коррозионную и химическую стойкость. Материал изготовления труб является безгалогенным, что позволяет использовать изделие в общественных местах, с высоким скоплением людей. В исполнении «Разрезная» позволяет осуществлять монтаж без отключения проводки. | 23.87 | 21.48
00-00087458 | Труба гофр.ПП(HF)ч.dвн9,8мм,dнар13,2мм(PR02.0301) | Промрукав | Труба гофрированная, предназначена для защиты изолированных проводов и кабелей от механических повреждений и агрессивного воздействия окружающей среды при прокладке сложных систем и трасс. Благодаря высоким прочностным характеристикам и гибкости, применяется при изготовлении автомобильных жгутов с проводами, с целью защиты при эксплуатации в электрооборудовании. Труба имеет высокую коррозионную и химическую стойкость. Материал изготовления труб является безгалогенным, что позволяет использовать изделие в общественных местах, с высоким скоплением людей. В исполнении «Разрезная» позволяет осуществлять монтаж без отключения проводки. | 28.04 | 25.24
00-00090594 | Труба гофр. ПП безгал. (PR02.0364) | Промрукав | Труба гофрированная, предназначена для защиты изолированных проводов и кабелей от механических повреждений и агрессивного воздействия окружающей среды при прокладке сложных систем и трасс. Благодаря высоким прочностным характеристикам и гибкости, применяется при изготовлении автомобильных жгутов с проводами, с целью защиты при эксплуатации в электрооборудовании. Труба имеет высокую коррозионную и химическую стойкость. Материал изготовления труб является безгалогенным, что позволяет использовать изделие в общественных местах, с высоким скоплением людей. В исполнении «Разрезная» позволяет осуществлять монтаж без отключения проводки. | 37.04 | 33.34
00-00087459 | Труба гофр.ПП(HF)ч.dвн9,8мм,dнар13,2мм(PR02.0304) | Промрукав | Труба гофрированная, предназначена для защиты изолированных проводов и кабелей от механических повреждений и агрессивного воздействия окружающей среды при прокладке сложных систем и трасс. Благодаря высоким прочностным характеристикам и гибкости, применяется при изготовлении автомобильных жгутов с проводами, с целью защиты при эксплуатации в электрооборудовании. Труба имеет высокую коррозионную и химическую стойкость. Материал изготовления труб является безгалогенным, что позволяет использовать изделие в общественных местах, с высоким скоплением людей. В исполнении «Разрезная» позволяет осуществлять монтаж без отключения проводки. | 28.04 | 25.24
00-00090595 | Труба гофр. ПП безгал.(PR02.0365) | Промрукав | Труба гофрированная, предназначена для защиты изолированных проводов и кабелей от механических повреждений и агрессивного воздействия окружающей среды при прокладке сложных систем и трасс. Благодаря высоким прочностным характеристикам и гибкости, применяется при изготовлении автомобильных жгутов с проводами, с целью защиты при эксплуатации в электрооборудовании. Труба имеет высокую коррозионную и химическую стойкость. Материал изготовления труб является безгалогенным, что позволяет использовать изделие в общественных местах, с высоким скоплением людей. В исполнении «Разрезная» позволяет осуществлять монтаж без отключения проводки. | 31.84 | 28.66
00-00090596 | Труба гофр. ПП безгал. (PR02.0303) | Промрукав | Труба гофрированная, предназначена для защиты изолированных проводов и кабелей от механических повреждений и агрессивного воздействия окружающей среды при прокладке сложных систем и трасс. Благодаря высоким прочностным характеристикам и гибкости, применяется при изготовлении автомобильных жгутов с проводами, с целью защиты при эксплуатации в электрооборудовании. Труба имеет высокую коррозионную и химическую стойкость. Материал изготовления труб является безгалогенным, что позволяет использовать изделие в общественных местах, с высоким скоплением людей. В исполнении «Разрезная» позволяет осуществлять монтаж без отключения проводки. | 25.23 | 22.71
00-00087460 | Труба гофр.ПП(HF)ч.dвн9,8мм,dнар13,2мм(PR02.0302) | Промрукав | Труба гофрированная, предназначена для защиты изолированных проводов и кабелей от механических повреждений и агрессивного воздействия окружающей среды при прокладке сложных систем и трасс. Благодаря высоким прочностным характеристикам и гибкости, применяется при изготовлении автомобильных жгутов с проводами, с целью защиты при эксплуатации в электрооборудовании. Труба имеет высокую коррозионную и химическую стойкость. Материал изготовления труб является безгалогенным, что позволяет использовать изделие в общественных местах, с высоким скоплением людей. В исполнении «Разрезная» позволяет осуществлять монтаж без отключения проводки. | 28.04 | 25.24
00-00058871 | Труба гофр. ПП лёг 350Н(HF) син с/з д20(PR02.0052) | Промрукав | Труба гофрированная из полипропилена лёгкая безгалогенная (HF) синяя, средство защиты изолированных проводов и кабелей от механических повреждений и агрессивного воздействия окружающей среды при прокладке сложных систем и трасс. Применяется для скрытой и открытой прокладки в несущих и ограждающих конструкциях из несгораемых материалов жилых, административных и производственных зданий и сооружений. | 50.36 | 45.32
00-00058872 | Труба гофр. ПП лёг 350Н(HF) син с/з д25(PR02.0053) | Промрукав | Труба гофрированная из полипропилена лёгкая безгалогенная (HF) синяя, средство защиты изолированных проводов и кабелей от механических повреждений и агрессивного воздействия окружающей среды при прокладке сложных систем и трасс. Применяется для скрытой и открытой прокладки в несущих и ограждающих конструкциях из несгораемых материалов жилых, административных и производственных зданий и сооружений. | 72.96 | 65.66
00-00058873 | Труба гофр. ПП лёг 350Н(HF) син с/з д32(PR02.0054) | Промрукав | Труба гофрированная из полипропилена лёгкая безгалогенная (HF) синяя, средство защиты изолированных проводов и кабелей от механических повреждений и агрессивного воздействия окружающей среды при прокладке сложных систем и трасс. Применяется для скрытой и открытой прокладки в несущих и ограждающих конструкциях из несгораемых материалов жилых, административных и производственных зданий и сооружений. | 102.68 | 92.41
00-00058882 | Труба гофр. ПП лёг 350Н(HF) чер д16(PR02.0063) | Промрукав | Труба гофрированная из полипропилена лёгкая безгалогенная (HF) разрезная черная, средство защиты изолированных проводов и кабелей от механических повреждений и агрессивного воздействия окружающей среды при прокладке сложных систем и трасс. Применяется для скрытой и открытой прокладки в несущих и ограждающих конструкциях из несгораемых материалов жилых, административных и производственных зданий и сооружений. | 37.26 | 33.53
00-00058883 | Труба гофр. ПП лёг 350Н(HF) чер д20(PR02.0064) | Промрукав | Труба гофрированная из полипропилена лёгкая безгалогенная (HF) разрезная черная, средство защиты изолированных проводов и кабелей от механических повреждений и агрессивного воздействия окружающей среды при прокладке сложных систем и трасс. Применяется для скрытой и открытой прокладки в несущих и ограждающих конструкциях из несгораемых материалов жилых, административных и производственных зданий и сооружений. | 44.23 | 39.81
00-00058884 | Труба гофр. ПП лёг 350Н(HF) чер д25(PR02.0065) | Промрукав | Труба гофрированная из полипропилена лёгкая безгалогенная (HF) разрезная черная, средство защиты изолированных проводов и кабелей от механических повреждений и агрессивного воздействия окружающей среды при прокладке сложных систем и трасс. Применяется для скрытой и открытой прокладки в несущих и ограждающих конструкциях из несгораемых материалов жилых, административных и производственных зданий и сооружений. | 64.16 | 57.74
00-00058885 | Труба гофр. ПП лёг 350Н(HF) чер д32(PR02.0066) | Промрукав | Труба гофрированная из полипропилена лёгкая безгалогенная (HF) разрезная черная, средство защиты изолированных проводов и кабелей от механических повреждений и агрессивного воздействия окружающей среды при прокладке сложных систем и трасс. Применяется для скрытой и открытой прокладки в несущих и ограждающих конструкциях из несгораемых материалов жилых, административных и производственных зданий и сооружений. | 103.92 | 93.53
00-00121702 | Труба гофр. ПП легкая 350 Н безгал. (PR02.01196) | Промрукав | Предназначена для защиты изолированных проводов и кабелей от механических повреждений и агрессивного воздействия окружающей среды при прокладке сложных систем и трасс. Благодаря высоким прочностным характеристикам и гибкости, применяется при изготовлении автомобильных жгутов с проводами, с целью защиты при эксплуатации в электрооборудовании. Материал изготовления труб является безгалогенным, что позволяет использовать изделие в общественных местах, с высоким скоплением людей. Труба имеет высокую коррозионную и химическую стойкость. Имеет стойкость к УФ, что позволяет использовать ее под прямым воздействием солнечных лучей. | 45.11 | 40.6
00-00121700 | Труба гофр. ПП легкая 350 Н безгал. (PR02.01197) | Промрукав | Предназначена для защиты изолированных проводов и кабелей от механических повреждений и агрессивного воздействия окружающей среды при прокладке сложных систем и трасс. Благодаря высоким прочностным характеристикам и гибкости, применяется при изготовлении автомобильных жгутов с проводами, с целью защиты при эксплуатации в электрооборудовании. Материал изготовления труб является безгалогенным, что позволяет использовать изделие в общественных местах, с высоким скоплением людей. Труба имеет высокую коррозионную и химическую стойкость. Имеет стойкость к УФ, что позволяет использовать ее под прямым воздействием солнечных лучей. | 40.64 | 36.58
00-00121699 | Труба гофр. ПП легкая 350 Н безгал. (PR02.01198) | Промрукав | Предназначена для защиты изолированных проводов и кабелей от механических повреждений и агрессивного воздействия окружающей среды при прокладке сложных систем и трасс. Благодаря высоким прочностным характеристикам и гибкости, применяется при изготовлении автомобильных жгутов с проводами, с целью защиты при эксплуатации в электрооборудовании. Материал изготовления труб является безгалогенным, что позволяет использовать изделие в общественных местах, с высоким скоплением людей. Труба имеет высокую коррозионную и химическую стойкость. Имеет стойкость к УФ, что позволяет использовать ее под прямым воздействием солнечных лучей. | 35.76 | 32.18
00-00121703 | Труба гофр. ПП легкая 350 Н безгал. (PR02.01199) | Промрукав | Предназначена для защиты изолированных проводов и кабелей от механических повреждений и агрессивного воздействия окружающей среды при прокладке сложных систем и трасс. Благодаря высоким прочностным характеристикам и гибкости, применяется при изготовлении автомобильных жгутов с проводами, с целью защиты при эксплуатации в электрооборудовании. Материал изготовления труб является безгалогенным, что позволяет использовать изделие в общественных местах, с высоким скоплением людей. Труба имеет высокую коррозионную и химическую стойкость. Имеет стойкость к УФ, что позволяет использовать ее под прямым воздействием солнечных лучей. | 35.76 | 32.18
00-00121701 | Труба гофр. ПП легкая 350 Н безгал. (PR02.01200) | Промрукав | Предназначена для защиты изолированных проводов и кабелей от механических повреждений и агрессивного воздействия окружающей среды при прокладке сложных систем и трасс. Благодаря высоким прочностным характеристикам и гибкости, применяется при изготовлении автомобильных жгутов с проводами, с целью защиты при эксплуатации в электрооборудовании. Материал изготовления труб является безгалогенным, что позволяет использовать изделие в общественных местах, с высоким скоплением людей. Труба имеет высокую коррозионную и химическую стойкость. Имеет стойкость к УФ, что позволяет использовать ее под прямым воздействием солнечных лучей. | 35.76 | 32.18
00-00064454 | Труба гофр.ПП 350Н(HF)ч.с/з16 (25м)(PR02.0244) | Промрукав | Труба гофрированная из полипропилена одно из лучших средств защиты изолированных проводов и кабелей от механических повреждений и агрессивного воздействия окружающей среды при прокладке сложных систем и трасс. Применяется для скрытой и открытой прокладки в несущих и ограждающих конструкциях из несгораемых материалов жилых, административных и производственных зданий и сооружений. | 43.64 | 39.28
00-00064455 | Труба гофр.ПП 350Н(HF)ч.с/з20 (10м)(PR02.0245) | Промрукав | Труба гофрированная из полипропилена одно из лучших средств защиты изолированных проводов и кабелей от механических повреждений и агрессивного воздействия окружающей среды при прокладке сложных систем и трасс. Применяется для скрытой и открытой прокладки в несущих и ограждающих конструкциях из несгораемых материалов жилых, административных и производственных зданий и сооружений. | 65.4 | 58.86
00-00064456 | Труба гофр.ПП 350Н(HF)ч.с/з20 (25м)(PR02.0246) | Промрукав | Труба гофрированная из полипропилена одно из лучших средств защиты изолированных проводов и кабелей от механических повреждений и агрессивного воздействия окружающей среды при прокладке сложных систем и трасс. Применяется для скрытой и открытой прокладки в несущих и ограждающих конструкциях из несгораемых материалов жилых, административных и производственных зданий и сооружений. | 60.35 | 54.32
00-00064457 | Труба гофр.ПП 350Н(HF)ч.с/з25 (10м)(PR02.0247) | Промрукав | Труба гофрированная из полипропилена одно из лучших средств защиты изолированных проводов и кабелей от механических повреждений и агрессивного воздействия окружающей среды при прокладке сложных систем и трасс. Применяется для скрытой и открытой прокладки в несущих и ограждающих конструкциях из несгораемых материалов жилых, административных и производственных зданий и сооружений. | 102.52 | 92.27
00-00064458 | Труба гофр.ПП 350Н(HF)ч.с/з25 (25м)(PR02.0248) | Промрукав | Труба гофрированная из полипропилена одно из лучших средств защиты изолированных проводов и кабелей от механических повреждений и агрессивного воздействия окружающей среды при прокладке сложных систем и трасс. Применяется для скрытой и открытой прокладки в несущих и ограждающих конструкциях из несгораемых материалов жилых, административных и производственных зданий и сооружений. | 74.95 | 67.46
00-00064459 | Труба гофр.ПП 350Н(HF)ч.с/з32 (10м)(PR02.0249) | Промрукав | Труба гофрированная из полипропилена одно из лучших средств защиты изолированных проводов и кабелей от механических повреждений и агрессивного воздействия окружающей среды при прокладке сложных систем и трасс. Применяется для скрытой и открытой прокладки в несущих и ограждающих конструкциях из несгораемых материалов жилых, административных и производственных зданий и сооружений. | 126.97 | 114.27
00-00064452 | Труба гофр.ПП 350Н(HF)с.с/з16(100/5500)(PR02.0051) | Промрукав | Труба гофрированная из полипропилена одно из лучших средств защиты изолированных проводов и кабелей от механических повреждений и агрессивного воздействия окружающей среды при прокладке сложных систем и трасс. Применяется для скрытой и открытой прокладки в несущих и ограждающих конструкциях из несгораемых материалов жилых, административных и производственных зданий и сооружений. | 37.53 | 33.78
00-00064446 | Труба гофр.ПП 350Нсин.16 (25м)(PR02.0251) | Промрукав | Труба гофрированная из полипропилена одно из лучших средств защиты изолированных проводов и кабелей от механических повреждений и агрессивного воздействия окружающей среды при прокладке сложных систем и трасс. Применяется для скрытой и открытой прокладки в несущих и ограждающих конструкциях из несгораемых материалов жилых, административных и производственных зданий и сооружений. | 132.86 | 119.57
00-00064447 | Труба гофр.ПП 350Нсин.20 (10м)(PR02.0252) | Промрукав | Труба гофрированная из полипропилена одно из лучших средств защиты изолированных проводов и кабелей от механических повреждений и агрессивного воздействия окружающей среды при прокладке сложных систем и трасс. Применяется для скрытой и открытой прокладки в несущих и ограждающих конструкциях из несгораемых материалов жилых, административных и производственных зданий и сооружений. | 221.46 | 199.31
00-00064448 | Труба гофр.ПП 350Нсин.20 (25м)(PR02.0253) | Промрукав | Труба гофрированная из полипропилена одно из лучших средств защиты изолированных проводов и кабелей от механических повреждений и агрессивного воздействия окружающей среды при прокладке сложных систем и трасс. Применяется для скрытой и открытой прокладки в несущих и ограждающих конструкциях из несгораемых материалов жилых, административных и производственных зданий и сооружений. | 184.09 | 165.68
00-00064449 | Труба гофр.ПП 350Нсин.25 (10м)(PR02.0254) | Промрукав | Труба гофрированная из полипропилена одно из лучших средств защиты изолированных проводов и кабелей от механических повреждений и агрессивного воздействия окружающей среды при прокладке сложных систем и трасс. Применяется для скрытой и открытой прокладки в несущих и ограждающих конструкциях из несгораемых материалов жилых, административных и производственных зданий и сооружений. | 262.78 | 236.5
00-00064450 | Труба гофр.ПП 350Нсин.25 (25м)(PR02.0255) | Промрукав | Труба гофрированная из полипропилена одно из лучших средств защиты изолированных проводов и кабелей от механических повреждений и агрессивного воздействия окружающей среды при прокладке сложных систем и трасс. Применяется для скрытой и открытой прокладки в несущих и ограждающих конструкциях из несгораемых материалов жилых, административных и производственных зданий и сооружений. | 261.5 | 235.35
00-00064451 | Труба гофр.ПП 350Нсин.32 (10м)(PR02.0256) | Промрукав | Труба гофрированная из полипропилена одно из лучших средств защиты изолированных проводов и кабелей от механических повреждений и агрессивного воздействия окружающей среды при прокладке сложных систем и трасс. Применяется для скрытой и открытой прокладки в несущих и ограждающих конструкциях из несгораемых материалов жилых, административных и производственных зданий и сооружений. | 440.52 | 396.47
00-00064445 | Труба гофр.ПП 350Н(HF)с.с/з16 (10м)(PR02.0250) | Промрукав | Труба гофрированная из полипропилена одно из лучших средств защиты изолированных проводов и кабелей от механических повреждений и агрессивного воздействия окружающей среды при прокладке сложных систем и трасс. Применяется для скрытой и открытой прокладки в несущих и ограждающих конструкциях из несгораемых материалов жилых, административных и производственных зданий и сооружений. | 138.75 | 124.88
00-00121706 | Труба гофр. ПП легкая 350 Н негор. син (PR02.0464) | Промрукав | Предназначена для защиты изолированных проводов и кабелей от механических повреждений и агрессивного воздействия окружающей среды при прокладке сложных систем и трасс. Благодаря высоким прочностным характеристикам и гибкости, применяется при изготовлении автомобильных жгутов с проводами, с целью защиты при эксплуатации в электрооборудовании. Труба имеет высокую коррозионную и химическую стойкость.Труба соответствует требованиям пожарной безопасности ГОСТ Р (категории горения ПВ-0). | 356.95 | 321.26
00-00121705 | Труба гофр. ПП легкая 350 Н негор. син (PR02.0467) | Промрукав | Предназначена для защиты изолированных проводов и кабелей от механических повреждений и агрессивного воздействия окружающей среды при прокладке сложных систем и трасс. Благодаря высоким прочностным характеристикам и гибкости, применяется при изготовлении автомобильных жгутов с проводами, с целью защиты при эксплуатации в электрооборудовании. Труба имеет высокую коррозионную и химическую стойкость.Труба соответствует требованиям пожарной безопасности ГОСТ Р (категории горения ПВ-0). | 496.2 | 446.58
00-00121704 | Труба гофр. ПП легкая 350 Н негор. син (PR02.0470) | Промрукав | Предназначена для защиты изолированных проводов и кабелей от механических повреждений и агрессивного воздействия окружающей среды при прокладке сложных систем и трасс. Благодаря высоким прочностным характеристикам и гибкости, применяется при изготовлении автомобильных жгутов с проводами, с целью защиты при эксплуатации в электрооборудовании. Труба имеет высокую коррозионную и химическую стойкость.Труба соответствует требованиям пожарной безопасности ГОСТ Р (категории горения ПВ-0). | 629.08 | 566.17
00-00058863 | Труба гофр. ПП лёг 350 Н синяя с/з д16(PR02.0075) | Промрукав | Труба гофрированная из полипропилена лёгкая не распространяющая горение синяя, средство защиты изолированных проводов и кабелей от механических повреждений и агрессивного воздействия окружающей среды при прокладке сложных систем и трасс. Применяется для скрытой и открытой прокладки в несущих и ограждающих конструкциях из несгораемых материалов жилых, административных и производственных зданий и сооружений. | 122.85 | 110.57
00-00058864 | Труба гофр. ПП лёг 350 Н синяя с/з д20(PR02.0076) | Промрукав | Труба гофрированная из полипропилена лёгкая не распространяющая горение синяя, средство защиты изолированных проводов и кабелей от механических повреждений и агрессивного воздействия окружающей среды при прокладке сложных систем и трасс. Применяется для скрытой и открытой прокладки в несущих и ограждающих конструкциях из несгораемых материалов жилых, административных и производственных зданий и сооружений. | 171.6 | 154.44
00-00058865 | Труба гофр. ПП лёг 350 Н синяя с/з д25(PR02.0077) | Промрукав | Труба гофрированная из полипропилена лёгкая не распространяющая горение синяя, средство защиты изолированных проводов и кабелей от механических повреждений и агрессивного воздействия окружающей среды при прокладке сложных систем и трасс. Применяется для скрытой и открытой прокладки в несущих и ограждающих конструкциях из несгораемых материалов жилых, административных и производственных зданий и сооружений. | 226.46 | 203.81
00-00058866 | Труба гофр. ПП лёг 350 Н синяя с/з д32(PR02.0078) | Промрукав | Труба гофрированная из полипропилена лёгкая не распространяющая горение синяя, средство защиты изолированных проводов и кабелей от механических повреждений и агрессивного воздействия окружающей среды при прокладке сложных систем и трасс. Применяется для скрытой и открытой прокладки в несущих и ограждающих конструкциях из несгораемых материалов жилых, административных и производственных зданий и сооружений. | 349.01 | 314.11
00-00058874 | Труба гофр. ПП тяж 750Н(HF) син с/з д16(PR02.0055) | Промрукав | Труба гофрированная из полипропилена тяжёлая безгалогенная (HF) синяя, средство защиты изолированных проводов и кабелей от механических повреждений и агрессивного воздействия окружающей среды при прокладке сложных систем и трасс. Применяется для скрытой и открытой прокладки в несущих и ограждающих конструкциях из несгораемых материалов жилых, административных и производственных зданий и сооружений. | 52.65 | 47.39
00-00058875 | Труба гофр. ПП тяж 750Н(HF) син с/з д20(PR02.0056) | Промрукав | Труба гофрированная из полипропилена тяжёлая безгалогенная (HF) синяя, средство защиты изолированных проводов и кабелей от механических повреждений и агрессивного воздействия окружающей среды при прокладке сложных систем и трасс. Применяется для скрытой и открытой прокладки в несущих и ограждающих конструкциях из несгораемых материалов жилых, административных и производственных зданий и сооружений. | 68.57 | 61.71
00-00058876 | Труба гофр. ПП тяж 750Н(HF) син с/з д25(PR02.0057) | Промрукав | Труба гофрированная из полипропилена тяжёлая безгалогенная (HF) синяя, средство защиты изолированных проводов и кабелей от механических повреждений и агрессивного воздействия окружающей среды при прокладке сложных систем и трасс. Применяется для скрытой и открытой прокладки в несущих и ограждающих конструкциях из несгораемых материалов жилых, административных и производственных зданий и сооружений. | 91.97 | 82.77
00-00058877 | Труба гофр. ПП тяж 750Н(HF) син с/з д32(PR02.0058) | Промрукав | Труба гофрированная из полипропилена тяжёлая безгалогенная (HF) синяя, средство защиты изолированных проводов и кабелей от механических повреждений и агрессивного воздействия окружающей среды при прокладке сложных систем и трасс. Применяется для скрытой и открытой прокладки в несущих и ограждающих конструкциях из несгораемых материалов жилых, административных и производственных зданий и сооружений. | 154.31 | 138.88
00-00058867 | Труба гофр. ПП тяж 750 Н синяя с/з д16(PR02.0079) | Промрукав | Труба гофрированная из полипропилена тяжёлая не распространяющая горение синяя, средство защиты изолированных проводов и кабелей от механических повреждений и агрессивного воздействия окружающей среды при прокладке сложных систем и трасс. Применяется для скрытой и открытой прокладки в несущих и ограждающих конструкциях из несгораемых материалов жилых, административных и производственных зданий и сооружений. | 165.93 | 149.34
00-00058868 | Труба гофр. ПП тяж 750 Н синяя с/з д20(PR02.0080) | Промрукав | Труба гофрированная из полипропилена тяжёлая не распространяющая горение синяя, средство защиты изолированных проводов и кабелей от механических повреждений и агрессивного воздействия окружающей среды при прокладке сложных систем и трасс. Применяется для скрытой и открытой прокладки в несущих и ограждающих конструкциях из несгораемых материалов жилых, административных и производственных зданий и сооружений. | 231.75 | 208.58
00-00058869 | Труба гофр. ПП тяж 750 Н синяя с/з д25(PR02.0081) | Промрукав | Труба гофрированная из полипропилена тяжёлая не распространяющая горение синяя, средство защиты изолированных проводов и кабелей от механических повреждений и агрессивного воздействия окружающей среды при прокладке сложных систем и трасс. Применяется для скрытой и открытой прокладки в несущих и ограждающих конструкциях из несгораемых материалов жилых, административных и производственных зданий и сооружений. | 283.74 | 255.37
00-00058870 | Труба гофр. ПП тяж 750 Н синяя с/з д32(PR02.0082) | Промрукав | Труба гофрированная из полипропилена тяжёлая не распространяющая горение синяя, средство защиты изолированных проводов и кабелей от механических повреждений и агрессивного воздействия окружающей среды при прокладке сложных систем и трасс. Применяется для скрытой и открытой прокладки в несущих и ограждающих конструкциях из несгораемых материалов жилых, административных и производственных зданий и сооружений. | 439.72 | 395.75
00-00110046 | Труба гофрированная двустенная (PR15.00983) | Промрукав | Усиленные двустенные гофрированные трубы «Промрукав» Тип 1250 предназначены для защиты изолированных проводов и кабелей в электрических установках и системах связи от механических повреждений и агрессивного воздействия окружающей среды. Используются для укладки кабельной канализации в грунте, в местах, где могут присутствовать повышенные динамические нагрузки (на таких участках, как под автомобильными и ж/д магистралями), а так же при заливке бетоном. Благодаря высокой коррозионной и химической стойкости, трубы очень долговечны - срок эксплуатации более 50 лет. Дополнительным преимуществом является легкость монтажа, за счет малого веса и большой длины бухт. | 1609.04 | 1448.14
00-00110047 | Труба гофрированная двустенная (PR15.01025) | Промрукав | Усиленные двустенные гофрированные трубы «Промрукав» Тип 1250 предназначены для защиты изолированных проводов и кабелей в электрических установках и системах связи от механических повреждений и агрессивного воздействия окружающей среды. Используются для укладки кабельной канализации в грунте, в местах, где могут присутствовать повышенные динамические нагрузки (на таких участках, как под автомобильными и ж/д магистралями), а так же при заливке бетоном. Благодаря высокой коррозионной и химической стойкости, трубы очень долговечны - срок эксплуатации более 50 лет. Дополнительным преимуществом является легкость монтажа, за счет малого веса и большой длины бухт. | 1608.22 | 1447.4
00-00110048 | Труба гофрированная двустенная (PR15.00982) | Промрукав | Усиленные двустенные гофрированные трубы «Промрукав» Тип 1250 предназначены для защиты изолированных проводов и кабелей в электрических установках и системах связи от механических повреждений и агрессивного воздействия окружающей среды. Используются для укладки кабельной канализации в грунте, в местах, где могут присутствовать повышенные динамические нагрузки (на таких участках, как под автомобильными и ж/д магистралями), а так же при заливке бетоном. Благодаря высокой коррозионной и химической стойкости, трубы очень долговечны - срок эксплуатации более 50 лет. Дополнительным преимуществом является легкость монтажа, за счет малого веса и большой длины бухт. | 1174.78 | 1057.3
00-00110049 | Труба гофрированная двустенная (PR15.01024) | Промрукав | Усиленные двустенные гофрированные трубы «Промрукав» Тип 1250 предназначены для защиты изолированных проводов и кабелей в электрических установках и системах связи от механических повреждений и агрессивного воздействия окружающей среды. Используются для укладки кабельной канализации в грунте, в местах, где могут присутствовать повышенные динамические нагрузки (на таких участках, как под автомобильными и ж/д магистралями), а так же при заливке бетоном. Благодаря высокой коррозионной и химической стойкости, трубы очень долговечны - срок эксплуатации более 50 лет. Дополнительным преимуществом является легкость монтажа, за счет малого веса и большой длины бухт. | 1174.2 | 1056.78
00-00110050 | Труба гофрированная двустенная (PR15.00981) | Промрукав | Усиленные двустенные гофрированные трубы «Промрукав» Тип 1250 предназначены для защиты изолированных проводов и кабелей в электрических установках и системах связи от механических повреждений и агрессивного воздействия окружающей среды. Используются для укладки кабельной канализации в грунте, в местах, где могут присутствовать повышенные динамические нагрузки (на таких участках, как под автомобильными и ж/д магистралями), а так же при заливке бетоном. Благодаря высокой коррозионной и химической стойкости, трубы очень долговечны - срок эксплуатации более 50 лет. Дополнительным преимуществом является легкость монтажа, за счет малого веса и большой длины бухт. | 926.61 | 833.95
00-00110051 | Труба гофрированная двустенная (PR15.01023) | Промрукав | Усиленные двустенные гофрированные трубы «Промрукав» Тип 1250 предназначены для защиты изолированных проводов и кабелей в электрических установках и системах связи от механических повреждений и агрессивного воздействия окружающей среды. Используются для укладки кабельной канализации в грунте, в местах, где могут присутствовать повышенные динамические нагрузки (на таких участках, как под автомобильными и ж/д магистралями), а так же при заливке бетоном. Благодаря высокой коррозионной и химической стойкости, трубы очень долговечны - срок эксплуатации более 50 лет. Дополнительным преимуществом является легкость монтажа, за счет малого веса и большой длины бухт. | 926.17 | 833.55
00-00110052 | Труба гофрированная двустенная (PR15.00980) | Промрукав | Усиленные двустенные гофрированные трубы «Промрукав» Тип 1250 предназначены для защиты изолированных проводов и кабелей в электрических установках и системах связи от механических повреждений и агрессивного воздействия окружающей среды. Используются для укладки кабельной канализации в грунте, в местах, где могут присутствовать повышенные динамические нагрузки (на таких участках, как под автомобильными и ж/д магистралями), а так же при заливке бетоном. Благодаря высокой коррозионной и химической стойкости, трубы очень долговечны - срок эксплуатации более 50 лет. Дополнительным преимуществом является легкость монтажа, за счет малого веса и большой длины бухт. | 741.38 | 667.24
00-00110053 | Труба гофрированная двустенная (PR15.01021) | Промрукав | Усиленные двустенные гофрированные трубы «Промрукав» Тип 1250 предназначены для защиты изолированных проводов и кабелей в электрических установках и системах связи от механических повреждений и агрессивного воздействия окружающей среды. Используются для укладки кабельной канализации в грунте, в местах, где могут присутствовать повышенные динамические нагрузки (на таких участках, как под автомобильными и ж/д магистралями), а так же при заливке бетоном. Благодаря высокой коррозионной и химической стойкости, трубы очень долговечны - срок эксплуатации более 50 лет. Дополнительным преимуществом является легкость монтажа, за счет малого веса и большой длины бухт. | 741.03 | 666.93
00-00110054 | Труба гофрированная двустенная (PR15.00998) | Промрукав | Усиленные двустенные гофрированные трубы «Промрукав» Тип 1250 предназначены для защиты изолированных проводов и кабелей в электрических установках и системах связи от механических повреждений и агрессивного воздействия окружающей среды. Используются для укладки кабельной канализации в грунте, в местах, где могут присутствовать повышенные динамические нагрузки (на таких участках, как под автомобильными и ж/д магистралями), а так же при заливке бетоном. Благодаря высокой коррозионной и химической стойкости, трубы очень долговечны - срок эксплуатации более 50 лет. Дополнительным преимуществом является легкость монтажа, за счет малого веса и большой длины бухт. | 521.91 | 469.72
00-00110055 | Труба гофрированная двустенная (PR15.01018) | Промрукав | Усиленные двустенные гофрированные трубы «Промрукав» Тип 1250 предназначены для защиты изолированных проводов и кабелей в электрических установках и системах связи от механических повреждений и агрессивного воздействия окружающей среды. Используются для укладки кабельной канализации в грунте, в местах, где могут присутствовать повышенные динамические нагрузки (на таких участках, как под автомобильными и ж/д магистралями), а так же при заливке бетоном. Благодаря высокой коррозионной и химической стойкости, трубы очень долговечны - срок эксплуатации более 50 лет. Дополнительным преимуществом является легкость монтажа, за счет малого веса и большой длины бухт. | 521.66 | 469.49
00-00110056 | Труба гофрированная двустенная (PR15.00978) | Промрукав | Усиленные двустенные гофрированные трубы «Промрукав» Тип 1250 предназначены для защиты изолированных проводов и кабелей в электрических установках и системах связи от механических повреждений и агрессивного воздействия окружающей среды. Используются для укладки кабельной канализации в грунте, в местах, где могут присутствовать повышенные динамические нагрузки (на таких участках, как под автомобильными и ж/д магистралями), а так же при заливке бетоном. Благодаря высокой коррозионной и химической стойкости, трубы очень долговечны - срок эксплуатации более 50 лет. Дополнительным преимуществом является легкость монтажа, за счет малого веса и большой длины бухт. | 415.49 | 373.94
00-00110057 | Труба гофрированная двустенная (PR15.00996) | Промрукав | Усиленные двустенные гофрированные трубы «Промрукав» Тип 1250 предназначены для защиты изолированных проводов и кабелей в электрических установках и системах связи от механических повреждений и агрессивного воздействия окружающей среды. Используются для укладки кабельной канализации в грунте, в местах, где могут присутствовать повышенные динамические нагрузки (на таких участках, как под автомобильными и ж/д магистралями), а так же при заливке бетоном. Благодаря высокой коррозионной и химической стойкости, трубы очень долговечны - срок эксплуатации более 50 лет. Дополнительным преимуществом является легкость монтажа, за счет малого веса и большой длины бухт. | 440.79 | 396.71
00-00110058 | Труба гофрированная двустенная (PR15.01016) | Промрукав | Усиленные двустенные гофрированные трубы «Промрукав» Тип 1250 предназначены для защиты изолированных проводов и кабелей в электрических установках и системах связи от механических повреждений и агрессивного воздействия окружающей среды. Используются для укладки кабельной канализации в грунте, в местах, где могут присутствовать повышенные динамические нагрузки (на таких участках, как под автомобильными и ж/д магистралями), а так же при заливке бетоном. Благодаря высокой коррозионной и химической стойкости, трубы очень долговечны - срок эксплуатации более 50 лет. Дополнительным преимуществом является легкость монтажа, за счет малого веса и большой длины бухт. | 415.31 | 373.78
00-00110059 | Труба гофрированная двустенная (PR15.01015) | Промрукав | Усиленные двустенные гофрированные трубы «Промрукав» Тип 1250 предназначены для защиты изолированных проводов и кабелей в электрических установках и системах связи от механических повреждений и агрессивного воздействия окружающей среды. Используются для укладки кабельной канализации в грунте, в местах, где могут присутствовать повышенные динамические нагрузки (на таких участках, как под автомобильными и ж/д магистралями), а так же при заливке бетоном. Благодаря высокой коррозионной и химической стойкости, трубы очень долговечны - срок эксплуатации более 50 лет. Дополнительным преимуществом является легкость монтажа, за счет малого веса и большой длины бухт. | 440.62 | 396.56
00-00110060 | Труба гофрированная двустенная (PR15.00977) | Промрукав | Усиленные двустенные гофрированные трубы «Промрукав» Тип 1250 предназначены для защиты изолированных проводов и кабелей в электрических установках и системах связи от механических повреждений и агрессивного воздействия окружающей среды. Используются для укладки кабельной канализации в грунте, в местах, где могут присутствовать повышенные динамические нагрузки (на таких участках, как под автомобильными и ж/д магистралями), а так же при заливке бетоном. Благодаря высокой коррозионной и химической стойкости, трубы очень долговечны - срок эксплуатации более 50 лет. Дополнительным преимуществом является легкость монтажа, за счет малого веса и большой длины бухт. | 319.98 | 287.98
00-00110061 | Труба гофрированная двустенная (PR15.00993) | Промрукав | Усиленные двустенные гофрированные трубы «Промрукав» Тип 1250 предназначены для защиты изолированных проводов и кабелей в электрических установках и системах связи от механических повреждений и агрессивного воздействия окружающей среды. Используются для укладки кабельной канализации в грунте, в местах, где могут присутствовать повышенные динамические нагрузки (на таких участках, как под автомобильными и ж/д магистралями), а так же при заливке бетоном. Благодаря высокой коррозионной и химической стойкости, трубы очень долговечны - срок эксплуатации более 50 лет. Дополнительным преимуществом является легкость монтажа, за счет малого веса и большой длины бухт. | 351.41 | 316.27
00-00110062 | Труба гофрированная двустенная (PR15.01012) | Промрукав | Усиленные двустенные гофрированные трубы «Промрукав» Тип 1250 предназначены для защиты изолированных проводов и кабелей в электрических установках и системах связи от механических повреждений и агрессивного воздействия окружающей среды. Используются для укладки кабельной канализации в грунте, в местах, где могут присутствовать повышенные динамические нагрузки (на таких участках, как под автомобильными и ж/д магистралями), а так же при заливке бетоном. Благодаря высокой коррозионной и химической стойкости, трубы очень долговечны - срок эксплуатации более 50 лет. Дополнительным преимуществом является легкость монтажа, за счет малого веса и большой длины бухт. | 319.81 | 287.83
00-00110063 | Труба гофрированная двустенная (PR15.01011) | Промрукав | Усиленные двустенные гофрированные трубы «Промрукав» Тип 1250 предназначены для защиты изолированных проводов и кабелей в электрических установках и системах связи от механических повреждений и агрессивного воздействия окружающей среды. Используются для укладки кабельной канализации в грунте, в местах, где могут присутствовать повышенные динамические нагрузки (на таких участках, как под автомобильными и ж/д магистралями), а так же при заливке бетоном. Благодаря высокой коррозионной и химической стойкости, трубы очень долговечны - срок эксплуатации более 50 лет. Дополнительным преимуществом является легкость монтажа, за счет малого веса и большой длины бухт. | 351.31 | 316.18
00-00115885 | Труба (PR15.01048) | Промрукав | Усиленные двустенные гофрированные трубы «Промрукав» Тип 1250 предназначены для защиты изолированных проводов и кабелей в электрических установках и системах связи от механических повреждений и агрессивного воздействия окружающей среды. Используются для укладки кабельной канализации в грунте, в местах, где могут присутствовать повышенные динамические нагрузки (на таких участках, как под автомобильными и ж/д магистралями), а так же при заливке бетоном. Благодаря высокой коррозионной и химической стойкости трубы очень долговечны, гарантированный срок эксплуатации не менее 100 лет. Наряду с устойчивостью к статическим и динамическим нагрузкам, трубы имеют высокую степень защиты от сейсмических колебаний. | 1850.42 | 1665.38
00-00115886 | Труба (PR15.01047) | Промрукав | Усиленные двустенные гофрированные трубы «Промрукав» Тип 1250 предназначены для защиты изолированных проводов и кабелей в электрических установках и системах связи от механических повреждений и агрессивного воздействия окружающей среды. Используются для укладки кабельной канализации в грунте, в местах, где могут присутствовать повышенные динамические нагрузки (на таких участках, как под автомобильными и ж/д магистралями), а так же при заливке бетоном. Благодаря высокой коррозионной и химической стойкости трубы очень долговечны, гарантированный срок эксплуатации не менее 100 лет. Наряду с устойчивостью к статическим и динамическим нагрузкам, трубы имеют высокую степень защиты от сейсмических колебаний. | 1850.42 | 1665.38
00-00115887 | Труба (PR15.01056) | Промрукав | Усиленные двустенные гофрированные трубы «Промрукав» Тип 1250 предназначены для защиты изолированных проводов и кабелей в электрических установках и системах связи от механических повреждений и агрессивного воздействия окружающей среды. Используются для укладки кабельной канализации в грунте, в местах, где могут присутствовать повышенные динамические нагрузки (на таких участках, как под автомобильными и ж/д магистралями), а так же при заливке бетоном. Благодаря высокой коррозионной и химической стойкости трубы очень долговечны, гарантированный срок эксплуатации не менее 100 лет. Наряду с устойчивостью к статическим и динамическим нагрузкам, трубы имеют высокую степень защиты от сейсмических колебаний. | 1850.28 | 1665.25
00-00115888 | Труба (PR15.01055) | Промрукав | Усиленные двустенные гофрированные трубы «Промрукав» Тип 1250 предназначены для защиты изолированных проводов и кабелей в электрических установках и системах связи от механических повреждений и агрессивного воздействия окружающей среды. Используются для укладки кабельной канализации в грунте, в местах, где могут присутствовать повышенные динамические нагрузки (на таких участках, как под автомобильными и ж/д магистралями), а так же при заливке бетоном. Благодаря высокой коррозионной и химической стойкости трубы очень долговечны, гарантированный срок эксплуатации не менее 100 лет. Наряду с устойчивостью к статическим и динамическим нагрузкам, трубы имеют высокую степень защиты от сейсмических колебаний. | 1850.28 | 1665.25
00-00115889 | Труба (PR15.01046) | Промрукав | Усиленные двустенные гофрированные трубы «Промрукав» Тип 1250 предназначены для защиты изолированных проводов и кабелей в электрических установках и системах связи от механических повреждений и агрессивного воздействия окружающей среды. Используются для укладки кабельной канализации в грунте, в местах, где могут присутствовать повышенные динамические нагрузки (на таких участках, как под автомобильными и ж/д магистралями), а так же при заливке бетоном. Благодаря высокой коррозионной и химической стойкости трубы очень долговечны, гарантированный срок эксплуатации не менее 100 лет. Наряду с устойчивостью к статическим и динамическим нагрузкам, трубы имеют высокую степень защиты от сейсмических колебаний. | 1351.02 | 1215.92
00-00115890 | Труба (PR15.01045) | Промрукав | Усиленные двустенные гофрированные трубы «Промрукав» Тип 1250 предназначены для защиты изолированных проводов и кабелей в электрических установках и системах связи от механических повреждений и агрессивного воздействия окружающей среды. Используются для укладки кабельной канализации в грунте, в местах, где могут присутствовать повышенные динамические нагрузки (на таких участках, как под автомобильными и ж/д магистралями), а так же при заливке бетоном. Благодаря высокой коррозионной и химической стойкости трубы очень долговечны, гарантированный срок эксплуатации не менее 100 лет. Наряду с устойчивостью к статическим и динамическим нагрузкам, трубы имеют высокую степень защиты от сейсмических колебаний. | 1351.02 | 1215.92
00-00115891 | Труба (PR15.01054) | Промрукав | Усиленные двустенные гофрированные трубы «Промрукав» Тип 1250 предназначены для защиты изолированных проводов и кабелей в электрических установках и системах связи от механических повреждений и агрессивного воздействия окружающей среды. Используются для укладки кабельной канализации в грунте, в местах, где могут присутствовать повышенные динамические нагрузки (на таких участках, как под автомобильными и ж/д магистралями), а так же при заливке бетоном. Благодаря высокой коррозионной и химической стойкости трубы очень долговечны, гарантированный срок эксплуатации не менее 100 лет. Наряду с устойчивостью к статическим и динамическим нагрузкам, трубы имеют высокую степень защиты от сейсмических колебаний. | 1350.84 | 1215.76
00-00115892 | Труба (PR15.01053) | Промрукав | Усиленные двустенные гофрированные трубы «Промрукав» Тип 1250 предназначены для защиты изолированных проводов и кабелей в электрических установках и системах связи от механических повреждений и агрессивного воздействия окружающей среды. Используются для укладки кабельной канализации в грунте, в местах, где могут присутствовать повышенные динамические нагрузки (на таких участках, как под автомобильными и ж/д магистралями), а так же при заливке бетоном. Благодаря высокой коррозионной и химической стойкости трубы очень долговечны, гарантированный срок эксплуатации не менее 100 лет. Наряду с устойчивостью к статическим и динамическим нагрузкам, трубы имеют высокую степень защиты от сейсмических колебаний. | 1350.84 | 1215.76
00-00115893 | Труба (PR15.01044) | Промрукав | Усиленные двустенные гофрированные трубы «Промрукав» Тип 1250 предназначены для защиты изолированных проводов и кабелей в электрических установках и системах связи от механических повреждений и агрессивного воздействия окружающей среды. Используются для укладки кабельной канализации в грунте, в местах, где могут присутствовать повышенные динамические нагрузки (на таких участках, как под автомобильными и ж/д магистралями), а так же при заливке бетоном. Благодаря высокой коррозионной и химической стойкости трубы очень долговечны, гарантированный срок эксплуатации не менее 100 лет. Наряду с устойчивостью к статическим и динамическим нагрузкам, трубы имеют высокую степень защиты от сейсмических колебаний. | 1065.59 | 959.03
00-00115894 | Труба (PR15.01043) | Промрукав | Усиленные двустенные гофрированные трубы «Промрукав» Тип 1250 предназначены для защиты изолированных проводов и кабелей в электрических установках и системах связи от механических повреждений и агрессивного воздействия окружающей среды. Используются для укладки кабельной канализации в грунте, в местах, где могут присутствовать повышенные динамические нагрузки (на таких участках, как под автомобильными и ж/д магистралями), а так же при заливке бетоном. Благодаря высокой коррозионной и химической стойкости трубы очень долговечны, гарантированный срок эксплуатации не менее 100 лет. Наряду с устойчивостью к статическим и динамическим нагрузкам, трубы имеют высокую степень защиты от сейсмических колебаний. | 1065.59 | 959.03
00-00115895 | Труба (PR15.01052) | Промрукав | Усиленные двустенные гофрированные трубы «Промрукав» Тип 1250 предназначены для защиты изолированных проводов и кабелей в электрических установках и системах связи от механических повреждений и агрессивного воздействия окружающей среды. Используются для укладки кабельной канализации в грунте, в местах, где могут присутствовать повышенные динамические нагрузки (на таких участках, как под автомобильными и ж/д магистралями), а так же при заливке бетоном. Благодаря высокой коррозионной и химической стойкости трубы очень долговечны, гарантированный срок эксплуатации не менее 100 лет. Наряду с устойчивостью к статическим и динамическим нагрузкам, трубы имеют высокую степень защиты от сейсмических колебаний. | 1065.56 | 959
00-00115896 | Труба (PR15.01051) | Промрукав | Усиленные двустенные гофрированные трубы «Промрукав» Тип 1250 предназначены для защиты изолированных проводов и кабелей в электрических установках и системах связи от механических повреждений и агрессивного воздействия окружающей среды. Используются для укладки кабельной канализации в грунте, в местах, где могут присутствовать повышенные динамические нагрузки (на таких участках, как под автомобильными и ж/д магистралями), а так же при заливке бетоном. Благодаря высокой коррозионной и химической стойкости трубы очень долговечны, гарантированный срок эксплуатации не менее 100 лет. Наряду с устойчивостью к статическим и динамическим нагрузкам, трубы имеют высокую степень защиты от сейсмических колебаний. | 1065.56 | 959
00-00115898 | Труба гофр. (PR15.01041) | Промрукав | Усиленные двустенные гофрированные трубы «Промрукав» Тип 1250 предназначены для защиты изолированных проводов и кабелей в электрических установках и системах связи от механических повреждений и агрессивного воздействия окружающей среды. Используются для укладки кабельной канализации в грунте, в местах, где могут присутствовать повышенные динамические нагрузки (на таких участках, как под автомобильными и ж/д магистралями), а так же при заливке бетоном. Благодаря высокой коррозионной и химической стойкости трубы очень долговечны, гарантированный срок эксплуатации не менее 100 лет. Наряду с устойчивостью к статическим и динамическим нагрузкам, трубы имеют высокую степень защиты от сейсмических колебаний. | 852.58 | 767.32
00-00115897 | Труба (PR15.01042) | Промрукав | Усиленные двустенные гофрированные трубы «Промрукав» Тип 1250 предназначены для защиты изолированных проводов и кабелей в электрических установках и системах связи от механических повреждений и агрессивного воздействия окружающей среды. Используются для укладки кабельной канализации в грунте, в местах, где могут присутствовать повышенные динамические нагрузки (на таких участках, как под автомобильными и ж/д магистралями), а так же при заливке бетоном. Благодаря высокой коррозионной и химической стойкости трубы очень долговечны, гарантированный срок эксплуатации не менее 100 лет. Наряду с устойчивостью к статическим и динамическим нагрузкам, трубы имеют высокую степень защиты от сейсмических колебаний. | 852.58 | 767.32
00-00115899 | Труба (PR15.01050) | Промрукав | Усиленные двустенные гофрированные трубы «Промрукав» Тип 1250 предназначены для защиты изолированных проводов и кабелей в электрических установках и системах связи от механических повреждений и агрессивного воздействия окружающей среды. Используются для укладки кабельной канализации в грунте, в местах, где могут присутствовать повышенные динамические нагрузки (на таких участках, как под автомобильными и ж/д магистралями), а так же при заливке бетоном. Благодаря высокой коррозионной и химической стойкости трубы очень долговечны, гарантированный срок эксплуатации не менее 100 лет. Наряду с устойчивостью к статическим и динамическим нагрузкам, трубы имеют высокую степень защиты от сейсмических колебаний. | 852.46 | 767.21
00-00115900 | Труба (PR15.01049) | Промрукав | Усиленные двустенные гофрированные трубы «Промрукав» Тип 1250 предназначены для защиты изолированных проводов и кабелей в электрических установках и системах связи от механических повреждений и агрессивного воздействия окружающей среды. Используются для укладки кабельной канализации в грунте, в местах, где могут присутствовать повышенные динамические нагрузки (на таких участках, как под автомобильными и ж/д магистралями), а так же при заливке бетоном. Благодаря высокой коррозионной и химической стойкости трубы очень долговечны, гарантированный срок эксплуатации не менее 100 лет. Наряду с устойчивостью к статическим и динамическим нагрузкам, трубы имеют высокую степень защиты от сейсмических колебаний. | 852.46 | 767.21
00-00126858 | Труба гофрированная (PR02.01207) | Промрукав | Предназначена для защиты изолированных проводов и кабелей от механических повреждений и агрессивного воздействия окружающей среды при прокладке сложных кабельных систем и трасс. Также применяются в промышленном станкостроении и роботостроении. Труба устойчива к фотоокислительному старению, не содержит вредных для здоровья веществ. Имеет высокую ударную прочность, усталостную прочность, высокую гибкость по сравнению с трубами из ПВХ, ПНД и ПП. Труба является диэлектриком - гарантирует защиту от поражения электрическим током. | 104.49 | 94.04
00-00126857 | Труба гофрированная (PR02.01208) | Промрукав | Предназначена для защиты изолированных проводов и кабелей от механических повреждений и агрессивного воздействия окружающей среды при прокладке сложных кабельных систем и трасс. Также применяются в промышленном станкостроении и роботостроении. Труба устойчива к фотоокислительному старению, не содержит вредных для здоровья веществ. Имеет высокую ударную прочность, усталостную прочность, высокую гибкость по сравнению с трубами из ПВХ, ПНД и ПП. Труба является диэлектриком - гарантирует защиту от поражения электрическим током. | 134.93 | 121.44
00-00100796 | Труба гофр.ПА безгалог. (PR02.0307) | Промрукав | Труба гофрированная, предназначена для защиты изолированных проводов и кабелей от механических повреждений и агрессивного воздействия окружающей среды при прокладке сложных систем и трасс. Благодаря высоким прочностным характеристикам и гибкости, применяется при изготовлении автомобильных жгутов с проводами, с целью защиты при эксплуатации в электрооборудовании. Труба имеет высокую коррозионную и химическую стойкость. Материал изготовления труб является безгалогенным, что позволяет использовать изделие в общественных местах, с высоким скоплением людей. В исполнении «Разрезная» позволяет осуществлять монтаж без отключения проводки. | Уточняйте у менеджера | Уточняйте у менеджера
00-00100797 | Труба гофр.ПА безгалог. (PR02.0306) | Промрукав | Труба гофрированная, предназначена для защиты изолированных проводов и кабелей от механических повреждений и агрессивного воздействия окружающей среды при прокладке сложных систем и трасс. Благодаря высоким прочностным характеристикам и гибкости, применяется при изготовлении автомобильных жгутов с проводами, с целью защиты при эксплуатации в электрооборудовании. Труба имеет высокую коррозионную и химическую стойкость. Материал изготовления труб является безгалогенным, что позволяет использовать изделие в общественных местах, с высоким скоплением людей. В исполнении «Разрезная» позволяет осуществлять монтаж без отключения проводки. | 38.59 | 34.73
00-00100795 | Труба гофр.ПА безгалог. (PR02.0308) | Промрукав | Труба гофрированная, предназначена для защиты изолированных проводов и кабелей от механических повреждений и агрессивного воздействия окружающей среды при прокладке сложных систем и трасс. Благодаря высоким прочностным характеристикам и гибкости, применяется при изготовлении автомобильных жгутов с проводами, с целью защиты при эксплуатации в электрооборудовании. Труба имеет высокую коррозионную и химическую стойкость. Материал изготовления труб является безгалогенным, что позволяет использовать изделие в общественных местах, с высоким скоплением людей. В исполнении «Разрезная» позволяет осуществлять монтаж без отключения проводки. | Уточняйте у менеджера | Уточняйте у менеджера
00-00100798 | Труба гофр.ПА безгалог.(PR02.0312) | Промрукав | Труба гофрированная, предназначена для защиты изолированных проводов и кабелей от механических повреждений и агрессивного воздействия окружающей среды при прокладке сложных систем и трасс. Благодаря высоким прочностным характеристикам и гибкости, применяется при изготовлении автомобильных жгутов с проводами, с целью защиты при эксплуатации в электрооборудовании. Труба имеет высокую коррозионную и химическую стойкость. Материал изготовления труб является безгалогенным, что позволяет использовать изделие в общественных местах, с высоким скоплением людей. В исполнении «Разрезная» позволяет осуществлять монтаж без отключения проводки. | Уточняйте у менеджера | Уточняйте у менеджера
00-00100799 | Труба гофр.ПА безгалог.(PR02.0311) | Промрукав | Труба гофрированная, предназначена для защиты изолированных проводов и кабелей от механических повреждений и агрессивного воздействия окружающей среды при прокладке сложных систем и трасс. Благодаря высоким прочностным характеристикам и гибкости, применяется при изготовлении автомобильных жгутов с проводами, с целью защиты при эксплуатации в электрооборудовании. Труба имеет высокую коррозионную и химическую стойкость. Материал изготовления труб является безгалогенным, что позволяет использовать изделие в общественных местах, с высоким скоплением людей. В исполнении «Разрезная» позволяет осуществлять монтаж без отключения проводки. | Уточняйте у менеджера | Уточняйте у менеджера
00-00100800 | Труба гофр.ПА безгалог. (PR02.0310) | Промрукав | Труба гофрированная, предназначена для защиты изолированных проводов и кабелей от механических повреждений и агрессивного воздействия окружающей среды при прокладке сложных систем и трасс. Благодаря высоким прочностным характеристикам и гибкости, применяется при изготовлении автомобильных жгутов с проводами, с целью защиты при эксплуатации в электрооборудовании. Труба имеет высокую коррозионную и химическую стойкость. Материал изготовления труб является безгалогенным, что позволяет использовать изделие в общественных местах, с высоким скоплением людей. В исполнении «Разрезная» позволяет осуществлять монтаж без отключения проводки. | 45.43 | 40.89
00-00100801 | Труба гофр.ПА безгалог.(PR02.0316) | Промрукав | Труба гофрированная, предназначена для защиты изолированных проводов и кабелей от механических повреждений и агрессивного воздействия окружающей среды при прокладке сложных систем и трасс. Благодаря высоким прочностным характеристикам и гибкости, применяется при изготовлении автомобильных жгутов с проводами, с целью защиты при эксплуатации в электрооборудовании. Труба имеет высокую коррозионную и химическую стойкость. Материал изготовления труб является безгалогенным, что позволяет использовать изделие в общественных местах, с высоким скоплением людей. В исполнении «Разрезная» позволяет осуществлять монтаж без отключения проводки. | 64.12 | 57.71
00-00100802 | Труба гофр.ПА безгалог.(PR02.0315) | Промрукав | Труба гофрированная, предназначена для защиты изолированных проводов и кабелей от механических повреждений и агрессивного воздействия окружающей среды при прокладке сложных систем и трасс. Благодаря высоким прочностным характеристикам и гибкости, применяется при изготовлении автомобильных жгутов с проводами, с целью защиты при эксплуатации в электрооборудовании. Труба имеет высокую коррозионную и химическую стойкость. Материал изготовления труб является безгалогенным, что позволяет использовать изделие в общественных местах, с высоким скоплением людей. В исполнении «Разрезная» позволяет осуществлять монтаж без отключения проводки. | 60.75 | 54.68
00-00100803 | Труба гофр.ПА безгалог.(PR02.0314) | Промрукав | Труба гофрированная, предназначена для защиты изолированных проводов и кабелей от механических повреждений и агрессивного воздействия окружающей среды при прокладке сложных систем и трасс. Благодаря высоким прочностным характеристикам и гибкости, применяется при изготовлении автомобильных жгутов с проводами, с целью защиты при эксплуатации в электрооборудовании. Труба имеет высокую коррозионную и химическую стойкость. Материал изготовления труб является безгалогенным, что позволяет использовать изделие в общественных местах, с высоким скоплением людей. В исполнении «Разрезная» позволяет осуществлять монтаж без отключения проводки. | 53.42 | 48.08
00-00126856 | Труба гофрированная (PR02.01209) | Промрукав | Предназначена для защиты изолированных проводов и кабелей от механических повреждений и агрессивного воздействия окружающей среды при прокладке сложных кабельных систем и трасс. Также применяются в промышленном станкостроении и роботостроении. Труба устойчива к фотоокислительному старению. Имеет высокую ударную прочность, усталостную прочность, высокую гибкость по сравнению с трубами из ПВХ, ПНД и ПП. Труба является диэлектриком - гарантирует защиту от поражения электрическим током. Труба соответствует требованиям пожарной безопасности ГОСТ Р. | 205.94 | 185.35
00-00126855 | Труба гофрированная (PR02.01210) | Промрукав | Предназначена для защиты изолированных проводов и кабелей от механических повреждений и агрессивного воздействия окружающей среды при прокладке сложных кабельных систем и трасс. Также применяются в промышленном станкостроении и роботостроении. Труба устойчива к фотоокислительному старению. Имеет высокую ударную прочность, усталостную прочность, высокую гибкость по сравнению с трубами из ПВХ, ПНД и ПП. Труба является диэлектриком - гарантирует защиту от поражения электрическим током. Труба соответствует требованиям пожарной безопасности ГОСТ Р. | 300.52 | 270.47
00-00050575 | CTG20-16-K41-010I | IEK | Труба гофрированная ПВХ используется для прокладки силовых и слаботочных линий скрытого типа внутри зданий и сооружений. Благодаря гибкости трубы, прокладка кабеля осуществляется с минимальными трудозатратами и практически не требует дополнительных аксессуаров. Трубы гофрированные ПВХ соответствуют требованиям ТУ 27.33.14-002-83135016-2017. | 31.18 | 28.06
00-00028582 | CTG20-16-K41-100I | IEK | Труба гофрированная ПВХ используется для прокладки силовых и слаботочных линий скрытого типа внутри зданий и сооружений. Благодаря гибкости трубы, прокладка кабеля осуществляется с минимальными трудозатратами и практически не требует дополнительных аксессуаров. Трубы гофрированные ПВХ соответствуют требованиям ТУ 27.33.14-002-83135016-2017. | 23.46 | 21.11
00-00050576 | CTG20-16-K41-025I | IEK | Труба гофрированная ПВХ используется для прокладки силовых и слаботочных линий скрытого типа внутри зданий и сооружений. Благодаря гибкости трубы, прокладка кабеля осуществляется с минимальными трудозатратами и практически не требует дополнительных аксессуаров. Трубы гофрированные ПВХ соответствуют требованиям ТУ 27.33.14-002-83135016-2017. | 28.37 | 25.53
00-00050577 | CTG20-16-K41-050I | IEK | Труба гофрированная ПВХ используется для прокладки силовых и слаботочных линий скрытого типа внутри зданий и сооружений. Благодаря гибкости трубы, прокладка кабеля осуществляется с минимальными трудозатратами и практически не требует дополнительных аксессуаров. Трубы гофрированные ПВХ соответствуют требованиям ТУ 27.33.14-002-83135016-2017. | 23.46 | 21.11
00-00050578 | CTG20-20-K41-010I | IEK | Труба гофрированная ПВХ используется для прокладки силовых и слаботочных линий скрытого типа внутри зданий и сооружений. Благодаря гибкости трубы, прокладка кабеля осуществляется с минимальными трудозатратами и практически не требует дополнительных аксессуаров. Трубы гофрированные ПВХ соответствуют требованиям ТУ 27.33.14-002-83135016-2017. | 41.39 | 37.25
00-00024168 | CTG20-20-K41-100I | IEK | Труба гофрированная ПВХ используется для прокладки силовых и слаботочных линий скрытого типа внутри зданий и сооружений. Благодаря гибкости трубы, прокладка кабеля осуществляется с минимальными трудозатратами и практически не требует дополнительных аксессуаров. Трубы гофрированные ПВХ соответствуют требованиям ТУ 27.33.14-002-83135016-2017. | 30.09 | 27.08
00-00050579 | CTG20-20-K41-025I | IEK | Труба гофрированная ПВХ используется для прокладки силовых и слаботочных линий скрытого типа внутри зданий и сооружений. Благодаря гибкости трубы, прокладка кабеля осуществляется с минимальными трудозатратами и практически не требует дополнительных аксессуаров. Трубы гофрированные ПВХ соответствуют требованиям ТУ 27.33.14-002-83135016-2017. | 37.83 | 34.05
00-00050580 | CTG20-20-K41-050I | IEK | Труба гофрированная ПВХ используется для прокладки силовых и слаботочных линий скрытого типа внутри зданий и сооружений. Благодаря гибкости трубы, прокладка кабеля осуществляется с минимальными трудозатратами и практически не требует дополнительных аксессуаров. Трубы гофрированные ПВХ соответствуют требованиям ТУ 27.33.14-002-83135016-2017. | 30.09 | 27.08
00-00050581 | CTG20-25-K41-010I | IEK | Труба гофрированная ПВХ используется для прокладки силовых и слаботочных линий скрытого типа внутри зданий и сооружений. Благодаря гибкости трубы, прокладка кабеля осуществляется с минимальными трудозатратами и практически не требует дополнительных аксессуаров. Трубы гофрированные ПВХ соответствуют требованиям ТУ 27.33.14-002-83135016-2017. | 57.68 | 51.91
00-00050582 | CTG20-25-K41-015I | IEK | Труба гофрированная ПВХ используется для прокладки силовых и слаботочных линий скрытого типа внутри зданий и сооружений. Благодаря гибкости трубы, прокладка кабеля осуществляется с минимальными трудозатратами и практически не требует дополнительных аксессуаров. Трубы гофрированные ПВХ соответствуют требованиям ТУ 27.33.14-002-83135016-2017. | 52.81 | 47.53
00-00050583 | CTG20-25-K41-025I | IEK | Труба гофрированная ПВХ используется для прокладки силовых и слаботочных линий скрытого типа внутри зданий и сооружений. Благодаря гибкости трубы, прокладка кабеля осуществляется с минимальными трудозатратами и практически не требует дополнительных аксессуаров. Трубы гофрированные ПВХ соответствуют требованиям ТУ 27.33.14-002-83135016-2017. | 49.72 | 44.75
00-00028583 | CTG20-25-K41-050I | IEK | Труба гофрированная ПВХ используется для прокладки силовых и слаботочных линий скрытого типа внутри зданий и сооружений. Благодаря гибкости трубы, прокладка кабеля осуществляется с минимальными трудозатратами и практически не требует дополнительных аксессуаров. Трубы гофрированные ПВХ соответствуют требованиям ТУ 27.33.14-002-83135016-2017. | 47.51 | 42.76
00-00050585 | CTG20-32-K41-010I | IEK | Труба гофрированная ПВХ используется для прокладки силовых и слаботочных линий скрытого типа внутри зданий и сооружений. Благодаря гибкости трубы, прокладка кабеля осуществляется с минимальными трудозатратами и практически не требует дополнительных аксессуаров. Трубы гофрированные ПВХ соответствуют требованиям ТУ 27.33.14-002-83135016-2017. | 84.52 | 76.07
00-00028584 | CTG20-32-K41-025I | IEK | Труба гофрированная ПВХ используется для прокладки силовых и слаботочных линий скрытого типа внутри зданий и сооружений. Благодаря гибкости трубы, прокладка кабеля осуществляется с минимальными трудозатратами и практически не требует дополнительных аксессуаров. Трубы гофрированные ПВХ соответствуют требованиям ТУ 27.33.14-002-83135016-2017. | 73.08 | 65.77
00-00047594 | CTG20-40-K41-015I | IEK | Труба гофрированная ПВХ используется для прокладки силовых и слаботочных линий скрытого типа внутри зданий и сооружений. Благодаря гибкости трубы, прокладка кабеля осуществляется с минимальными трудозатратами и практически не требует дополнительных аксессуаров. Трубы гофрированные ПВХ соответствуют требованиям ТУ 27.33.14-002-83135016-2017. | 119.22 | 107.3
00-00028793 | CTG20-50-K41-015I | IEK | Труба гофрированная ПВХ используется для прокладки силовых и слаботочных линий скрытого типа внутри зданий и сооружений. Благодаря гибкости трубы, прокладка кабеля осуществляется с минимальными трудозатратами и практически не требует дополнительных аксессуаров. Трубы гофрированные ПВХ соответствуют требованиям ТУ 27.33.14-002-83135016-2017. | 154.06 | 138.65
00-00050588 | CTG20-63-K41-015I | IEK | Труба гофрированная ПВХ используется для прокладки силовых и слаботочных линий скрытого типа внутри зданий и сооружений. Благодаря гибкости трубы, прокладка кабеля осуществляется с минимальными трудозатратами и практически не требует дополнительных аксессуаров. Трубы гофрированные ПВХ соответствуют требованиям ТУ 27.33.14-002-83135016-2017. | 241.96 | 217.76
00-00140555 | Труба гофрированная ПЛЛ (PR02.0273) | Промрукав | Труба гофрированная ПЛЛ лёгкая безгалогенная (HF) негорючая (НГ) стойкая к ультрафиолету (УФ) белая с/з d40 мм (15м/960м уп/пал) Промрукав (PR02.0273) | 463.44 | 417.1
00-00140553 | Труба гофрированная (PR02.0274) | Промрукав | Гофрированная труба из полиолефинов – это универсальное средство для защиты изолированных проводов и кабелей при прокладке сложных систем и трасс в общественных помещениях с большим скоплением людей. Применяется для скрытой и открытой прокладки в несущих и ограждающих конструкциях из сгораемых/несгораемых материалов жилых, административных и производственных зданий и сооружений. Есть возможность прокладывать трубу как внутри зданий и сооружений, так и снаружи, так как она является устойчивой к атмосферным явлениям (снег, дождь) и солнечному излучению (стойкая к ультрафиолету).Труба соответствует категории горения ПВ-0 и одновременно с этим не выделяет вредные для здоровья вещества (галогены). | 555.65 | 500.09
00-00140549 | Труба гофрированная (PR02.0275) | Промрукав | Гофрированная труба из полиолефинов – это универсальное средство для защиты изолированных проводов и кабелей при прокладке сложных систем и трасс в общественных помещениях с большим скоплением людей. Применяется для скрытой и открытой прокладки в несущих и ограждающих конструкциях из сгораемых/несгораемых материалов жилых, административных и производственных зданий и сооружений. Есть возможность прокладывать трубу как внутри зданий и сооружений, так и снаружи, так как она является устойчивой к атмосферным явлениям (снег, дождь) и солнечному излучению (стойкая к ультрафиолету).Труба соответствует категории горения ПВ-0 и одновременно с этим не выделяет вредные для здоровья вещества (галогены). | 847.3 | 762.57
00-00101535 | Труба гофр.ПЛЛ легкая безгал.(PR02.0329) | Промрукав | Гофрированная труба из полиолефинов – это универсальное средство для защиты изолированных проводов и кабелей при прокладке сложных систем и трасс в общественных помещениях с большим скоплением людей. Применяется для скрытой и открытой прокладки в несущих и ограждающих конструкциях из сгораемых/несгораемых материалов жилых, административных и производственных зданий и сооружений. Труба соответствует категории горения ПВ-0 и одновременно с этим не выделяет вредных для здоровья веществ (галогены). | 109.05 | 98.15
00-00050589 | CTG20-16-K02-010-1 | IEK | Труба гофрированная ПНД (полиэтилен низкого давления) легкого типа предназначена для прокладки информационных силовых и слаботочных электрических коммуникаций скрытого (в штробах и стяжках пола) типа в офисах и жилых помещениях, производственных и административных зданиях, медицинских и детских учреждениях при строительстве или реконструкции. | 32.83 | 29.55
03-00011366 | CTG20-16-K02-100-1 | IEK | Труба гофрированная ПНД (полиэтилен низкого давления) легкого типа предназначена для прокладки информационных силовых и слаботочных электрических коммуникаций скрытого (в штробах и стяжках пола) типа в офисах и жилых помещениях, производственных и административных зданиях, медицинских и детских учреждениях при строительстве или реконструкции. | 28.3 | 25.47
00-00050590 | CTG20-16-K02-025-1 | IEK | Труба гофрированная ПНД (полиэтилен низкого давления) легкого типа предназначена для прокладки информационных силовых и слаботочных электрических коммуникаций скрытого (в штробах и стяжках пола) типа в офисах и жилых помещениях, производственных и административных зданиях, медицинских и детских учреждениях при строительстве или реконструкции. | 31.27 | 28.14
00-00050591 | CTG20-16-K02-050-1 | IEK | Труба гофрированная ПНД (полиэтилен низкого давления) легкого типа предназначена для прокладки информационных силовых и слаботочных электрических коммуникаций скрытого (в штробах и стяжках пола) типа в офисах и жилых помещениях, производственных и административных зданиях, медицинских и детских учреждениях при строительстве или реконструкции. | 29.74 | 26.77
00-00050592 | CTG20-20-K02-010-1 | IEK | Труба гофрированная ПНД (полиэтилен низкого давления) легкого типа предназначена для прокладки информационных силовых и слаботочных электрических коммуникаций скрытого (в штробах и стяжках пола) типа в офисах и жилых помещениях, производственных и административных зданиях, медицинских и детских учреждениях при строительстве или реконструкции. | 43.04 | 38.74
03-00001577 | CTG20-20-K02-100-1 | IEK | Труба гофрированная ПНД (полиэтилен низкого давления) легкого типа предназначена для прокладки информационных силовых и слаботочных электрических коммуникаций скрытого (в штробах и стяжках пола) типа в офисах и жилых помещениях, производственных и административных зданиях, медицинских и детских учреждениях при строительстве или реконструкции. | 37.19 | 33.47
00-00050593 | CTG20-20-K02-025-1 | IEK | Труба гофрированная ПНД (полиэтилен низкого давления) легкого типа предназначена для прокладки информационных силовых и слаботочных электрических коммуникаций скрытого (в штробах и стяжках пола) типа в офисах и жилых помещениях, производственных и административных зданиях, медицинских и детских учреждениях при строительстве или реконструкции. | 40.99 | 36.89
00-00050594 | CTG20-20-K02-050-1 | IEK | Труба гофрированная ПНД (полиэтилен низкого давления) легкого типа предназначена для прокладки информационных силовых и слаботочных электрических коммуникаций скрытого (в штробах и стяжках пола) типа в офисах и жилых помещениях, производственных и административных зданиях, медицинских и детских учреждениях при строительстве или реконструкции. | 38.99 | 35.09
00-00050595 | CTG20-25-K02-010-1 | IEK | Труба гофрированная ПНД (полиэтилен низкого давления) легкого типа предназначена для прокладки информационных силовых и слаботочных электрических коммуникаций скрытого (в штробах и стяжках пола) типа в офисах и жилых помещениях, производственных и административных зданиях, медицинских и детских учреждениях при строительстве или реконструкции. | 52.98 | 47.68
00-00050596 | CTG20-25-K02-025-1 | IEK | Труба гофрированная ПНД (полиэтилен низкого давления) легкого типа предназначена для прокладки информационных силовых и слаботочных электрических коммуникаций скрытого (в штробах и стяжках пола) типа в офисах и жилых помещениях, производственных и административных зданиях, медицинских и детских учреждениях при строительстве или реконструкции. | 50.41 | 45.37
03-00001578 | CTG20-25-K02-050-1 | IEK | Труба гофрированная ПНД (полиэтилен низкого давления) легкого типа предназначена для прокладки информационных силовых и слаботочных электрических коммуникаций скрытого (в штробах и стяжках пола) типа в офисах и жилых помещениях, производственных и административных зданиях, медицинских и детских учреждениях при строительстве или реконструкции. | 48.09 | 43.28
00-00050598 | CTG20-32-K02-025-1 | IEK | Труба гофрированная ПНД (полиэтилен низкого давления) легкого типа предназначена для прокладки информационных силовых и слаботочных электрических коммуникаций скрытого (в штробах и стяжках пола) типа в офисах и жилых помещениях, производственных и административных зданиях, медицинских и детских учреждениях при строительстве или реконструкции. | 72.35 | 65.12
00-00050599 | CTG20-40-K02-015-1 | IEK | Труба гофрированная ПНД (полиэтилен низкого давления) легкого типа предназначена для прокладки информационных силовых и слаботочных электрических коммуникаций скрытого (в штробах и стяжках пола) типа в офисах и жилых помещениях, производственных и административных зданиях, медицинских и детских учреждениях при строительстве или реконструкции. | 113.16 | 101.84
00-00050600 | CTG20-50-K02-015-1 | IEK | Труба гофрированная ПНД (полиэтилен низкого давления) легкого типа предназначена для прокладки информационных силовых и слаботочных электрических коммуникаций скрытого (в штробах и стяжках пола) типа в офисах и жилых помещениях, производственных и административных зданиях, медицинских и детских учреждениях при строительстве или реконструкции. | 155.68 | 140.11
00-00058444 | Труба гоф.ПНД л.350Н Hfор.20(100/4800)(PR.022061) | Промрукав | Труба гофр.ПНД лёгкая 350 Н безгал (HF) оранж с/з д20 (100м/4800м уп/пал) Промрукав (PR.022061) | 37.13 | 33.42
00-00064513 | Труба гоф.ПНД тяж 750Н HFч.32(25/1375)(PR.023241) | Промрукав | Труба гофрированная ПНД тяжёлая 750 Н безгалогенная (HF) стойкая к ультрафиолету черная с/з д32 (25м/1375м уп/пал) Промрукав (PR.023241) | 174.23 | 156.81
00-00064511 | Труба гоф.ПНД тяж.750Н HFч.20(100/4800)(PR.022041) | Промрукав | Труба гофрированная ПНД тяжёлая 750 Н безгалогенная (HF) стойкая к ультрафиолету черная с/з д20 (100м/4800м уп/пал) Промрукав (PR.022041) | 77.42 | 69.68
00-00126854 | Труба гофрированная (PR02.01181) | Промрукав | Гофрированная труба из полипропилена предназначена для защиты изолированных проводов и кабелей от механических повреждений и агрессивного воздействия окружающей среды при прокладке сложных систем и трасс, подходит для деревянного домостроения, потому что соответствует требованиям по пожарной безопасности ГОСТ Р (категория горения ПВ-0). Есть возможность размещения на открытом пространстве, так как труба является атмосферостойкой. | 127.52 | 114.77
00-00126853 | Труба гофрированная (PR02.01182) | Промрукав | Гофрированная труба из полипропилена предназначена для защиты изолированных проводов и кабелей от механических повреждений и агрессивного воздействия окружающей среды при прокладке сложных систем и трасс, подходит для деревянного домостроения, потому что соответствует требованиям по пожарной безопасности ГОСТ Р (категория горения ПВ-0). Есть возможность размещения на открытом пространстве, так как труба является атмосферостойкой. | 144.01 | 129.61
00-00126852 | Труба гофрированная (PR02.01183) | Промрукав | Гофрированная труба из полипропилена предназначена для защиты изолированных проводов и кабелей от механических повреждений и агрессивного воздействия окружающей среды при прокладке сложных систем и трасс, подходит для деревянного домостроения, потому что соответствует требованиям по пожарной безопасности ГОСТ Р (категория горения ПВ-0). Есть возможность размещения на открытом пространстве, так как труба является атмосферостойкой. | 137.89 | 124.1
00-00126851 | Труба гофрированная (PR02.01184) | Промрукав | Гофрированная труба из полипропилена предназначена для защиты изолированных проводов и кабелей от механических повреждений и агрессивного воздействия окружающей среды при прокладке сложных систем и трасс, подходит для деревянного домостроения, потому что соответствует требованиям по пожарной безопасности ГОСТ Р (категория горения ПВ-0). Есть возможность размещения на открытом пространстве, так как труба является атмосферостойкой. | 127.52 | 114.77
00-00126850 | Труба гофрированная (PR02.01185) | Промрукав | Гофрированная труба из полипропилена предназначена для защиты изолированных проводов и кабелей от механических повреждений и агрессивного воздействия окружающей среды при прокладке сложных систем и трасс, подходит для деревянного домостроения, потому что соответствует требованиям по пожарной безопасности ГОСТ Р (категория горения ПВ-0). Есть возможность размещения на открытом пространстве, так как труба является атмосферостойкой. | 178.1 | 160.29
00-00126849 | Труба гофрированная (PR02.01186) | Промрукав | Гофрированная труба из полипропилена предназначена для защиты изолированных проводов и кабелей от механических повреждений и агрессивного воздействия окружающей среды при прокладке сложных систем и трасс, подходит для деревянного домостроения, потому что соответствует требованиям по пожарной безопасности ГОСТ Р (категория горения ПВ-0). Есть возможность размещения на открытом пространстве, так как труба является атмосферостойкой. | 229.86 | 206.87
00-00126848 | Труба гофрированная (PR02.01187) | Промрукав | Гофрированная труба из полипропилена предназначена для защиты изолированных проводов и кабелей от механических повреждений и агрессивного воздействия окружающей среды при прокладке сложных систем и трасс, подходит для деревянного домостроения, потому что соответствует требованиям по пожарной безопасности ГОСТ Р (категория горения ПВ-0). Есть возможность размещения на открытом пространстве, так как труба является атмосферостойкой. | 191.07 | 171.96
00-00126847 | Труба гофрированная (PR02.01188) | Промрукав | Гофрированная труба из полипропилена предназначена для защиты изолированных проводов и кабелей от механических повреждений и агрессивного воздействия окружающей среды при прокладке сложных систем и трасс, подходит для деревянного домостроения, потому что соответствует требованиям по пожарной безопасности ГОСТ Р (категория горения ПВ-0). Есть возможность размещения на открытом пространстве, так как труба является атмосферостойкой. | 178.1 | 160.29
00-00126846 | Труба гофрированная (PR02.01189) | Промрукав | Гофрированная труба из полипропилена предназначена для защиты изолированных проводов и кабелей от механических повреждений и агрессивного воздействия окружающей среды при прокладке сложных систем и трасс, подходит для деревянного домостроения, потому что соответствует требованиям по пожарной безопасности ГОСТ Р (категория горения ПВ-0). Есть возможность размещения на открытом пространстве, так как труба является атмосферостойкой. | 272.73 | 245.46
00-00126845 | Труба гофрированная (PR02.01190) | Промрукав | Гофрированная труба из полипропилена предназначена для защиты изолированных проводов и кабелей от механических повреждений и агрессивного воздействия окружающей среды при прокладке сложных систем и трасс, подходит для деревянного домостроения, потому что соответствует требованиям по пожарной безопасности ГОСТ Р (категория горения ПВ-0). Есть возможность размещения на открытом пространстве, так как труба является атмосферостойкой. | 271.41 | 244.27
00-00126844 | Труба гофрированная (PR02.01191) | Промрукав | Гофрированная труба из полипропилена предназначена для защиты изолированных проводов и кабелей от механических повреждений и агрессивного воздействия окружающей среды при прокладке сложных систем и трасс, подходит для деревянного домостроения, потому что соответствует требованиям по пожарной безопасности ГОСТ Р (категория горения ПВ-0). Есть возможность размещения на открытом пространстве, так как труба является атмосферостойкой. | 235.04 | 211.54
00-00126843 | Труба гофрированная (PR02.01192) | Промрукав | Гофрированная труба из полипропилена предназначена для защиты изолированных проводов и кабелей от механических повреждений и агрессивного воздействия окружающей среды при прокладке сложных систем и трасс, подходит для деревянного домостроения, потому что соответствует требованиям по пожарной безопасности ГОСТ Р (категория горения ПВ-0). Есть возможность размещения на открытом пространстве, так как труба является атмосферостойкой. | 457.22 | 411.5
00-00126842 | Труба гофрированная (PR02.01193) | Промрукав | Гофрированная труба из полипропилена предназначена для защиты изолированных проводов и кабелей от механических повреждений и агрессивного воздействия окружающей среды при прокладке сложных систем и трасс, подходит для деревянного домостроения, потому что соответствует требованиям по пожарной безопасности ГОСТ Р (категория горения ПВ-0). Есть возможность размещения на открытом пространстве, так как труба является атмосферостойкой. | 362.23 | 326.01
00-00113203 | Труба гофрированная (PR02.0418) | Промрукав | Труба гофрированная, предназначена для защиты изолированных проводов и кабелей от механических повреждений и агрессивного воздействия окружающей среды при прокладке сложных систем и трасс. Благодаря высоким прочностным характеристикам и гибкости, применяется при изготовлении автомобильных жгутов с проводами, с целью защиты при эксплуатации в электрооборудовании. Материал изготовления труб является безгалогенным, что позволяет использовать изделие в общественных местах, с высоким скоплением людей. Труба имеет высокую коррозионную и химическую стойкость. Имеет стойкость к УФ, что позволяет использовать ее под прямым воздействием солнечных лучей. | 52.99 | 47.69
00-00113200 | Труба гофрированная (PR02.0416) | Промрукав | Труба гофрированная, предназначена для защиты изолированных проводов и кабелей от механических повреждений и агрессивного воздействия окружающей среды при прокладке сложных систем и трасс. Благодаря высоким прочностным характеристикам и гибкости, применяется при изготовлении автомобильных жгутов с проводами, с целью защиты при эксплуатации в электрооборудовании. Материал изготовления труб является безгалогенным, что позволяет использовать изделие в общественных местах, с высоким скоплением людей. Труба имеет высокую коррозионную и химическую стойкость. Имеет стойкость к УФ, что позволяет использовать ее под прямым воздействием солнечных лучей. | 45.29 | 40.76
00-00113202 | Труба гофрированная (PR02.0417) | Промрукав | Труба гофрированная, предназначена для защиты изолированных проводов и кабелей от механических повреждений и агрессивного воздействия окружающей среды при прокладке сложных систем и трасс. Благодаря высоким прочностным характеристикам и гибкости, применяется при изготовлении автомобильных жгутов с проводами, с целью защиты при эксплуатации в электрооборудовании. Материал изготовления труб является безгалогенным, что позволяет использовать изделие в общественных местах, с высоким скоплением людей. Труба имеет высокую коррозионную и химическую стойкость. Имеет стойкость к УФ, что позволяет использовать ее под прямым воздействием солнечных лучей. | 64.06 | 57.65
00-00113204 | Труба гофрированная (PR02.0419) | Промрукав | Труба гофрированная, предназначена для защиты изолированных проводов и кабелей от механических повреждений и агрессивного воздействия окружающей среды при прокладке сложных систем и трасс. Благодаря высоким прочностным характеристикам и гибкости, применяется при изготовлении автомобильных жгутов с проводами, с целью защиты при эксплуатации в электрооборудовании. Материал изготовления труб является безгалогенным, что позволяет использовать изделие в общественных местах, с высоким скоплением людей. Труба имеет высокую коррозионную и химическую стойкость. Имеет стойкость к УФ, что позволяет использовать ее под прямым воздействием солнечных лучей. | 53.77 | 48.39
00-00113205 | Труба гофрированная (PR02.0420) | Промрукав | Труба гофрированная, предназначена для защиты изолированных проводов и кабелей от механических повреждений и агрессивного воздействия окружающей среды при прокладке сложных систем и трасс. Благодаря высоким прочностным характеристикам и гибкости, применяется при изготовлении автомобильных жгутов с проводами, с целью защиты при эксплуатации в электрооборудовании. Материал изготовления труб является безгалогенным, что позволяет использовать изделие в общественных местах, с высоким скоплением людей. Труба имеет высокую коррозионную и химическую стойкость. Имеет стойкость к УФ, что позволяет использовать ее под прямым воздействием солнечных лучей. | 113.21 | 101.89
00-00113206 | Труба гофрированная (PR02.0421) | Промрукав | Труба гофрированная, предназначена для защиты изолированных проводов и кабелей от механических повреждений и агрессивного воздействия окружающей среды при прокладке сложных систем и трасс. Благодаря высоким прочностным характеристикам и гибкости, применяется при изготовлении автомобильных жгутов с проводами, с целью защиты при эксплуатации в электрооборудовании. Материал изготовления труб является безгалогенным, что позволяет использовать изделие в общественных местах, с высоким скоплением людей. Труба имеет высокую коррозионную и химическую стойкость. Имеет стойкость к УФ, что позволяет использовать ее под прямым воздействием солнечных лучей. | 52.99 | 47.69
00-00113207 | Труба гофрированная (PR02.0422) | Промрукав | Труба гофрированная, предназначена для защиты изолированных проводов и кабелей от механических повреждений и агрессивного воздействия окружающей среды при прокладке сложных систем и трасс. Благодаря высоким прочностным характеристикам и гибкости, применяется при изготовлении автомобильных жгутов с проводами, с целью защиты при эксплуатации в электрооборудовании. Материал изготовления труб является безгалогенным, что позволяет использовать изделие в общественных местах, с высоким скоплением людей. Труба имеет высокую коррозионную и химическую стойкость. Имеет стойкость к УФ, что позволяет использовать ее под прямым воздействием солнечных лучей. | 113.21 | 101.89
00-00113208 | Труба гофрированная (PR02.0423) | Промрукав | Труба гофрированная, предназначена для защиты изолированных проводов и кабелей от механических повреждений и агрессивного воздействия окружающей среды при прокладке сложных систем и трасс. Благодаря высоким прочностным характеристикам и гибкости, применяется при изготовлении автомобильных жгутов с проводами, с целью защиты при эксплуатации в электрооборудовании. Материал изготовления труб является безгалогенным, что позволяет использовать изделие в общественных местах, с высоким скоплением людей. Труба имеет высокую коррозионную и химическую стойкость. Имеет стойкость к УФ, что позволяет использовать ее под прямым воздействием солнечных лучей. | 91.06 | 81.95
00-00113209 | Труба гофрированная (PR02.0424) | Промрукав | Труба гофрированная, предназначена для защиты изолированных проводов и кабелей от механических повреждений и агрессивного воздействия окружающей среды при прокладке сложных систем и трасс. Благодаря высоким прочностным характеристикам и гибкости, применяется при изготовлении автомобильных жгутов с проводами, с целью защиты при эксплуатации в электрооборудовании. Материал изготовления труб является безгалогенным, что позволяет использовать изделие в общественных местах, с высоким скоплением людей. Труба имеет высокую коррозионную и химическую стойкость. Имеет стойкость к УФ, что позволяет использовать ее под прямым воздействием солнечных лучей. | 77.93 | 70.14
00-00113210 | Труба гофрированная (PR02.0425) | Промрукав | Труба гофрированная, предназначена для защиты изолированных проводов и кабелей от механических повреждений и агрессивного воздействия окружающей среды при прокладке сложных систем и трасс. Благодаря высоким прочностным характеристикам и гибкости, применяется при изготовлении автомобильных жгутов с проводами, с целью защиты при эксплуатации в электрооборудовании. Материал изготовления труб является безгалогенным, что позволяет использовать изделие в общественных местах, с высоким скоплением людей. Труба имеет высокую коррозионную и химическую стойкость. Имеет стойкость к УФ, что позволяет использовать ее под прямым воздействием солнечных лучей. | 154.23 | 138.81
00-00113211 | Труба гофрированная (PR02.0426) | Промрукав | Труба гофрированная, предназначена для защиты изолированных проводов и кабелей от механических повреждений и агрессивного воздействия окружающей среды при прокладке сложных систем и трасс. Благодаря высоким прочностным характеристикам и гибкости, применяется при изготовлении автомобильных жгутов с проводами, с целью защиты при эксплуатации в электрооборудовании. Материал изготовления труб является безгалогенным, что позволяет использовать изделие в общественных местах, с высоким скоплением людей. Труба имеет высокую коррозионную и химическую стойкость. Имеет стойкость к УФ, что позволяет использовать ее под прямым воздействием солнечных лучей. | 126.24 | 113.62
00-00113212 | Труба гофрированная (PR02.0427) | Промрукав | Труба гофрированная, предназначена для защиты изолированных проводов и кабелей от механических повреждений и агрессивного воздействия окружающей среды при прокладке сложных систем и трасс. Благодаря высоким прочностным характеристикам и гибкости, применяется при изготовлении автомобильных жгутов с проводами, с целью защиты при эксплуатации в электрооборудовании. Материал изготовления труб является безгалогенным, что позволяет использовать изделие в общественных местах, с высоким скоплением людей. Труба имеет высокую коррозионную и химическую стойкость. Имеет стойкость к УФ, что позволяет использовать ее под прямым воздействием солнечных лучей. | 24.65 | 22.19
00-00113213 | Труба гофрированная (PR02.0428) | Промрукав | Труба гофрированная, предназначена для защиты изолированных проводов и кабелей от механических повреждений и агрессивного воздействия окружающей среды при прокладке сложных систем и трасс. Благодаря высоким прочностным характеристикам и гибкости, применяется при изготовлении автомобильных жгутов с проводами, с целью защиты при эксплуатации в электрооборудовании. Материал изготовления труб является безгалогенным, что позволяет использовать изделие в общественных местах, с высоким скоплением людей. Труба имеет высокую коррозионную и химическую стойкость. Имеет стойкость к УФ, что позволяет использовать ее под прямым воздействием солнечных лучей. | 38.24 | 34.42
00-00113214 | Труба гофрированная (PR02.0429) | Промрукав | Труба гофрированная, предназначена для защиты изолированных проводов и кабелей от механических повреждений и агрессивного воздействия окружающей среды при прокладке сложных систем и трасс. Благодаря высоким прочностным характеристикам и гибкости, применяется при изготовлении автомобильных жгутов с проводами, с целью защиты при эксплуатации в электрооборудовании. Материал изготовления труб является безгалогенным, что позволяет использовать изделие в общественных местах, с высоким скоплением людей. Труба имеет высокую коррозионную и химическую стойкость. Имеет стойкость к УФ, что позволяет использовать ее под прямым воздействием солнечных лучей. | 24.65 | 22.19
00-00113215 | Труба гофрированная (PR02.0430) | Промрукав | Труба гофрированная, предназначена для защиты изолированных проводов и кабелей от механических повреждений и агрессивного воздействия окружающей среды при прокладке сложных систем и трасс. Благодаря высоким прочностным характеристикам и гибкости, применяется при изготовлении автомобильных жгутов с проводами, с целью защиты при эксплуатации в электрооборудовании. Материал изготовления труб является безгалогенным, что позволяет использовать изделие в общественных местах, с высоким скоплением людей. Труба имеет высокую коррозионную и химическую стойкость. Имеет стойкость к УФ, что позволяет использовать ее под прямым воздействием солнечных лучей. | 27.96 | 25.16
00-00113216 | Труба гофрированная (PR02.0432) | Промрукав | Труба гофрированная, предназначена для защиты изолированных проводов и кабелей от механических повреждений и агрессивного воздействия окружающей среды при прокладке сложных систем и трасс. Благодаря высоким прочностным характеристикам и гибкости, применяется при изготовлении автомобильных жгутов с проводами, с целью защиты при эксплуатации в электрооборудовании. Материал изготовления труб является безгалогенным, что позволяет использовать изделие в общественных местах, с высоким скоплением людей. Труба имеет высокую коррозионную и химическую стойкость. Имеет стойкость к УФ, что позволяет использовать ее под прямым воздействием солнечных лучей. | 24.65 | 22.19
00-00113217 | Труба гофрированная (PR02.0433) | Промрукав | Труба гофрированная, предназначена для защиты изолированных проводов и кабелей от механических повреждений и агрессивного воздействия окружающей среды при прокладке сложных систем и трасс. Благодаря высоким прочностным характеристикам и гибкости, применяется при изготовлении автомобильных жгутов с проводами, с целью защиты при эксплуатации в электрооборудовании. Материал изготовления труб является безгалогенным, что позволяет использовать изделие в общественных местах, с высоким скоплением людей. Труба имеет высокую коррозионную и химическую стойкость. Имеет стойкость к УФ, что позволяет использовать ее под прямым воздействием солнечных лучей. | 28.98 | 26.08
00-00113218 | Труба гофрированная (PR02.0434) | Промрукав | Труба гофрированная, предназначена для защиты изолированных проводов и кабелей от механических повреждений и агрессивного воздействия окружающей среды при прокладке сложных систем и трасс. Благодаря высоким прочностным характеристикам и гибкости, применяется при изготовлении автомобильных жгутов с проводами, с целью защиты при эксплуатации в электрооборудовании. Материал изготовления труб является безгалогенным, что позволяет использовать изделие в общественных местах, с высоким скоплением людей. Труба имеет высокую коррозионную и химическую стойкость. Имеет стойкость к УФ, что позволяет использовать ее под прямым воздействием солнечных лучей. | 40.43 | 36.39
00-00113219 | Труба гофрированная (PR02.0435) | Промрукав | Труба гофрированная, предназначена для защиты изолированных проводов и кабелей от механических повреждений и агрессивного воздействия окружающей среды при прокладке сложных систем и трасс. Благодаря высоким прочностным характеристикам и гибкости, применяется при изготовлении автомобильных жгутов с проводами, с целью защиты при эксплуатации в электрооборудовании. Материал изготовления труб является безгалогенным, что позволяет использовать изделие в общественных местах, с высоким скоплением людей. Труба имеет высокую коррозионную и химическую стойкость. Имеет стойкость к УФ, что позволяет использовать ее под прямым воздействием солнечных лучей. | 28.98 | 26.08
00-00113220 | Труба гофрированная (PR02.0436) | Промрукав | Труба гофрированная, предназначена для защиты изолированных проводов и кабелей от механических повреждений и агрессивного воздействия окружающей среды при прокладке сложных систем и трасс. Благодаря высоким прочностным характеристикам и гибкости, применяется при изготовлении автомобильных жгутов с проводами, с целью защиты при эксплуатации в электрооборудовании. Материал изготовления труб является безгалогенным, что позволяет использовать изделие в общественных местах, с высоким скоплением людей. Труба имеет высокую коррозионную и химическую стойкость. Имеет стойкость к УФ, что позволяет использовать ее под прямым воздействием солнечных лучей. | 32.92 | 29.63
00-00113221 | Труба гофрированная (PR02.0438) | Промрукав | Труба гофрированная, предназначена для защиты изолированных проводов и кабелей от механических повреждений и агрессивного воздействия окружающей среды при прокладке сложных систем и трасс. Благодаря высоким прочностным характеристикам и гибкости, применяется при изготовлении автомобильных жгутов с проводами, с целью защиты при эксплуатации в электрооборудовании. Материал изготовления труб является безгалогенным, что позволяет использовать изделие в общественных местах, с высоким скоплением людей. Труба имеет высокую коррозионную и химическую стойкость. Имеет стойкость к УФ, что позволяет использовать ее под прямым воздействием солнечных лучей. | 28.98 | 26.08
00-00113222 | Труба гофрированная (PR02.0439) | Промрукав | Труба гофрированная, предназначена для защиты изолированных проводов и кабелей от механических повреждений и агрессивного воздействия окружающей среды при прокладке сложных систем и трасс. Благодаря высоким прочностным характеристикам и гибкости, применяется при изготовлении автомобильных жгутов с проводами, с целью защиты при эксплуатации в электрооборудовании. Материал изготовления труб является безгалогенным, что позволяет использовать изделие в общественных местах, с высоким скоплением людей. Труба имеет высокую коррозионную и химическую стойкость. Имеет стойкость к УФ, что позволяет использовать ее под прямым воздействием солнечных лучей. | 34.04 | 30.64
00-00113223 | Труба гофрированная (PR02.0440) | Промрукав | Труба гофрированная, предназначена для защиты изолированных проводов и кабелей от механических повреждений и агрессивного воздействия окружающей среды при прокладке сложных систем и трасс. Благодаря высоким прочностным характеристикам и гибкости, применяется при изготовлении автомобильных жгутов с проводами, с целью защиты при эксплуатации в электрооборудовании. Материал изготовления труб является безгалогенным, что позволяет использовать изделие в общественных местах, с высоким скоплением людей. Труба имеет высокую коррозионную и химическую стойкость. Имеет стойкость к УФ, что позволяет использовать ее под прямым воздействием солнечных лучей. | 42.95 | 38.66
00-00113224 | Труба гофрированная (PR02.0441) | Промрукав | Труба гофрированная, предназначена для защиты изолированных проводов и кабелей от механических повреждений и агрессивного воздействия окружающей среды при прокладке сложных систем и трасс. Благодаря высоким прочностным характеристикам и гибкости, применяется при изготовлении автомобильных жгутов с проводами, с целью защиты при эксплуатации в электрооборудовании. Материал изготовления труб является безгалогенным, что позволяет использовать изделие в общественных местах, с высоким скоплением людей. Труба имеет высокую коррозионную и химическую стойкость. Имеет стойкость к УФ, что позволяет использовать ее под прямым воздействием солнечных лучей. | 34.04 | 30.64
00-00113225 | Труба гофрированная (PR02.0442) | Промрукав | Труба гофрированная, предназначена для защиты изолированных проводов и кабелей от механических повреждений и агрессивного воздействия окружающей среды при прокладке сложных систем и трасс. Благодаря высоким прочностным характеристикам и гибкости, применяется при изготовлении автомобильных жгутов с проводами, с целью защиты при эксплуатации в электрооборудовании. Материал изготовления труб является безгалогенным, что позволяет использовать изделие в общественных местах, с высоким скоплением людей. Труба имеет высокую коррозионную и химическую стойкость. Имеет стойкость к УФ, что позволяет использовать ее под прямым воздействием солнечных лучей. | 38.7 | 34.83
00-00113226 | Труба гофрированная (PR02.0444) | Промрукав | Труба гофрированная, предназначена для защиты изолированных проводов и кабелей от механических повреждений и агрессивного воздействия окружающей среды при прокладке сложных систем и трасс. Благодаря высоким прочностным характеристикам и гибкости, применяется при изготовлении автомобильных жгутов с проводами, с целью защиты при эксплуатации в электрооборудовании. Материал изготовления труб является безгалогенным, что позволяет использовать изделие в общественных местах, с высоким скоплением людей. Труба имеет высокую коррозионную и химическую стойкость. Имеет стойкость к УФ, что позволяет использовать ее под прямым воздействием солнечных лучей. | 34.04 | 30.64
00-00064453 | Труба гофр.ПП 350Н(HF)ч.с/з16(10м)(PR02.0243) | Промрукав | Труба гофрированная из полипропилена одно из лучших средств защиты изолированных проводов и кабелей от механических повреждений и агрессивного воздействия окружающей среды при прокладке сложных систем и трасс. Применяется для скрытой и открытой прокладки в несущих и ограждающих конструкциях из несгораемых материалов жилых, административных и производственных зданий и сооружений. | 57.99 | 52.19
00-00136479 | Труба гофрир. ПВХ лёгкая 350 Н (PR01.00442) | Промрукав | Гофрированная труба из ПВХ подходит для защиты изолированных проводов и кабелей от механических повреждений и агрессивного воздействия окружающей среды. Материал изготовления - композиция на основе ПВХ пластиката (соответствует требованиям пожарной безопасности по ГОСТ, категория горения ПВ-0) препятствует возгоранию изделия. Труба имеет высокую коррозионную и химическую стойкость, а также является диэлектриком, что гарантирует защиту от поражения электрическим током. Выдерживает статическую нагрузку до 35 кг. Подходит для использования в помещениях или на открытом воздухе, без прямого воздействия солнечных лучей. | 48.74 | 43.87
00-00136477 | Труба гофрир. ПВХ лёгкая 350 Н (PR01.00443) | Промрукав | Гофрированная труба из ПВХ подходит для защиты изолированных проводов и кабелей от механических повреждений и агрессивного воздействия окружающей среды. Материал изготовления - композиция на основе ПВХ пластиката (соответствует требованиям пожарной безопасности по ГОСТ, категория горения ПВ-0) препятствует возгоранию изделия. Труба имеет высокую коррозионную и химическую стойкость, а также является диэлектриком, что гарантирует защиту от поражения электрическим током. Выдерживает статическую нагрузку до 35 кг. Подходит для использования в помещениях или на открытом воздухе, без прямого воздействия солнечных лучей. | 40.94 | 36.85
00-00136476 | Труба гофрир. ПВХ лёгкая 350 Н (PR01.00444) | Промрукав | Гофрированная труба из ПВХ подходит для защиты изолированных проводов и кабелей от механических повреждений и агрессивного воздействия окружающей среды. Материал изготовления - композиция на основе ПВХ пластиката (соответствует требованиям пожарной безопасности по ГОСТ, категория горения ПВ-0) препятствует возгоранию изделия. Труба имеет высокую коррозионную и химическую стойкость, а также является диэлектриком, что гарантирует защиту от поражения электрическим током. Выдерживает статическую нагрузку до 35 кг. Подходит для использования в помещениях или на открытом воздухе, без прямого воздействия солнечных лучей. | 40.15 | 36.14
00-00136475 | Труба гофрир. ПВХ лёгкая 350 Н (PR01.00445) | Промрукав | Гофрированная труба из ПВХ подходит для защиты изолированных проводов и кабелей от механических повреждений и агрессивного воздействия окружающей среды. Материал изготовления - композиция на основе ПВХ пластиката (соответствует требованиям пожарной безопасности по ГОСТ, категория горения ПВ-0) препятствует возгоранию изделия. Труба имеет высокую коррозионную и химическую стойкость, а также является диэлектриком, что гарантирует защиту от поражения электрическим током. Выдерживает статическую нагрузку до 35 кг. Подходит для использования в помещениях или на открытом воздухе, без прямого воздействия солнечных лучей. | 78.03 | 70.23
00-00136474 | Труба гофрир. ПВХ лёгкая 350 Н (PR01.00446) | Промрукав | Гофрированная труба из ПВХ подходит для защиты изолированных проводов и кабелей от механических повреждений и агрессивного воздействия окружающей среды. Материал изготовления - композиция на основе ПВХ пластиката (соответствует требованиям пожарной безопасности по ГОСТ, категория горения ПВ-0) препятствует возгоранию изделия. Труба имеет высокую коррозионную и химическую стойкость, а также является диэлектриком, что гарантирует защиту от поражения электрическим током. Выдерживает статическую нагрузку до 35 кг. Подходит для использования в помещениях или на открытом воздухе, без прямого воздействия солнечных лучей. | 55.39 | 49.85
00-00136473 | Труба гофрир. ПВХ лёгкая 350 Н (PR01.00447) | Промрукав | Гофрированная труба из ПВХ подходит для защиты изолированных проводов и кабелей от механических повреждений и агрессивного воздействия окружающей среды. Материал изготовления - композиция на основе ПВХ пластиката (соответствует требованиям пожарной безопасности по ГОСТ, категория горения ПВ-0) препятствует возгоранию изделия. Труба имеет высокую коррозионную и химическую стойкость, а также является диэлектриком, что гарантирует защиту от поражения электрическим током. Выдерживает статическую нагрузку до 35 кг. Подходит для использования в помещениях или на открытом воздухе, без прямого воздействия солнечных лучей. | 65.39 | 58.85
00-00136472 | Труба гофрир. ПВХ лёгкая 350 Н (PR01.00448) | Промрукав | Гофрированная труба из ПВХ подходит для защиты изолированных проводов и кабелей от механических повреждений и агрессивного воздействия окружающей среды. Материал изготовления - композиция на основе ПВХ пластиката (соответствует требованиям пожарной безопасности по ГОСТ, категория горения ПВ-0) препятствует возгоранию изделия. Труба имеет высокую коррозионную и химическую стойкость, а также является диэлектриком, что гарантирует защиту от поражения электрическим током. Выдерживает статическую нагрузку до 35 кг. Подходит для использования в помещениях или на открытом воздухе, без прямого воздействия солнечных лучей. | 110.88 | 99.79
00-00136471 | Труба гофрир. ПВХ лёгкая 350 Н (PR01.00449) | Промрукав | Гофрированная труба из ПВХ подходит для защиты изолированных проводов и кабелей от механических повреждений и агрессивного воздействия окружающей среды. Материал изготовления - композиция на основе ПВХ пластиката (соответствует требованиям пожарной безопасности по ГОСТ, категория горения ПВ-0) препятствует возгоранию изделия. Труба имеет высокую коррозионную и химическую стойкость, а также является диэлектриком, что гарантирует защиту от поражения электрическим током. Выдерживает статическую нагрузку до 35 кг. Подходит для использования в помещениях или на открытом воздухе, без прямого воздействия солнечных лучей. | 73.25 | 65.93
00-00136470 | Труба гофрир. ПВХ лёгкая 350 Н (PR01.00450) | Промрукав | Гофрированная труба из ПВХ подходит для защиты изолированных проводов и кабелей от механических повреждений и агрессивного воздействия окружающей среды. Материал изготовления - композиция на основе ПВХ пластиката (соответствует требованиям пожарной безопасности по ГОСТ, категория горения ПВ-0) препятствует возгоранию изделия. Труба имеет высокую коррозионную и химическую стойкость, а также является диэлектриком, что гарантирует защиту от поражения электрическим током. Выдерживает статическую нагрузку до 35 кг. Подходит для использования в помещениях или на открытом воздухе, без прямого воздействия солнечных лучей. | 144.34 | 129.91
00-00088497 | Труба гофр.двуст.ПНД гиб.с/з ч.d40(PR15.0294) | Промрукав | Двустенные гофрированные трубы для защиты изолированных проводов и кабелей в электрических установках и системах связи от механических повреждений и агрессивного воздействия окружающей среды. Используются при прокладке в землю заливке бетоном, а также на открытом воздухе. Подразделяются на типы по степени сопротивления сжатию: «Тип 450», «Тип 750»; и по степени сопротивления изгибу: «Гибкая» (с зондом и без зонда) и «Жёсткая» (без зонда). | 399.68 | 359.71
00-00088505 | Труба гофр.двуст.ПНД гиб.с/з ч.d40(PR15.0295) | Промрукав | Двустенные гофрированные трубы для защиты изолированных проводов и кабелей в электрических установках и системах связи от механических повреждений и агрессивного воздействия окружающей среды. Используются при прокладке в землю заливке бетоном, а также на открытом воздухе. Подразделяются на типы по степени сопротивления сжатию: «Тип 450», «Тип 750»; и по степени сопротивления изгибу: «Гибкая» (с зондом и без зонда) и «Жёсткая» (без зонда). | 399.68 | 359.71
00-00088506 | Труба гофр.двуст.ПНД гиб.с/з ч.d40(PR15.0292) | Промрукав | Двустенные гофрированные трубы для защиты изолированных проводов и кабелей в электрических установках и системах связи от механических повреждений и агрессивного воздействия окружающей среды. Используются при прокладке в землю заливке бетоном, а также на открытом воздухе. Подразделяются на типы по степени сопротивления сжатию: «Тип 450», «Тип 750»; и по степени сопротивления изгибу: «Гибкая» (с зондом и без зонда) и «Жёсткая» (без зонда). | 415.65 | 374.09
00-00088507 | Труба гофр.двуст.ПНД гиб.с/з ч.d40(PR15.0293) | Промрукав | Двустенные гофрированные трубы для защиты изолированных проводов и кабелей в электрических установках и системах связи от механических повреждений и агрессивного воздействия окружающей среды. Используются при прокладке в землю заливке бетоном, а также на открытом воздухе. Подразделяются на типы по степени сопротивления сжатию: «Тип 450», «Тип 750»; и по степени сопротивления изгибу: «Гибкая» (с зондом и без зонда) и «Жёсткая» (без зонда). | 399.68 | 359.71
00-00088501 | Труба гофр.двуст.ПНД гиб.с/з ч.d32(PR15.0290) | Промрукав | Двустенные гофрированные трубы для защиты изолированных проводов и кабелей в электрических установках и системах связи от механических повреждений и агрессивного воздействия окружающей среды. Используются при прокладке в землю заливке бетоном, а также на открытом воздухе. Подразделяются на типы по степени сопротивления сжатию: «Тип 450», «Тип 750»; и по степени сопротивления изгибу: «Гибкая» (с зондом и без зонда) и «Жёсткая» (без зонда). | 339.7 | 305.73
00-00088508 | Труба гофр.двуст.ПНД гиб.с/з ч.d32(PR15.0291) | Промрукав | Двустенные гофрированные трубы для защиты изолированных проводов и кабелей в электрических установках и системах связи от механических повреждений и агрессивного воздействия окружающей среды. Используются при прокладке в землю заливке бетоном, а также на открытом воздухе. Подразделяются на типы по степени сопротивления сжатию: «Тип 450», «Тип 750»; и по степени сопротивления изгибу: «Гибкая» (с зондом и без зонда) и «Жёсткая» (без зонда). | 339.7 | 305.73
00-00088509 | Труба гофр.двуст.ПНД гиб.с/з ч.d32(PR15.0288) | Промрукав | Двустенные гофрированные трубы для защиты изолированных проводов и кабелей в электрических установках и системах связи от механических повреждений и агрессивного воздействия окружающей среды. Используются при прокладке в землю заливке бетоном, а также на открытом воздухе. Подразделяются на типы по степени сопротивления сжатию: «Тип 450», «Тип 750»; и по степени сопротивления изгибу: «Гибкая» (с зондом и без зонда) и «Жёсткая» (без зонда). | 353.33 | 318
00-00088510 | Труба гофр.двуст.ПНД гиб.с/з ч.d32(PR15.0289) | Промрукав | Двустенные гофрированные трубы для защиты изолированных проводов и кабелей в электрических установках и системах связи от механических повреждений и агрессивного воздействия окружающей среды. Используются при прокладке в землю заливке бетоном, а также на открытом воздухе. Подразделяются на типы по степени сопротивления сжатию: «Тип 450», «Тип 750»; и по степени сопротивления изгибу: «Гибкая» (с зондом и без зонда) и «Жёсткая» (без зонда). | 339.7 | 305.73
00-00126841 | Труба гофрированная (PR01.00383) | Промрукав | Гофрированная труба из ПВХ подходит для защиты изолированных проводов и кабелей от механических повреждений и агрессивного воздействия окружающей среды. Материал изготовления - ПВХ пластикат (соответствует требованиям пожарной безопасности по ГОСТ, категория горения ПВ-0) препятствует возгоранию изделия. Труба имеет высокую коррозионную и химическую стойкость. Труба является диэлектриком, что гарантирует защиту от поражения электрическим током. Выдерживает статическую нагрузку до 35 кг. Подходит для использования в помещениях или на открытом воздухе, без прямого воздействия солнечных лучей. | 39.64 | 35.68
00-00130463 | Труба гофрированная (PR01.00385) | Промрукав | Гофрированная труба из ПВХ подходит для защиты изолированных проводов и кабелей от механических повреждений и агрессивного воздействия окружающей среды. Материал изготовления - ПВХ пластикат (соответствует требованиям пожарной безопасности по ГОСТ, категория горения ПВ-0) препятствует возгоранию изделия. Труба имеет высокую коррозионную и химическую стойкость. Труба является диэлектриком, что гарантирует защиту от поражения электрическим током. Выдерживает статическую нагрузку до 35 кг. Подходит для использования в помещениях или на открытом воздухе, без прямого воздействия солнечных лучей. Преимуществом является эксплуатационная эстетичность в помещениях с черными потолками или стенами. | 27.83 | 25.05
00-00130466 | Труба гофрированная (PR02.0394) | Промрукав | Предназначена для защиты изолированных проводов и кабелей от механических повреждений и агрессивного воздействия окружающей среды при прокладке сложных систем и трасс. Благодаря высоким прочностным характеристикам и гибкости, применяется при изготовлении автомобильных жгутов с проводами, с целью защиты при эксплуатации в электрооборудовании. Труба имеет высокую коррозионную и химическую стойкость. Материал изготовления труб является безгалогенным, что позволяет использовать изделие в общественных местах, с высоким скоплением людей. В исполнении «Разрезная» позволяет осуществлять монтаж по ранее проложенной кабельной линии. | 62.94 | 56.65
00-00130465 | Труба гофрированная (PR02.0395) | Промрукав | Предназначена для защиты изолированных проводов и кабелей от механических повреждений и агрессивного воздействия окружающей среды при прокладке сложных систем и трасс. Благодаря высоким прочностным характеристикам и гибкости, применяется при изготовлении автомобильных жгутов с проводами, с целью защиты при эксплуатации в электрооборудовании. Труба имеет высокую коррозионную и химическую стойкость. Материал изготовления труб является безгалогенным, что позволяет использовать изделие в общественных местах, с высоким скоплением людей. В исполнении «Разрезная» позволяет осуществлять монтаж по ранее проложенной кабельной линии. | 76.52 | 68.87
00-00130464 | Труба гофрированная (PR02.0396) | Промрукав | Предназначена для защиты изолированных проводов и кабелей от механических повреждений и агрессивного воздействия окружающей среды при прокладке сложных систем и трасс. Благодаря высоким прочностным характеристикам и гибкости, применяется при изготовлении автомобильных жгутов с проводами, с целью защиты при эксплуатации в электрооборудовании. Труба имеет высокую коррозионную и химическую стойкость. Материал изготовления труб является безгалогенным, что позволяет использовать изделие в общественных местах, с высоким скоплением людей. В исполнении «Разрезная» позволяет осуществлять монтаж по ранее проложенной кабельной линии. | 74.08 | 66.67
00-00085221 | Труба гофрированная (710-001) | ПожТехКабель | Труба гофрированная предназначена для прокладки силовых и слаботочных линий открытого типа внутри зданий и сооружений. Обеспечивает дополнительную механическую защиту кабеля, а так же изолирует его от окружающей среды, что снижает вероятность возгорания в случае перегрева кабеля. Гофрированные трубы поставляются с протяжкой - это существенно облегчает прокладку кабельных трасс и уменьшает шанс повреждения кабеля при монтаже. | 23.64 | 21.28
00-00055856 | Труба гофрированная (710-002) | ПожТехКабель | Труба гофрированная предназначена для прокладки силовых и слаботочных линий открытого типа внутри зданий и сооружений. Обеспечивает дополнительную механическую защиту кабеля, а так же изолирует его от окружающей среды, что снижает вероятность возгорания в случае перегрева кабеля. Гофрированные трубы поставляются с протяжкой - это существенно облегчает прокладку кабельных трасс и уменьшает шанс повреждения кабеля при монтаже. | 31.35 | 28.22
00-00055805 | Труба гофрированная (710-003) | ПожТехКабель | Труба гофрированная предназначена для прокладки силовых и слаботочных линий открытого типа внутри зданий и сооружений. Обеспечивает дополнительную механическую защиту кабеля, а так же изолирует его от окружающей среды, что снижает вероятность возгорания в случае перегрева кабеля. Гофрированные трубы поставляются с протяжкой - это существенно облегчает прокладку кабельных трасс и уменьшает шанс повреждения кабеля при монтаже. | 40.01 | 36.01
00-00108162 | Труба гофрированная (710-004) | ПожТехКабель | Труба гофрированная предназначена для прокладки силовых и слаботочных линий открытого типа внутри зданий и сооружений. Обеспечивает дополнительную механическую защиту кабеля, а так же изолирует его от окружающей среды, что снижает вероятность возгорания в случае перегрева кабеля. Гофрированные трубы поставляются с протяжкой - это существенно облегчает прокладку кабельных трасс и уменьшает шанс повреждения кабеля при монтаже. | 63.55 | 57.19
00-00113164 | Труба гофрированная (710-005) | ПожТехКабель | Труба гофрированная предназначена для прокладки силовых и слаботочных линий открытого типа внутри зданий и сооружений. Обеспечивает дополнительную механическую защиту кабеля, а так же изолирует его от окружающей среды, что снижает вероятность возгорания в случае перегрева кабеля. Гофрированные трубы поставляются с протяжкой - это существенно облегчает прокладку кабельных трасс и уменьшает шанс повреждения кабеля при монтаже. | 100.82 | 90.74
00-00055857 | Труба гофрированная (710-006) | ПожТехКабель | Труба гофрированная предназначена для прокладки силовых и слаботочных линий открытого типа внутри зданий и сооружений. Обеспечивает дополнительную механическую защиту кабеля, а так же изолирует его от окружающей среды, что снижает вероятность возгорания в случае перегрева кабеля. Гофрированные трубы поставляются с протяжкой - это существенно облегчает прокладку кабельных трасс и уменьшает шанс повреждения кабеля при монтаже. | 122.95 | 110.66
00-00048142 | Труба гофрированная (713-001) | ПожТехКабель | Труба гофрированная предназначена для прокладки силовых и слаботочных линий открытого типа, как внутри зданий и сооружений, так и на открытом воздухе. Используется для одиночной или групповой прокладки цепей питания систем противопожарной защиты, операционных, а также в помещениях, оснащённых другим оборудованием, которое должно сохранять работоспособность в условиях пожара. Поставляется с протяжкой, что существенно облегчает прокладку кабельных трасс и уменьшает шанс повреждения кабеля при монтаже. | 62.15 | 55.93
00-00080024 | Труба гофрированная (713-002) | ПожТехКабель | Труба гофрированная предназначена для прокладки силовых и слаботочных линий открытого типа, как внутри зданий и сооружений, так и на открытом воздухе. Используется для одиночной или групповой прокладки цепей питания систем противопожарной защиты, операционных, а также в помещениях, оснащённых другим оборудованием, которое должно сохранять работоспособность в условиях пожара. Поставляется с протяжкой, что существенно облегчает прокладку кабельных трасс и уменьшает шанс повреждения кабеля при монтаже. | 82 | 73.8
00-00133538 | Труба гофрированная (713-102) | ПожТехКабель | Труба гофрированная предназначена для прокладки силовых и слаботочных линий открытого типа, как внутри зданий и сооружений, так и на открытом воздухе. Используется для одиночной или групповой прокладки цепей питания систем противопожарной защиты, операционных, а также в помещениях, оснащённых другим оборудованием, которое должно сохранять работоспособность в условиях пожара. Поставляется с протяжкой, что существенно облегчает прокладку кабельных трасс и уменьшает шанс повреждения кабеля при монтаже. | 133.39 | 120.05
00-00075372 | Труба гофрированная (713-003) | ПожТехКабель | Труба гофрированная предназначена для прокладки силовых и слаботочных линий открытого типа, как внутри зданий и сооружений, так и на открытом воздухе. Используется для одиночной или групповой прокладки цепей питания систем противопожарной защиты, операционных, а также в помещениях, оснащённых другим оборудованием, которое должно сохранять работоспособность в условиях пожара. Поставляется с протяжкой, что существенно облегчает прокладку кабельных трасс и уменьшает шанс повреждения кабеля при монтаже. | 135.35 | 121.82
00-00133539 | Труба гофрированная (713-103) | ПожТехКабель | Труба гофрированная предназначена для прокладки силовых и слаботочных линий открытого типа, как внутри зданий и сооружений, так и на открытом воздухе. Используется для одиночной или групповой прокладки цепей питания систем противопожарной защиты, операционных, а также в помещениях, оснащённых другим оборудованием, которое должно сохранять работоспособность в условиях пожара. Поставляется с протяжкой, что существенно облегчает прокладку кабельных трасс и уменьшает шанс повреждения кабеля при монтаже. | 315.12 | 283.61
00-00133540 | Труба гофрированная (713-004) | ПожТехКабель | Труба гофрированная предназначена для прокладки силовых и слаботочных линий открытого типа, как внутри зданий и сооружений, так и на открытом воздухе. Используется для одиночной или групповой прокладки цепей питания систем противопожарной защиты, операционных, а также в помещениях, оснащённых другим оборудованием, которое должно сохранять работоспособность в условиях пожара. Поставляется с протяжкой, что существенно облегчает прокладку кабельных трасс и уменьшает шанс повреждения кабеля при монтаже. | 218.69 | 196.82
00-00133541 | Труба гофрированная (713-104) | ПожТехКабель | Труба гофрированная предназначена для прокладки силовых и слаботочных линий открытого типа, как внутри зданий и сооружений, так и на открытом воздухе. Используется для одиночной или групповой прокладки цепей питания систем противопожарной защиты, операционных, а также в помещениях, оснащённых другим оборудованием, которое должно сохранять работоспособность в условиях пожара. Поставляется с протяжкой, что существенно облегчает прокладку кабельных трасс и уменьшает шанс повреждения кабеля при монтаже. | Уточняйте у менеджера | Уточняйте у менеджера
00-00100724 | Труба гофрированная (713-005) | ПожТехКабель | Труба гофрированная предназначена для прокладки силовых и слаботочных линий открытого типа, как внутри зданий и сооружений, так и на открытом воздухе. Используется для одиночной или групповой прокладки цепей питания систем противопожарной защиты, операционных, а также в помещениях, оснащённых другим оборудованием, которое должно сохранять работоспособность в условиях пожара. Поставляется с протяжкой, что существенно облегчает прокладку кабельных трасс и уменьшает шанс повреждения кабеля при монтаже. | 290.86 | 261.78
00-00114059 | Труба гофрированная (713-006) | ПожТехКабель | Труба гофрированная предназначена для прокладки силовых и слаботочных линий открытого типа, как внутри зданий и сооружений, так и на открытом воздухе. Используется для одиночной или групповой прокладки цепей питания систем противопожарной защиты, операционных, а также в помещениях, оснащённых другим оборудованием, которое должно сохранять работоспособность в условиях пожара. Поставляется с протяжкой, что существенно облегчает прокладку кабельных трасс и уменьшает шанс повреждения кабеля при монтаже. | 396.53 | 356.87
00-00065366 | Удлиняющая секция КН-780(М)(PR08.4364) | Промрукав | Удлиняющая секция КН-780 (М) (PR08.4364) | 26123.07 | 23510.76
Кабель-каналы и аксессуары
00-00109360 | PCB-15 (7435c) | CABEUS | Пластиковый спиральный рукав для кабеля д.15 мм (2 м) и инструмент ST-15 | 329.8 | 329.8
00-00109361 | PCB-20 (7436c) | CABEUS | Пластиковый спиральный рукав для кабеля д.20 мм (2 м) и инструмент ST-20 | 514.14 | 514.14
00-00109362 | PCB-25 (7437c) | CABEUS | Пластиковый спиральный рукав для кабеля д.25 мм (2 м) и инструмент ST-25 | 658.35 | 658.35
00-00142193 | PCB-32 (7438c) | CABEUS | Пластиковый спиральный рукав для кабеля д.32 мм (2 м) и инструмент ST-32 | 786.26 | 786.26
00-00058380 | 00107RL | DKC | Перфорированный короб предназначен для грамотной организации прокладки кабельно-проводниковой продукции внутри электрических шкафов автоматизации и распределения. Материал - негорючий ПВХ. Габариты (ШхВ):40x60 мм. | 538.31 | 527.55
00-00058381 | 00108RL | DKC | Перфорированный короб предназначен для грамотной организации прокладки кабельно-проводниковой продукции внутри электрических шкафов автоматизации и распределения. Материал - негорючий ПВХ. Габариты (ШхВ):60x60 мм | 693.57 | 679.7
00-00114149 | 00126RL | DKC | Перфорированный короб предназначен для грамотной организации прокладки кабельно-проводниковой продукции внутри электрических шкафов автоматизации и распределения. Материал - негорючий ПВХ. Габариты (ШхВ):25x30 мм. | 341.45 | 334.62
00-00031593 | 00128RL | DKC | Перфорированный короб предназначен для грамотной организации прокладки кабельно-проводниковой продукции внутри электрических шкафов автоматизации и распределения. Материал - негорючий ПВХ. Габариты (ШхВ):25x40 мм. | 327.27 | 320.72
00-00031579 | 00134RL | DKC | Перфорированный короб предназначен для грамотной организации прокладки кабельно-проводниковой продукции внутри электрических шкафов автоматизации и распределения. Материал - негорючий ПВХ. Габариты (ШхВ):40x40 мм | 458.71 | 449.53
00-00113194 | 00146RL | DKC | Перфорированный короб предназначен для грамотной организации прокладки кабельно-проводниковой продукции внутри электрических шкафов автоматизации и распределения. Материал - негорючий ПВХ. Габариты (ШхВ):25x80 мм | 697.13 | 683.19
00-00113193 | 00149RL | DKC | Перфорированный короб предназначен для грамотной организации прокладки кабельно-проводниковой продукции внутри электрических шкафов автоматизации и распределения. Материал - негорючий ПВХ. Габариты (ШхВ):40x80 мм | 741.94 | 727.1
00-00070572 | 301 | DKC | Мини-канал типа TMR самоклеящийся с отгибающейся крышкой. Назначение: эстетичная прокладка кабелей. Характеристики: цвет белый RAL 9016; материал - композиция ПВХ; дно без перфорации; клеевая основа - модифицированный акрилат; температура монтажа и эксплуатации - от +5 до +60 С; поверхности для монтажа мини-канала должны быть сухими и чистыми, без конденсата, без пыли и масляных загрязнений и веществ, препятствующих склеиванию; лакокрасочные покрытия должны быть прочными; отслоения необходимо удалить; выпускаются в отрезках длиной 2 метра. Типоразмер 10х10 мм. Площадь внутреннего поперечного сечения 61 кв. мм. Цвет белый | 97.28 | 95.34
00-00042103 | 302 | DKC | Мини-канал типа TMR самоклеящийся с отгибающейся крышкой. Назначение: эстетичная прокладка кабелей. Характеристики: цвет белый RAL 9016; материал - композиция ПВХ; дно без перфорации; клеевая основа - модифицированный акрилат; температура монтажа и эксплуатации - от +5 до +60 С; поверхности для монтажа мини-канала должны быть сухими и чистыми, без конденсата, без пыли и масляных загрязнений и веществ, препятствующих склеиванию; лакокрасочные покрытия должны быть прочными; отслоения необходимо удалить; выпускаются в отрезках длиной 2 метра. Типоразмер 15х12 мм. Площадь внутреннего поперечного сечения 123 кв. мм. Цвет белый | 150.34 | 147.33
00-00022062 | 303 | DKC | Мини-канал типа TMC со стандартной съемной крышкой, односекционный. Назначение: эстетичная прокладка кабелей. Характеристики: цвет белый RAL 9016; материал - композиция ПВХ; дно с перфорацией; температура монтажа и эксплуатации - от +5 до +60 С; выпускаются в отрезках длиной 2 метра. Комплектация: профиль (основание), крышка. Типоразмер 15х17 мм. Площадь внутреннего поперечного сечения 177 кв. мм. Цвет белый | 97.93 | 95.97
00-00091727 | 00303R | DKC | Мини-канал типа TMC со стандартной съемной крышкой, односекционный. Назначение: эстетичная прокладка кабелей. Характеристики: цвет белый RAL 9016; материал - композиция ПВХ; дно с перфорацией; температура монтажа и эксплуатации - от +5 до +60 С; выпускаются в отрезках длиной 2 метра. Комплектация: профиль (основание), крышка. Типоразмер 15х17 мм. Площадь внутреннего поперечного сечения 177 кв. мм. Цвет белый. Розничная упаковка 96 м. | 97.93 | 95.97
00-00021700 | 304 | DKC | Мини-канал типа TMC со стандартной съемной крышкой, односекционный. Назначение: эстетичная прокладка кабелей. Характеристики: цвет белый RAL 9016; материал - композиция ПВХ; дно с перфорацией; температура монтажа и эксплуатации - от +5 до +60 С; выпускаются в отрезках длиной 2 метра. Комплектация: профиль (основание), крышка. Типоразмер 25х17 мм. Площадь внутреннего поперечного сечения 301 кв. мм. Цвет белый | 121.68 | 119.25
00-00091728 | 00304B | DKC | Мини-канал типа TMC со стандартной съемной крышкой, односекционный. Назначение: эстетичная прокладка кабелей. Характеристики: цвет коричневый PANTONE 7525 С; материал - композиция ПВХ; дно с перфорацией; температура монтажа и эксплуатации - от +5 до +60 С; выпускаются в отрезках длиной 2 метра. Комплектация: профиль (основание), крышка. Типоразмер 25х17 мм. Площадь внутреннего поперечного сечения 301 кв. мм. Цвет коричневый | 120.56 | 118.15
00-00091729 | 00304R | DKC | Мини-канал типа TMC со стандартной съемной крышкой, односекционный. Назначение: эстетичная прокладка кабелей. Характеристики: цвет белый RAL 9016; материал - композиция ПВХ; дно с перфорацией; температура монтажа и эксплуатации - от +5 до +60 С; выпускаются в отрезках длиной 2 метра. Комплектация: профиль (основание), крышка. Типоразмер 25х17 мм. Площадь внутреннего поперечного сечения 301 кв. мм. Цвет белый. Розничная упаковка 96 м. | 121.68 | 119.25
00-00027020 | 305 | DKC | Мини-канал типа TMC со стандартной съемной крышкой, двухсекционный. Назначение: эстетичная прокладка кабелей. Характеристики: цвет белый RAL 9016; материал - композиция ПВХ; дно с перфорацией; температура монтажа и эксплуатации - от +5 до +60 С; выпускаются в отрезках длиной 2 метра. Комплектация: профиль (основание), крышка. Типоразмер 40/2х17 мм. Площадь внутреннего поперечного сечения 245 кв. мм. Цвет белый | 150.82 | 147.8
00-00070573 | 308 | DKC | Мини-канал типа TMR самоклеящийся с отгибающейся крышкой. Назначение: эстетичная прокладка кабелей. Характеристики: цвет белый RAL 9016; материал - композиция ПВХ; дно без перфорации; клеевая основа - модифицированный акрилат; температура монтажа и эксплуатации - от +5 до +60 С; поверхности для монтажа мини-канала должны быть сухими и чистыми, без конденсата, без пыли и масляных загрязнений и веществ, препятствующих склеиванию; лакокрасочные покрытия должны быть прочными; отслоения необходимо удалить; выпускаются в отрезках длиной 2 метра. Типоразмер 12х12 мм. Площадь внутреннего поперечного сечения 123 кв. мм. Цвет белый | 370.15 | 362.75
00-00041192 | 311 | DKC | Мини-канал типа TMC со стандартной съемной крышкой, односекционный. Назначение: эстетичная прокладка кабелей. Характеристики: цвет белый RAL 9016; материал - композиция ПВХ; дно с перфорацией; температура монтажа и эксплуатации - от +5 до +60 С; выпускаются в отрезках длиной 2 метра. Комплектация: профиль (основание), крышка. Типоразмер 30х10 мм. Площадь внутреннего поперечного сечения 217 кв. мм. Цвет белый | 82.53 | 80.88
00-00070575 | 313 | DKC | Мини-канал типа TMC со стандартной съемной крышкой, односекционный. Назначение: эстетичная прокладка кабелей. Характеристики: цвет белый RAL 9016; материал - композиция ПВХ; дно с перфорацией; температура монтажа и эксплуатации - от +5 до +60 С; выпускаются в отрезках длиной 2 метра. Комплектация: профиль (основание), крышка. Типоразмер 50х20 мм. Площадь внутреннего поперечного сечения 798 кв. мм. Цвет белый | 213.23 | 208.97
00-00032487 | 314 | DKC | Мини-канал типа TMC со стандартной съемной крышкой, двухсекционный. Назначение: эстетичная прокладка кабелей. Характеристики: цвет белый RAL 9016; материал - композиция ПВХ; дно с перфорацией; температура монтажа и эксплуатации - от +5 до +60 С; выпускаются в отрезках длиной 2 метра. Комплектация: профиль (основание), крышка. Типоразмер 50/2x20 мм. Площадь внутреннего поперечного сечения 531 кв. мм. Цвет белый | 235.9 | 231.18
00-00057965 | 317 | DKC | Мини-канал типа TMC со стандартной съемной крышкой, односекционный. Назначение: эстетичная прокладка кабелей. Характеристики: цвет белый RAL 9016; материал - композиция ПВХ; дно с перфорацией; температура монтажа и эксплуатации - от +5 до +60 С; выпускаются в отрезках длиной 2 метра. Комплектация: профиль (основание), крышка. Типоразмер 22х10 мм. Площадь внутреннего поперечного сечения 151 кв. мм. Цвет белый | 66.82 | 65.48
00-00091732 | 00317B | DKC | Мини-канал типа TMC со стандартной съемной крышкой, односекционный. Назначение: эстетичная прокладка кабелей. Характеристики: цвет коричневый PANTONE 7525 С; материал - композиция ПВХ; дно с перфорацией; температура монтажа и эксплуатации - от +5 до +60 С; выпускаются в отрезках длиной 2 метра. Комплектация: профиль (основание), крышка. Типоразмер 22х10 мм. Площадь внутреннего поперечного сечения 151 кв. мм. Цвет коричневый. | 92.55 | 90.7
00-00091733 | 00317R | DKC | Мини-канал типа TMC со стандартной съемной крышкой, односекционный. Назначение: эстетичная прокладка кабелей. Характеристики: цвет белый RAL 9016; материал - композиция ПВХ; дно с перфорацией; температура монтажа и эксплуатации - от +5 до +60 С; выпускаются в отрезках длиной 2 метра. Комплектация: профиль (основание), крышка. Типоразмер 22х10 мм. Площадь внутреннего поперечного сечения 151 кв. мм. Цвет белый. Розничная упаковка 96 м. | 75.42 | 73.91
00-00022352 | 323 | DKC | Короб с крышкой с плоской основой. Назначение: внешняя прокладка кабелей. Характеристики: материал - композиция ПВХ; перфорация на основании; защитная пленка; выпускаются в отрезках длиной 2 метра. Комплектация: профиль (основание); крышка. Размер 25х30 мм, цвет белый. | 180.58 | 176.97
00-00035104 | 00323A | DKC | Короб с крышкой с плоской основой. Назначение: внешняя прокладка кабелей. Характеристики: материал - композиция ПВХ; перфорация на основании; защитная пленка; выпускаются в отрезках длиной 2 метра. Комплектация: профиль (основание); крышка. Размер 25х30 мм, цвет черный. | 176.94 | 173.4
00-00028786 | 324 | DKC | Короб с крышкой с плоской основой. Назначение: внешняя прокладка кабелей. Характеристики: материал - композиция ПВХ; перфорация на основании; защитная пленка; выпускаются в отрезках длиной 2 метра. Комплектация: профиль (основание); крышка. Размер 40х40 мм, цвет белый. | 277 | 271.46
00-00091730 | 00351B | DKC | Мини-канал типа TMC со стандартной съемной крышкой, односекционный. Назначение: эстетичная прокладка кабелей. Характеристики: цвет коричневый PANTONE 7525 С; материал - композиция ПВХ; дно с перфорацией; температура монтажа и эксплуатации - от +5 до +60 С; выпускаются в отрезках длиной 2 метра. Комплектация: профиль (основание), крышка. Типоразмер 40х17 мм. Площадь внутреннего поперечного сечения 512 кв. мм. Цвет коричневый | 162.8 | 159.54
00-00091731 | 00351R | DKC | Мини-канал типа TMC со стандартной съемной крышкой, односекционный. Назначение: эстетичная прокладка кабелей. Характеристики: цвет белый RAL 9016; материал - композиция ПВХ; дно с перфорацией; температура монтажа и эксплуатации - от +5 до +60 С; выпускаются в отрезках длиной 2 метра. Комплектация: профиль (основание), крышка. Типоразмер 40/2х17 мм. Площадь внутреннего поперечного сечения 512 кв. мм. Цвет белый. Розничная упаковка 80 м. | 212.44 | 208.19
00-00070576 | 369 | DKC | Мини-канал типа TMR самоклеящийся с отгибающейся крышкой. Назначение: эстетичная прокладка кабелей. Характеристики: цвет белый RAL 9016; материал - композиция ПВХ; дно без перфорации; клеевая основа - модифицированный акрилат; температура монтажа и эксплуатации - от +5 до +60 С; поверхности для монтажа мини-канала должны быть сухими и чистыми, без конденсата, без пыли и масляных загрязнений и веществ, препятствующих склеиванию; лакокрасочные покрытия должны быть прочными; отслоения необходимо удалить; выпускаются в отрезках длиной 2 метра. Типоразмер 12х7 мм. Площадь внутреннего поперечного сечения 123 кв. мм. Цвет белый | 257.68 | 252.52
00-00031543 | 386 | DKC | Угол внутренний AIM для мини-каналов. Назначение: эстетичное оформление мест стыковки и поворота трассы. Характеристики: материал - АБС-пластик. Типоразмер: 22х10 мм. Цвет: белый | 43.81 | 42.93
00-00093651 | 00386R | DKC | Угол внутренний AIM для мини-каналов. Назначение: эстетичное оформление мест стыковки и поворота трассы. Характеристики: материал - АБС-пластик. Типоразмер: 22х10 мм. Цвет: белый. Розничная упаковка 80 шт. | 47.25 | 46.31
00-00047419 | 387 | DKC | Угол внутренний AIM для мини-каналов. Назначение: эстетичное оформление мест стыковки и поворота трассы. Характеристики: материал - АБС-пластик. Типоразмер: 30х10 мм. Цвет: белый | 132.03 | 129.39
00-00070577 | 390 | DKC | Угол внутренний AIM для мини-каналов. Назначение: эстетичное оформление мест стыковки и поворота трассы. Характеристики: материал - АБС-пластик. Типоразмер: 15х17 мм. Цвет: белый | 59.11 | 57.93
00-00040757 | 391 | DKC | Угол внутренний AIM для мини-каналов. Назначение: эстетичное оформление мест стыковки и поворота трассы. Характеристики: материал - АБС-пластик. Типоразмер: 25х17 мм. Цвет: белый | 65.01 | 63.71
00-00093642 | 00391R | DKC | Угол внутренний AIM для мини-каналов. Назначение: эстетичное оформление мест стыковки и поворота трассы. Характеристики: материал - АБС-пластик. Типоразмер: 25х17 мм. Цвет: белый. Розничная упаковка 40 шт. | 70.21 | 68.81
03-00013392 | 395 | DKC | Угол внутренний AIM для мини-каналов. Назначение: эстетичное оформление мест стыковки и поворота трассы. Характеристики: материал - АБС-пластик. Типоразмер: 40х17 мм. Цвет: белый | 81.75 | 80.12
00-00093647 | 00395R | DKC | Угол внутренний AIM для мини-каналов. Назначение: эстетичное оформление мест стыковки и поворота трассы. Характеристики: материал - АБС-пластик. Типоразмер: 40х17 мм. Цвет: белый. Розничная упаковка 40 шт. | 88.32 | 86.55
00-00032488 | 396 | DKC | Угол внешний AEM для мини-каналов. Назначение: эстетичное оформление мест стыковки и поворота трассы. Характеристики: материал - АБС-пластик. Типоразмер: 22х10 мм. Цвет: белый | 43.81 | 42.93
00-00047420 | 397 | DKC | Угол внешний AEM для мини-каналов. Назначение: эстетичное оформление мест стыковки и поворота трассы. Характеристики: материал - АБС-пластик. Типоразмер: 30х10 мм. Цвет: белый | 132.03 | 129.39
00-00070578 | 403 | DKC | Угол внешний AEM для мини-каналов. Назначение: эстетичное оформление мест стыковки и поворота трассы. Характеристики: материал - АБС-пластик. Типоразмер: 15х17 мм. Цвет: белый | 59.11 | 57.93
00-00058350 | 404 | DKC | Угол внешний AEM для мини-каналов. Назначение: эстетичное оформление мест стыковки и поворота трассы. Характеристики: материал - АБС-пластик. Типоразмер: 25х17 мм. Цвет: белый | 65.01 | 63.71
00-00093643 | 00404R | DKC | Угол внешний AEM для мини-каналов. Назначение: эстетичное оформление мест стыковки и поворота трассы. Характеристики: материал - АБС-пластик. Типоразмер: 25х17 мм. Цвет: белый. Розничная упаковка 80 шт. | 70.21 | 68.81
03-00013393 | 406 | DKC | Угол внешний AEM для мини-каналов. Назначение: эстетичное оформление мест стыковки и поворота трассы. Характеристики: материал - АБС-пластик. Типоразмер: 40х17 мм. Цвет: белый | 81.75 | 80.12
00-00031544 | 407 | DKC | Угол плоский АРМ для мини-каналов. Назначение: эстетичное оформление мест стыковки и поворота трассы. Характеристики: материал - АБС-пластик. Типоразмер: 22х10 мм. Цвет: белый | 43.81 | 42.93
00-00093652 | 00407R | DKC | Угол плоский АРМ для мини-каналов. Назначение: эстетичное оформление мест стыковки и поворота трассы. Характеристики: материал - АБС-пластик. Типоразмер: 22х10 мм. Цвет: белый. Розничная упаковка 80 шт. | 47.25 | 46.31
00-00070579 | 408 | DKC | Угол плоский АРМ для мини-каналов. Назначение: эстетичное оформление мест стыковки и поворота трассы. Характеристики: материал - АБС-пластик. Типоразмер: 30х10 мм. Цвет: белый | 132.03 | 129.39
00-00070580 | 414 | DKC | Угол плоский АРМ для мини-каналов. Назначение: эстетичное оформление мест стыковки и поворота трассы. Характеристики: материал - АБС-пластик. Типоразмер: 15х17 мм. Цвет: белый | 59.11 | 57.93
00-00058351 | 415 | DKC | Угол плоский АРМ для мини-каналов. Назначение: эстетичное оформление мест стыковки и поворота трассы. Характеристики: материал - АБС-пластик. Типоразмер: 25х17 мм. Цвет: белый | 65.01 | 63.71
00-00093644 | 00415R | DKC | Угол плоский АРМ для мини-каналов. Назначение: эстетичное оформление мест стыковки и поворота трассы. Характеристики: материал - АБС-пластик. Типоразмер: 25х17 мм. Цвет: белый. Розничная упаковка 60 шт. | 70.21 | 68.81
03-00013394 | 425 | DKC | Угол плоский АРМ для мини-каналов. Назначение: эстетичное оформление мест стыковки и поворота трассы. Характеристики: материал - АБС-пластик. Типоразмер: 40х17 мм. Цвет: белый | 81.75 | 80.12
00-00093648 | 00425R | DKC | Угол плоский АРМ для мини-каналов. Назначение: эстетичное оформление мест стыковки и поворота трассы. Характеристики: материал - АБС-пластик. Типоразмер: 40х17 мм. Цвет: белый. Розничная упаковка 56 шт. | 88.32 | 86.55
00-00032489 | 525 | DKC | Тройник IM для мини-каналов. Назначение: эстетичное оформление мест стыковки, поворота трассы, отвода (спуска) от прямой трассы. Характеристики: материал - АБС-пластик. Типоразмер: 22х10 мм. Цвет: белый | 43.81 | 42.93
00-00070584 | 527 | DKC | Тройник IM для мини-каналов. Назначение: эстетичное оформление мест стыковки, поворота трассы, отвода (спуска) от прямой трассы. Характеристики: материал - АБС-пластик. Типоразмер: 30х10 мм. Цвет: белый | 132.03 | 129.39
00-00070585 | 535 | DKC | Тройник IM для мини-каналов. Назначение: эстетичное оформление мест стыковки, поворота трассы, отвода (спуска) от прямой трассы. Характеристики: материал - АБС-пластик. Типоразмер: 15х17 мм. Цвет: белый | 59.11 | 57.93
00-00058352 | 536 | DKC | Тройник IM для мини-каналов. Назначение: эстетичное оформление мест стыковки, поворота трассы, отвода (спуска) от прямой трассы. Характеристики: материал - АБС-пластик. Типоразмер: 25х17 мм. Цвет: белый | 65.01 | 63.71
00-00093645 | 00536R | DKC | Тройник IM для мини-каналов. Назначение: эстетичное оформление мест стыковки, поворота трассы, отвода (спуска) от прямой трассы. Характеристики: материал - АБС-пластик. Типоразмер: 25х17 мм. Цвет: белый. Розничная упаковка 60 шт. | 70.21 | 68.81
00-00055139 | 541 | DKC | Тройник IM для мини-каналов. Назначение: эстетичное оформление мест стыковки, поворота трассы, отвода (спуска) от прямой трассы. Характеристики: материал - АБС-пластик. Типоразмер: 40х17 мм. Цвет: белый. | 81.75 | 80.12
00-00093649 | 00541R | DKC | Тройник IM для мини-каналов. Назначение: эстетичное оформление мест стыковки, поворота трассы, отвода (спуска) от прямой трассы. Характеристики: материал - АБС-пластик. Типоразмер: 40х17 мм. Цвет: белый. Розничная упаковка 60 шт. | 88.32 | 86.55
00-00070589 | 577 | DKC | Заглушка LM торцевая для мини-каналов. Назначение: эстетичное оформление мест начала и окончания трассы; защита от попадания посторонних предметов внутрь кабель-канала. Характеристики: материал - АБС-пластик. Типоразмер: 15х17 мм. Цвет: белый. | 59.11 | 57.93
00-00040756 | 578 | DKC | Заглушка LM торцевая для мини-каналов. Назначение: эстетичное оформление мест начала и окончания трассы; защита от попадания посторонних предметов внутрь кабель-канала. Характеристики: материал - АБС-пластик. Типоразмер: 25х17 мм. Цвет: белый. | 65.01 | 63.71
00-00094765 | 00578B | DKC | Заглушка LM торцевая для мини-каналов. Назначение: эстетичное оформление мест начала и окончания трассы; защита от попадания посторонних предметов внутрь кабель-канала. Характеристики: материал - АБС-пластик. Типоразмер: 25х17 мм. Цвет: коричневый. | 74.76 | 73.27
00-00093646 | 00578R | DKC | Заглушка LM торцевая для мини-каналов. Назначение: эстетичное оформление мест начала и окончания трассы; защита от попадания посторонних предметов внутрь кабель-канала. Характеристики: материал - АБС-пластик. Типоразмер: 25х17 мм. Цвет: белый. Розничная упаковка 80 шт. | 70.21 | 68.81
03-00013395 | 579 | DKC | Заглушка LM торцевая для мини-каналов. Назначение: эстетичное оформление мест начала и окончания трассы; защита от попадания посторонних предметов внутрь кабель-канала. Характеристики: материал - АБС-пластик. Типоразмер: 40х17 мм. Цвет: белый. | 81.75 | 80.12
00-00093650 | 00579R | DKC | Заглушка LM торцевая для мини-каналов. Назначение: эстетичное оформление мест начала и окончания трассы; защита от попадания посторонних предметов внутрь кабель-канала. Характеристики: материал - АБС-пластик. Типоразмер: 40х17 мм. Цвет: белый. Розничная упаковка 80 шт. | 88.32 | 86.55
00-00031545 | 580 | DKC | Заглушка LM торцевая для мини-каналов. Назначение: эстетичное оформление мест начала и окончания трассы; защита от попадания посторонних предметов внутрь кабель-канала. Характеристики: материал - АБС-пластик. Типоразмер: 22х10 мм. Цвет: белый. | 43.81 | 42.93
00-00070590 | 581 | DKC | Заглушка LM торцевая для мини-каналов. Назначение: эстетичное оформление мест начала и окончания трассы; защита от попадания посторонних предметов внутрь кабель-канала. Характеристики: материал - АБС-пластик. Типоразмер: 30х10 мм. Цвет: белый. | Уточняйте у менеджера | Уточняйте у менеджера
00-00070591 | 590 | DKC | Соединение на стык GM для мини-каналов. Назначение: эстетичное оформление мест стыковки мини-каналов (накладка на стык), скрытие мест стыка, неровно спиленных при монтаже крышек мини-каналов. Характеристики: материал - АБС-пластик. Типоразмер: 15х17 мм. Цвет: белый. Розничная упаковка 80 шт. | 93.09 | 91.22
00-00058375 | 591 | DKC | Соединение на стык GM для мини-каналов. Назначение: эстетичное оформление мест стыковки мини-каналов (накладка на стык), скрытие мест стыка, неровно спиленных при монтаже крышек мини-каналов. Характеристики: материал - АБС-пластик. Типоразмер: 25х17 мм. Цвет: белый. | 102.25 | 100.2
00-00032490 | 594 | DKC | Соединение на стык GM для мини-каналов. Назначение: эстетичное оформление мест стыковки мини-каналов (накладка на стык), скрытие мест стыка, неровно спиленных при монтаже крышек мини-каналов. Характеристики: материал - АБС-пластик. Типоразмер: 22х10 мм. Цвет: белый. | 68.93 | 67.55
00-00070592 | 595 | DKC | Соединение на стык GM для мини-каналов. Назначение: эстетичное оформление мест стыковки мини-каналов (накладка на стык), скрытие мест стыка, неровно спиленных при монтаже крышек мини-каналов. Характеристики: материал - АБС-пластик. Типоразмер: 30х10 мм. Цвет: белый. | 85.05 | 83.35
03-00013396 | 597 | DKC | Соединение на стык GM для мини-каналов. Назначение: эстетичное оформление мест стыковки мини-каналов (накладка на стык), скрытие мест стыка, неровно спиленных при монтаже крышек мини-каналов. Характеристики: материал - АБС-пластик. Типоразмер: 40х17 мм. Цвет: белый. | 128.72 | 126.15
00-00070593 | 651 | DKC | Заглушка LM торцевая для мини-каналов. Назначение: эстетичное оформление мест начала и окончания трассы; защита от попадания посторонних предметов внутрь кабель-канала. Характеристики: материал - АБС-пластик. Типоразмер: 50х20 мм. Цвет: белый. | 134.99 | 132.29
00-00070594 | 652 | DKC | Тройник IM для мини-каналов. Назначение: эстетичное оформление мест стыковки, поворота трассы, отвода (спуска) от прямой трассы. Характеристики: материал - АБС-пластик. Типоразмер: 50х20 мм. Цвет: белый | 134.99 | 132.29
00-00070595 | 653 | DKC | Соединение на стык GM для мини-каналов. Назначение: эстетичное оформление мест стыковки мини-каналов (накладка на стык), скрытие мест стыка, неровно спиленных при монтаже крышек мини-каналов. Характеристики: материал - АБС-пластик. Типоразмер: 50х20 мм. Цвет: белый. | 143.64 | 140.77
00-00070596 | 654 | DKC | Угол плоский АРМ для мини-каналов. Назначение: эстетичное оформление мест стыковки и поворота трассы. Характеристики: материал - АБС-пластик. Типоразмер: 50х20 мм. Цвет: белый | 134.99 | 132.29
00-00070597 | 655 | DKC | Угол внутренний AIM для мини-каналов. Назначение: эстетичное оформление мест стыковки и поворота трассы. Характеристики: материал - АБС-пластик. Типоразмер: 50х20 мм. Цвет: белый | 134.99 | 132.29
00-00070598 | 656 | DKC | Угол внешний AEM для мини-каналов. Назначение: эстетичное оформление мест стыковки и поворота трассы. Характеристики: материал - АБС-пластик. Типоразмер: 50х20 мм. Цвет: белый | 134.99 | 132.29
00-00112348 | 00672RL | DKC | Перфорированный короб предназначен для грамотной организации прокладки кабельно-проводниковой продукции внутри электрических шкафов автоматизации и распределения. Материал - негорючий ПВХ. Габариты (ШхВ):15x30 мм | 279.97 | 274.37
00-00039984 | 823 | DKC | Накладка на стык профиля, SGAN. Назначение: эстетичное оформление стыков между отрезками оснований коробов при прямом соединении двух секций. Характеристики: материал - АБС-пластик; цвет - белый; имеется готовая клеевая основа для монтажа на короб, приклеивается на основание короба по месту стыка. Предварительно необходимо удалить защитную пленку с клеевой основы. Типоразмер короба TA-EN: 40х40; TA-GN: 60х40, 80х40, 100х40, 120х40 | 59.89 | 58.69
00-00070599 | 833 | DKC | Накладка на стык профиля, SGAN. Назначение: эстетичное оформление стыков между отрезками оснований коробов при прямом соединении двух секций. Характеристики: материал - АБС-пластик; цвет - белый; имеется готовая клеевая основа для монтажа на короб, приклеивается на основание короба по месту стыка. Предварительно необходимо удалить защитную пленку с клеевой основы. Типоразмер короба TA-GN: 60х60, 80х60, 100х60, 120х60, 150х60, 200х60 | 72.96 | 71.5
00-00070600 | 843 | DKC | Накладка на стык профиля, SGAN. Назначение: эстетичное оформление стыков между отрезками оснований коробов при прямом соединении двух секций. Характеристики: материал - АБС-пластик; цвет - белый; имеется готовая клеевая основа для монтажа на короб, приклеивается на основание короба по месту стыка. Предварительно необходимо удалить защитную пленку с клеевой основы. Типоразмер короба TA-GN: 100х80, 120х80, 150х80, 200х80 | 98.09 | 96.13
00-00070601 | 867 | DKC | Заглушка торцевая, LAN. Назначение: эстетическое оформление торцов коробов и защита от попадания внутрь короба посторонних предметов. Характеристики: материал - АБС-пластик; цвет белый. Размер 25х30 мм | 126.72 | 124.19
00-00070602 | 868 | DKC | Заглушка торцевая, LAN. Назначение: эстетическое оформление торцов коробов и защита от попадания внутрь короба посторонних предметов. Характеристики: материал - АБС-пластик; цвет белый. Размер 40х40 мм. | 153.95 | 150.87
00-00058378 | 869 | DKC | Заглушка торцевая, LAN. Назначение: эстетическое оформление торцов коробов и защита от попадания внутрь короба посторонних предметов. Характеристики: материал - АБС-пластик; цвет белый. Размер 60х40 мм | 171.82 | 168.39
00-00070603 | 870 | DKC | Заглушка торцевая, LAN. Назначение: эстетическое оформление торцов коробов и защита от попадания внутрь короба посторонних предметов. Характеристики: материал - АБС-пластик; цвет белый. Размер 60х60 мм | 186.29 | 182.57
00-00021879 | 871 | DKC | Заглушка LAN 80х40 мм предназначена для эстетичного оформления краев кабельных коробов. Заглушка предотвращает попадание внутрь кабельного короба посторонних предметов, повышает уровень пыле- и влагозащиты. Заглушка легко защелкивается на коробе и прочно фиксируется. Изделие изготовлено из пластика, не содержащего галогенов. Защитная пленка предотвращает повреждение поверхности при монтаже. Цвет: белый, RAL 9016. | 208.97 | 204.79
00-00056652 | 872 | DKC | Заглушка торцевая, LAN. Назначение: эстетическое оформление торцов коробов и защита от попадания внутрь короба посторонних предметов. Характеристики: материал - АБС-пластик; цвет белый. Размер 80х60 мм | 230.43 | 225.82
00-00070604 | 873 | DKC | Заглушка торцевая, LAN. Назначение: эстетическое оформление торцов коробов и защита от попадания внутрь короба посторонних предметов. Характеристики: материал - АБС-пластик; цвет белый. Размер 100х40 мм | 235.29 | 230.58
00-00019989 | 874 | DKC | Заглушка LAN 100х60 мм предназначена для эстетичного оформления краев кабельных коробов. Заглушка предотвращает попадание внутрь кабельного короба посторонних предметов, повышает уровень пыле- и влагозащиты. Заглушка легко защелкивается на коробе и прочно фиксируется. Изделие изготовлено из пластика, не содержащего галогенов. Защитная пленка предотвращает повреждение поверхности при монтаже. Цвет: белый, RAL 9016. | 271.41 | 265.99
00-00070605 | 875 | DKC | Заглушка торцевая, LAN. Назначение: эстетическое оформление торцов коробов и защита от попадания внутрь короба посторонних предметов. Характеристики: материал - АБС-пластик; цвет белый. Размер 100х80 мм | 625.1 | 612.6
00-00070606 | 876 | DKC | Заглушка торцевая, LAN. Назначение: эстетическое оформление торцов коробов и защита от попадания внутрь короба посторонних предметов. Характеристики: материал - АБС-пластик; цвет белый. Размер 120х40 мм | 514.24 | 503.96
00-00070607 | 877 | DKC | Заглушка торцевая, LAN. Назначение: эстетическое оформление торцов коробов и защита от попадания внутрь короба посторонних предметов. Характеристики: материал - АБС-пластик; цвет белый. Размер 120х60 мм | 508.2 | 498.04
00-00070608 | 878 | DKC | Классические короба и кабель-каналы серии "In-liner Classic" выполнены в белом цвете, который отлично подходит как для оформления офисных помещений, так и для жилых. Мини-каналы и короба серии имеют прямоугольную форму. Скромность и функциональность этой серии определяет ее популярность. Входящие в серию аксессуары применяются для простой сборки и оформления кабельной трассы на основе мини-каналов и коробов. Широкий ассортимент изделий позволяет создавать уникальные решения, отвечающие требованиям заказчика. Изделия изготавливаются из прочного пластика, устойчивого к появлению царапин, и покрываются защитной пленкой, предотвращающей повреждения при транспортировке и монтаже. Заглушки используются для защиты коробов от попадания внутрь посторонних частиц и улучшения эстетики кабельной трассы, проложенной в коробах. Заглушка имеет размер 120х80 мм. Фиксируется защелками. | 755.08 | 739.98
00-00070609 | 879 | DKC | Заглушка торцевая, LAN. Назначение: эстетическое оформление торцов коробов и защита от попадания внутрь короба посторонних предметов. Характеристики: материал - АБС-пластик; цвет белый. Размер 150х60 мм | 726.8 | 712.27
00-00070610 | 880 | DKC | Заглушка торцевая, LAN. Назначение: эстетическое оформление торцов коробов и защита от попадания внутрь короба посторонних предметов. Характеристики: материал - АБС-пластик; цвет белый. Размер 150х80 мм | 1212.84 | 1188.58
00-00070611 | 881 | DKC | Заглушка торцевая, LAN. Назначение: эстетическое оформление торцов коробов и защита от попадания внутрь короба посторонних предметов. Характеристики: материал - АБС-пластик; цвет белый. Размер 200х60 мм | 1273.66 | 1248.18
00-00070612 | 882 | DKC | Заглушка торцевая, LAN. Назначение: эстетическое оформление торцов коробов и защита от попадания внутрь короба посторонних предметов. Характеристики: материал - АБС-пластик; цвет белый. Размер 200х80 мм | 1556.6 | 1525.47
00-00070613 | 883 | DKC | Накладка на стык крышки, GAN. Назначение: эстетичное оформление стыков между крышками коробов. Характеристики: материал - АБС-пластик; цвет - белый; имеются защелки для монтажа на крышке. Типоразмер короба TA-EN: 25х30 | 62.92 | 61.66
00-00070614 | 884 | DKC | Накладка на стык крышки, GAN. Назначение: эстетичное оформление стыков между крышками коробов. Характеристики: материал - АБС-пластик; цвет - белый; имеются защелки для монтажа на крышке. Типоразмер короба TA-EN: 40х40 | 76.62 | 75.08
00-00058379 | 885 | DKC | Накладка на стык крышки, GAN. Назначение: эстетичное оформление стыков между крышками коробов. Характеристики: материал - АБС-пластик; цвет - белый; имеются защелки для монтажа на крышке. Типоразмер короба TA-GN: 60х40, 60х60 | 103 | 100.94
03-00012541 | 886 | DKC | Накладка на стык крышки, GAN. Назначение: эстетичное оформление стыков между крышками коробов. Характеристики: материал - АБС-пластик; цвет - белый; имеются защелки для монтажа на крышке. Типоразмер короба TA-GN: 80х40, 80х60 | 122.77 | 120.31
00-00047030 | 887 | DKC | Накладка на стык крышки, GAN. Назначение: эстетичное оформление стыков между крышками коробов. Характеристики: материал - АБС-пластик; цвет - белый; имеются защелки для монтажа на крышке. Типоразмер короба TA-GN: 100х40, 100х60, 100х80. | 131.35 | 128.72
00-00070557 | 888 | DKC | Накладка на стык крышки, GAN. Назначение: эстетичное оформление стыков между крышками коробов. Характеристики: материал - АБС-пластик; цвет - белый; имеются защелки для монтажа на крышке. Типоразмер короба TA-GN: 120х40, 120х60, 120х80 | 396.24 | 388.32
00-00070616 | 890 | DKC | Накладка на стык крышки, GAN. Назначение: эстетичное оформление стыков между крышками коробов. Характеристики: материал - АБС-пластик; цвет - белый; имеются защелки для монтажа на крышке. Типоразмер короба TA-GN: 200х60, 200х80. | 702.29 | 688.25
00-00057773 | 00962RL | DKC | Универсальный витой жгут - Spiralite применяется для объединения электрических кабелей в трассы, пучки, жгуты, для разводки проводов, а также защиты кабелей от трения и механических повреждений. Материал: полиэтилен. Диаметр: 6 мм | 42.82 | 41.97
00-00044949 | 00964RL | DKC | Универсальный витой жгут - Spiralite применяется для объединения электрических кабелей в трассы, пучки, жгуты, для разводки проводов, а также защиты кабелей от трения и механических повреждений. Материал: полиэтилен. Диаметр: 12 мм | 88.43 | 86.66
00-00058404 | 1003 | DKC | Угол плоский. Назначение: декоративное оформление мест стыковки кабельных коробов. Характеристики: материал накладки – АБС-пластик; материал базы и разделителей – ПП; встроенные перегородки для разделения внутреннего пространства на секции. Комплект поставки: внешняя декоративная накладка; внутренняя база с разделителем секций. Типоразмер 110х50 мм. Цвет белый | 1250.95 | 1225.93
00-00093672 | 01003A | DKC | Угол плоский. Назначение: декоративное оформление мест стыковки кабельных коробов. Характеристики: материал накладки – АБС-пластик; материал базы и разделителей – ПП; встроенные перегородки для разделения внутреннего пространства на секции. Комплект поставки: внешняя декоративная накладка; внутренняя база с разделителем секций. Типоразмер 110х50 мм. Цвет черный | 1438.59 | 1409.82
00-00058405 | 1005 | DKC | Заглушка торцевая. Назначение: декоративное оформление торцов коробов. Характеристики: материал – АБС-пластик. Типоразмер 110х50. Цвет белый | 186.23 | 182.51
00-00093673 | 01005A | DKC | Заглушка торцевая. Назначение: декоративное оформление торцов коробов. Характеристики: материал – АБС-пластик. Типоразмер 110х50. Цвет черный | 214.17 | 209.89
00-00060207 | 1006 | DKC | Тройник (Т-образный отвод). Назначение: декоративное оформление мест Т-образного соединения кабельных коробов. Характеристики: материал накладки – АБС-пластик; материал базы и разделителей – ПП. Комплект поставки: внешняя декоративная накладка; внутренняя база с разделителем. Типоразмер 110х50. Цвет белый | 1140.03 | 1117.23
00-00093674 | 01006A | DKC | Тройник (Т-образный отвод). Назначение: декоративное оформление мест Т-образного соединения кабельных коробов. Характеристики: материал накладки – АБС-пластик; материал базы и разделителей – ПП. Комплект поставки: внешняя декоративная накладка; внутренняя база с разделителем. Типоразмер 110х50. Цвет черный | 1311.02 | 1284.8
00-00070617 | 1007 | DKC | Ввод в потолок/стену/щиток/коробку/шкаф. Назначение: декоративное оформление мест ввода коробов в потолок, стену, щиток, шкаф, коробку и т. п. Характеристики: материал – АБС-пластик; имеется внешнее расширение с 3-х сторон. Типоразмер 110х50. Цвет белый | 264.76 | 259.47
00-00093675 | 01007A | DKC | Ввод в потолок/стену/щиток/коробку/шкаф. Назначение: декоративное оформление мест ввода коробов в потолок, стену, щиток, шкаф, коробку и т. п. Характеристики: материал – АБС-пластик; имеется внешнее расширение с 3-х сторон. Типоразмер 110х50. Цвет черный. | 304.5 | 298.41
00-00058407 | 1009 | DKC | Накладка на стык профилей коробов. Назначение: декоративное оформление стыков оснований двух коробов и места отвода мини-каналов. Характеристики: материал накладки – АБС-пластик; клеевая основа для монтажа на короб; приклеивается на основание короба по месту стыка, предварительно удалив защитную пленку с клеевой основы; предварительно подрезается по ширине мини-канала, при отводе от места стыка коробов. Типоразмер 110х50. Цвет белый. | 90.18 | 88.38
00-00093677 | 01009A | DKC | Накладка на стык профилей коробов. Назначение: декоративное оформление стыков оснований двух коробов и места отвода мини-каналов. Характеристики: материал накладки – АБС-пластик; клеевая основа для монтажа на короб; приклеивается на основание короба по месту стыка, предварительно удалив защитную пленку с клеевой основы; предварительно подрезается по ширине мини-канала, при отводе от места стыка коробов. Типоразмер 110х50. Цвет черный | 103.71 | 101.64
00-00070619 | 1010 | DKC | Переходник. Назначение: переход с одного типоразмера кабельного короба на другой с применением аксессуаров − тройников, углов внутренних, углов внешних, углов плоских. Характеристики: материал – АБС-пластик; переходник вставляется широкой стороной в аксессуар, узкой стороной защелкивается на короб меньшего размера. Типоразмер 140-110х50 мм. Цвет белый | 755.29 | 740.18
00-00047653 | 1024 | DKC | Стяжка кабеля предназначена для надежного крепления и грамотной разводки кабельных трасс. Совместима с перфорированными коробами серии RL6 шириной 40-60-80мм. | Уточняйте у менеджера | Уточняйте у менеджера
00-00065992 | 1033 | DKC | Назначение: прокладка кабелей по полу. Условия монтажа: для стыковки коробов с аксессуарами, напольными башенками BUS серии "In-liner Front" и с алюминиевыми колоннами серии "In-liner Aero" необходимо срезать мягкие вставки на крышках короба (по 5 мм с каждой стороны) для ввода крышку короба внутрь. Характеристики: короб имеет внутри 2 отсека; мягкие боковые вставки на крышках (герметизация и амортизация); выпускается в отрезках длиной 2 метра. Типоразмер 50х12 мм. Цвет черный | 599.79 | 587.79
00-00036393 | 1050 | DKC | Кабельный короб 110х50 мм с фронтальной крышкой. Назначение: прокладка кабелей и монтаж ЭУИ. Характеристики: материал – композиция ПВХ; перфорация на дне основания с диаметром. отверстий 6,5 мм, шаг перфорации – 200 мм; защитная пленка; возможность установки перегородки; выпускаются в отрезках длиной 2 метра. Типоразмер 110х50 мм. Цвет белый. | 1328.09 | 1301.53
00-00091734 | 01050A | DKC | Кабельный короб 110х50 мм с фронтальной крышкой. Назначение: прокладка кабелей и монтаж ЭУИ. Характеристики: материал – композиция ПВХ; перфорация на дне основания с диаметром отверстий 6,5 мм, шаг перфорации – 200 мм; защитная пленка; возможность установки перегородки; выпускаются в отрезках длиной 2 метра. Типоразмер 110х50 мм. Цвет черный | 1527.29 | 1496.75
00-00060206 | 1051 | DKC | Угол внутренний изменяемый (70-120°). Назначение: декоративное оформление мест стыковки кабельных коробов. Характеристики: материал накладки – АБС-пластик; материал базы и разделителей – ПП; встроенные перегородки для разделения внутреннего пространства на секции. Комплект поставки: внешняя декоративная накладка; внутренняя база; разделители (для монтажа на базу). Типоразмер 110х50. Цвет белый | 1006.4 | 986.27
00-00093678 | 01051A | DKC | Угол внутренний изменяемый (70-120°). Назначение: декоративное оформление мест стыковки кабельных коробов. Характеристики: материал накладки – АБС-пластик; материал базы и разделителей – ПП; встроенные перегородки для разделения внутреннего пространства на секции. Комплект поставки: внешняя декоративная накладка; внутренняя база; разделители (для монтажа на базу). Типоразмер 110х50. Цвет черный | 1157.37 | 1134.22
00-00070622 | 1052 | DKC | Угол внешний изменяемый (80-120°). Назначение: декоративное оформление мест стыковки кабельных коробов. Характеристики: материал накладки – АБС-пластик; материал базы и разделителей – ПП; встроенные перегородки для разделения внутреннего пространства на секции. Комплект поставки: внешняя декоративная накладка; внутренняя база; разделители (для монтажа на базу). Типоразмер 110х50. Цвет белый | 1132.4 | 1109.76
00-00093679 | 01052A | DKC | Угол внешний изменяемый (80-120°). Назначение: декоративное оформление мест стыковки кабельных коробов. Характеристики: материал накладки – АБС-пластик; материал базы и разделителей – ПП; встроенные перегородки для разделения внутреннего пространства на секции. Комплект поставки: внешняя декоративная накладка; внутренняя база; разделители (для монтажа на базу). Типоразмер 110х50. Цвет черный | 1302.26 | 1276.22
00-00023932 | 01107RL | DKC | Перфорированный короб предназначен для грамотной организации прокладки кабельно-проводниковой продукции внутри электрических шкафов автоматизации и распределения. Материал - негорючий ПВХ. Габариты (ШхВ):40х60 мм | 534.6 | 523.91
00-00028233 | 01108RL | DKC | Перфорированный короб предназначен для грамотной организации прокладки кабельно-проводниковой продукции внутри электрических шкафов автоматизации и распределения. Материал - негорючий ПВХ. Габариты (ШхВ):60х60 мм | 688.89 | 675.11
00-00116578 | 01127RL | DKC | Перфорированный короб предназначен для грамотной организации прокладки кабельно-проводниковой продукции внутри электрических шкафов автоматизации и распределения. Материал - негорючий ПВХ. Габариты (ШхВ):40x80 мм | 680.09 | 666.49
00-00023933 | 01129RL | DKC | Перфорированный короб предназначен для грамотной организации прокладки кабельно-проводниковой продукции внутри электрических шкафов автоматизации и распределения. Материал - негорючий ПВХ. Габариты (ШхВ):80x80 мм | 1120.35 | 1097.94
00-00044944 | 01134RL | DKC | Перфорированный короб предназначен для грамотной организации прокладки кабельно-проводниковой продукции внутри электрических шкафов автоматизации и распределения. Материал - негорючий ПВХ. Габариты (ШхВ):40x40 мм | 437.82 | 429.06
00-00044948 | 01135RL | DKC | Перфорированный короб предназначен для грамотной организации прокладки кабельно-проводниковой продукции внутри электрических шкафов автоматизации и распределения. Материал - негорючий ПВХ. Габариты (ШхВ):60x40 мм | 514.43 | 504.14
00-00116579 | 01139RL | DKC | Перфорированный короб предназначен для грамотной организации прокладки кабельно-проводниковой продукции внутри электрических шкафов автоматизации и распределения. Материал - негорючий ПВХ. Габариты (ШхВ):80x60 мм | 916.24 | 897.92
00-00101787 | 01163RL | DKC | Перфорированный короб предназначен для грамотной организации прокладки кабельно-проводниковой продукции внутри электрических шкафов автоматизации и распределения. Материал - негорючий ПВХ. Габариты (ШхВ):25x40 мм | 359.11 | 351.92
00-00025099 | 1332 | DKC | Напольные кабельные короба CSP-F. Назначение: прокладка кабелей по полу. Условия монтажа: для стыковки коробов с аксессуарами, напольными башенками BUS серии "In-liner Front" и с алюминиевыми колоннами серии "In-liner Aero" необходимо срезать мягкие вставки на крышках короба (по 5 мм с каждой стороны) для ввода крышку короба внутрь. Характеристики: короб имеет внутри 2 отсека; мягкие боковые вставки на крышках (герметизация и амортизация); выпускается в отрезках длиной 2 метра. Типоразмер 75х17 мм. Цвет серый | 999.58 | 979.59
00-00021172 | 1333 | DKC | Напольные кабельные короба CSP-F. Назначение: прокладка кабелей по полу. Условия монтажа: для стыковки коробов с аксессуарами, напольными башенками BUS серии "In-liner Front" и с алюминиевыми колоннами серии "In-liner Aero" необходимо срезать мягкие вставки на крышках короба (по 5 мм с каждой стороны) для ввода крышку короба внутрь. Характеристики: короб имеет внутри 2 отсека; мягкие боковые вставки на крышках (герметизация и амортизация); выпускается в отрезках длиной 2 метра. Типоразмер 75х17 мм. Цвет черный | 999.58 | 979.59
00-00021173 | 1342 | DKC | Угол плоский для напольного канала 75х17 мм, APSP. Назначение: соединение 2-х напольных коробов под углом 90°. Характеристики: материал – АБС-пластик; для стыковки коробов с аксессуаром необходимо срезать (по 5–6 мм с каждой стороны) мягкие вставки на крышках коробов (основание короба вводятся внутрь аксессуара на 3,5 см и более – стыкуются между собой). Цвет черный | Уточняйте у менеджера | Уточняйте у менеджера
00-00021174 | 1344 | DKC | Соединение на стык для напольного канала 75х17 мм, GSP. Назначение: декоративное оформление стыка между двумя отрезками напольных коробов. Характеристики: материал – АБС-пластик; для стыковки коробов с аксессуаром необходимо надрезать или срезать полностью (по 7 мм с каждой стороны) мягкие вставки на крышках коробов (соединение рекомендуется монтировать на приподнятые или снятые с короба крышки). Цвет черный | 429.95 | 421.35
00-00020416 | 1400 | DKC | Кабельный канал 140х50 мм (основание). Назначение: прокладка кабелей и установка ЭУИ. Характеристики: материал – композиция ПВХ; возможность установки 3-х перегородок; установка крышки шириной 120 мм (код 01410) для сборки магистрального. короба; установка 2-х крышек шириной 60 мм (код 09510) и несущего разделителя (код 01412) для сборки электроустановочного короба; перфорация на дне основания с диаметром отверстий 6,5 мм, шаг перфорации 200 мм; защитная пленка; выпускаются в отрезках длиной 2 метра. Комплект поставки: основание короба поставляется без крышек. Цвет белый. | 2281.55 | 2235.92
00-00070625 | 1403 | DKC | Угол плоский. Назначение: декоративное оформление мест стыковки кабельных коробов. Характеристики: материал накладки – АБС-пластик; материал базы и разделителей – ПП; встроенные перегородки для разделения внутреннего пространства на секции. Комплект поставки: внешняя декоративная накладка; внутренняя база с разделителем секций; инструкция по монтажу. Типоразмер 140х50. Цвет белый | 1368.88 | 1341.5
00-00070626 | 1404 | DKC | Накладка на стык фронтальных крышек коробов. Назначение: декоративное оформление стыка между двумя фронтальными крышками. Характеристики: материал – АБС-пластик; устанавливается защелкиванием в короб по месту стыка между крышками. Типоразмер короба 140х50 с крышкой 120 мм. Цвет белый. | 142.81 | 139.96
00-00070627 | 1405 | DKC | Заглушка торцевая. Назначение: декоративное оформление торцов коробов. Характеристики: материал – АБС-пластик. Типоразмер 140х50. Цвет белый | 326.92 | 320.38
00-00070628 | 1406 | DKC | Тройник (т-образный отвод) для коробов 140х50. Назначение: декоративное оформление мест Т-образного соединения кабельных коробов. Характеристики: материал накладки – АБС-пластик; материал базы и разделителей – ПП; на базе имеются 4 отверстия для монтажа к стене крепежом диаметром до 3 мм. Комплект поставки: внешняя декоративная накладка − 1 шт.; внутренняя база с разделителями − 1 шт.; дополнительный (двухуровневый) разделитель − 1 шт.; адаптеры для канала 70х22 мм − 3 шт.; заглушка отвода − 1 шт. Цвет белый | 1250.51 | 1225.5
00-00070629 | 1407 | DKC | Ввод в потолок/стену/щиток/коробку/шкаф. Назначение: декоративное оформление мест ввода коробов в потолок, стену, щиток, шкаф, коробку и т. п. Характеристики: материал – АБС-пластик; имеется внешнее расширение с 3-х сторон. Размер 140х50. | 284.92 | 279.22
00-00070630 | 1408 | DKC | Переходник. Назначение: переход с одного типоразмера кабельного короба на другой с применением аксессуаров − тройников, углов внутренних, углов внешних, углов плоских. Характеристики: материал – АБС-пластик; переходник вставляется широкой стороной в аксессуар, узкой стороной защелкивается на короб меньшего размера. Типоразмер 140-90х50 мм. Цвет белый | 755.29 | 740.18
00-00070631 | 1409 | DKC | Накладка на стык фронтальных крышек коробов. Назначение: декоративное оформление стыка между двумя фронтальными крышками. Характеристики: материал – АБС-пластик; устанавливается защелкиванием в короб по месту стыка между крышками. Типоразмер короба 140х50. Цвет белый | 83.48 | 81.81
00-00020417 | 1410 | DKC | Крышка фронтальная 120 мм. Назначение: защита кабелей для короба 140х50 мм. Характеристики: материал – композиция ПВХ; крышка шириной 120 мм устанавливается в короб 140х50 мм только совместно с несущим разделителем (код 01412); крышка шириной 60 мм используется в качестве запасной крышки для коробов 90/2х50, 90х50 и 110х50 мм; выпускаются в отрезках длиной 2 метра. Цвет белый | 313.87 | 307.59
00-00070632 | 1412 | DKC | Разделитель несущий для крышек 60 мм кабельного короба 140х50 мм. Несущий элемент для установки крышек шириной 60 мм в короб 140х50 мм с созданием 2-х отдельных секций. Характеристики: материал – композиция ПВХ; имеется преперфорация для вывода кабелей из одной секции короба в другую; при установке в короб 140х50 мм крышки шириной 120 мм несущий разделитель не требуется; выпускаются в отрезках длиной 2 метра. | 424.85 | 416.36
00-00042183 | 1415 | DKC | Разделитель (перегородка), SEP. Назначение: разделение внутреннего пространства короба на секции для раздельной прокладки проводов и кабелей различного типа. Характеристики: материал - композиция ПВХ; цвет - белый; специальный борт для удержания кабелей внутри секции короба; выпускаются в отрезках длиной 2 метра. Типоразмер короба: 60х60, 80х60, 100х60, 120х60, 150х60, 200х60, 90х50, 110х50, 140х50 | 205.9 | 201.78
00-00070633 | 1451 | DKC | Угол внешний изменяемый (70-120°). Назначение: декоративное оформление мест стыковки кабельных коробов. Характеристики: материал накладки – АБС-пластик; материал базы и разделителей – ПП; встроенные перегородки. Комплект поставки: внешняя декоративная накладка; внутренняя база; разделители (для монтажа на базу). Типоразмер 140х50. Цвет белый | 1119.64 | 1097.25
00-00070634 | 1452 | DKC | Угол внутренний изменяемый (80-120°). Назначение: декоративное оформление мест стыковки кабельных коробов. Характеристики: материал накладки – АБС-пластик; материал базы и разделителей – ПП; встроенные перегородки для разделения внутреннего пространства на секции. Комплект поставки: внешняя декоративная накладка; внутренняя база; разделители (для монтажа на базу). Типоразмер 140х50. Цвет белый | 1231.58 | 1206.95
00-00075180 | 15050 | DKC | Муфта позволяет сформировать неразъемное соединение дренажных труб единого диаметра (50 мм). Материал - полиэтилен, устойчивый к воздействию УФ-лучей. Температура эксплуатации – от –40 до +90 °С. При применении аксессуара без уплотнителей достигается степень герметизации IP 40, с уплотнительным кольцом же уровень пыле- и влагозащиты доходит до IP 55. | 175.68 | 172.17
00-00077626 | 15063 | DKC | Муфта позволяет сформировать неразъемное соединение дренажных труб единого диаметра (63 мм). Материал - полиэтилен, устойчивый к воздействию УФ-лучей. Температура эксплуатации – от –40 до +90 °С. При применении аксессуара без уплотнителей достигается степень герметизации IP 40, с уплотнительным кольцом же уровень пыле- и влагозащиты доходит до IP 55. | 191.02 | 187.2
00-00088425 | 15110 | DKC | Муфта позволяет сформировать неразъемное соединение дренажных труб единого диаметра (110 мм). Материал - полиэтилен, устойчивый к воздействию УФ-лучей. Температура эксплуатации – от –40 до +90 °С. При применении аксессуара без уплотнителей достигается степень герметизации IP 40, с уплотнительным кольцом же уровень пыле- и влагозащиты доходит до IP 55. | 611.63 | 599.4
00-00070635 | 1705 | DKC | Угол внешний изменяемый 70-120°, NEAV. Назначение: эстетическое оформление мест стыковки кабельных коробов при организации поворота трассы. Характеристики: материал - АБС-пластик; цвет белый. Размер 25х30 мм | Уточняйте у менеджера | Уточняйте у менеджера
00-00070636 | 1706 | DKC | Угол внешний изменяемый 70-120°, NEAV. Назначение: эстетическое оформление мест стыковки кабельных коробов при организации поворота трассы. Характеристики: материал - АБС-пластик; цвет белый. Размер 40х40 мм | Уточняйте у менеджера | Уточняйте у менеджера
00-00070637 | 1707 | DKC | Угол внешний изменяемый 70-120°, NEAV. Назначение: эстетическое оформление мест стыковки кабельных коробов при организации поворота трассы. Характеристики: материал - АБС-пластик; цвет белый. Размер 60х40 мм | 819.18 | 802.8
00-00040370 | 1708 | DKC | Угол внешний изменяемый 70-120°, NEAV. Назначение: эстетическое оформление мест стыковки кабельных коробов при организации поворота трассы. Характеристики: материал - АБС-пластик; цвет белый. Размер 80х40 мм | 879.24 | 861.66
00-00070638 | 1709 | DKC | Угол внешний изменяемый 70-120°, NEAV. Назначение: эстетическое оформление мест стыковки кабельных коробов при организации поворота трассы. Характеристики: материал - АБС-пластик; цвет белый. Размер 100х40 мм | 964.42 | 945.13
00-00070639 | 1710 | DKC | Угол внешний изменяемый 70-120°, NEAV. Назначение: эстетическое оформление мест стыковки кабельных коробов при организации поворота трассы. Характеристики: материал - АБС-пластик; цвет белый. Размер 120х40 мм | 1283.33 | 1257.66
00-00070640 | 1711 | DKC | Угол внешний изменяемый 70-120°, NEAV. Назначение: эстетическое оформление мест стыковки кабельных коробов при организации поворота трассы. Характеристики: материал - АБС-пластик; цвет белый. Размер 60х60 мм | 1084.13 | 1062.45
00-00070641 | 1712 | DKC | Угол внешний изменяемый 70-120°, NEAV. Назначение: эстетическое оформление мест стыковки кабельных коробов при организации поворота трассы. Характеристики: материал - АБС-пластик; цвет белый. Размер 80х60 мм | 1132.29 | 1109.65
00-00020001 | 1713 | DKC | Угол внешний изменяемый 70-120°, NEAV. Назначение: эстетическое оформление мест стыковки кабельных коробов при организации поворота трассы. Характеристики: материал - АБС-пластик; цвет белый. Размер 100х60 мм | Уточняйте у менеджера | Уточняйте у менеджера
00-00070642 | 1714 | DKC | Угол внешний изменяемый 70-120°, NEAV. Назначение: эстетическое оформление мест стыковки кабельных коробов при организации поворота трассы. Характеристики: материал - АБС-пластик; цвет белый. Размер 120х60 мм | 1368.3 | 1340.94
00-00070643 | 1715 | DKC | Угол внешний изменяемый 70-120°, NEAV. Назначение: эстетическое оформление мест стыковки кабельных коробов при организации поворота трассы. Характеристики: материал - АБС-пластик; цвет белый. Размер 150х60 мм | 4068.16 | 3986.8
00-00093654 | 1716 | DKC | Угол внешний изменяемый 70-120°, NEAV. Назначение: эстетическое оформление мест стыковки кабельных коробов при организации поворота трассы. Характеристики: материал - АБС-пластик; цвет белый. Размер 200х60 мм | Уточняйте у менеджера | Уточняйте у менеджера
00-00070644 | 1717 | DKC | Угол внешний изменяемый 70-120°, NEAV. Назначение: эстетическое оформление мест стыковки кабельных коробов при организации поворота трассы. Характеристики: материал - АБС-пластик; цвет белый. Размер 100х80 мм | Уточняйте у менеджера | Уточняйте у менеджера
00-00070645 | 1718 | DKC | Внешний угол устанавливается на стык трассы и служит для эстетичного оформления углов. Он имеет регулируемый диапазон от 70 до 120 градусов. Аксессуар предназначен для коробов 120х60 мм. | 1643.08 | 1610.22
00-00070646 | 1719 | DKC | Угол внешний изменяемый 70-120°, NEAV. Назначение: эстетическое оформление мест стыковки кабельных коробов при организации поворота трассы. Характеристики: материал - АБС-пластик; цвет белый. Размер 150х80 мм | 4297.4 | 4211.45
00-00093655 | 1720 | DKC | Угол внешний изменяемый 70-120°, NEAV. Назначение: эстетическое оформление мест стыковки кабельных коробов при организации поворота трассы. Характеристики: материал - АБС-пластик; цвет белый. Размер 200х80 мм | 4494.18 | 4404.29
00-00070647 | 1721 | DKC | Угол внутренний изменяемый 70-120°, NIAV. Назначение: эстетическое оформление мест стыковки кабельных коробов при организации поворота трассы. Характеристики: материал - АБС-пластик; цвет белый. Размер 25х30 мм | Уточняйте у менеджера | Уточняйте у менеджера
00-00070648 | 1722 | DKC | Угол внутренний изменяемый 70-120°, NIAV. Назначение: эстетическое оформление мест стыковки кабельных коробов при организации поворота трассы. Характеристики: материал - АБС-пластик; цвет белый. Размер 40х40 мм | Уточняйте у менеджера | Уточняйте у менеджера
00-00070649 | 1723 | DKC | Угол внутренний изменяемый 70-120°, NIAV. Назначение: эстетическое оформление мест стыковки кабельных коробов при организации поворота трассы. Характеристики: материал - АБС-пластик; цвет белый. Размер 60х40 мм | 702.17 | 688.13
00-00040368 | 1724 | DKC | Угол внутренний изменяемый 70-120°, NIAV. Назначение: эстетическое оформление мест стыковки кабельных коробов при организации поворота трассы. Характеристики: материал - АБС-пластик; цвет белый. Размер 80х40 мм | 823.63 | 807.16
00-00081360 | 1725 | DKC | Угол внутренний изменяемый 70-120°, NIAV. Назначение: эстетическое оформление мест стыковки кабельных коробов при организации поворота трассы. Характеристики: материал - АБС-пластик; цвет белый. Размер 100х40 мм | 843.94 | 827.06
00-00070650 | 1726 | DKC | Угол внутренний изменяемый 70-120°, NIAV. Назначение: эстетическое оформление мест стыковки кабельных коробов при организации поворота трассы. Характеристики: материал - АБС-пластик; цвет белый. Размер 120х40 мм | Уточняйте у менеджера | Уточняйте у менеджера
00-00070651 | 1727 | DKC | Угол внутренний изменяемый 70-120°, NIAV. Назначение: эстетическое оформление мест стыковки кабельных коробов при организации поворота трассы. Характеристики: материал - АБС-пластик; цвет белый. Размер 60х60 мм | Уточняйте у менеджера | Уточняйте у менеджера
03-00012537 | 1728 | DKC | Угол внутренний изменяемый 70-120°, NIAV. Назначение: эстетическое оформление мест стыковки кабельных коробов при организации поворота трассы. Характеристики: материал - АБС-пластик; цвет белый. Размер 80х60 мм | 925.46 | 906.95
00-00044587 | 1729 | DKC | Угол внутренний изменяемый 70-120°, NIAV. Назначение: эстетическое оформление мест стыковки кабельных коробов при организации поворота трассы. Характеристики: материал - АБС-пластик; цвет белый. Размер 100х60 мм | 965.31 | 946.01
00-00070652 | 1730 | DKC | Угол внутренний изменяемый 70-120°, NIAV. Назначение: эстетическое оформление мест стыковки кабельных коробов при организации поворота трассы. Характеристики: материал - АБС-пластик; цвет белый. Размер 120х60 мм | 1302.73 | 1276.67
00-00070653 | 1731 | DKC | Угол внутренний изменяемый 70-120°, NIAV. Назначение: эстетическое оформление мест стыковки кабельных коробов при организации поворота трассы. Характеристики: материал - АБС-пластик; цвет белый. Размер 150х60 мм | 3888.62 | 3810.84
00-00070654 | 1732 | DKC | Угол внутренний изменяемый 70-120°, NIAV. Назначение: эстетическое оформление мест стыковки кабельных коробов при организации поворота трассы. Характеристики: материал - АБС-пластик; цвет белый. Размер 200х60 мм | 4012.13 | 3931.89
00-00070655 | 1733 | DKC | Угол внутренний изменяемый 70-120°, NIAV. Назначение: эстетическое оформление мест стыковки кабельных коробов при организации поворота трассы. Характеристики: материал - АБС-пластик; цвет белый. Размер 100х80 мм | 1548.46 | 1517.49
00-00070656 | 1734 | DKC | Внутренний угол устанавливается на стык трассы и служит для эстетичного оформления углов. Он имеет регулируемый диапазон от 70 до 120 градусов. Аксессуар предназначен для коробов 120х80 мм. | 1607.35 | 1575.2
00-00070657 | 1735 | DKC | Угол внутренний изменяемый 70-120°, NIAV. Назначение: эстетическое оформление мест стыковки кабельных коробов при организации поворота трассы. Характеристики: материал - АБС-пластик; цвет белый. Размер 150х80 мм | Уточняйте у менеджера | Уточняйте у менеджера
00-00070658 | 1736 | DKC | Угол внутренний изменяемый 70-120°, NIAV. Назначение: эстетическое оформление мест стыковки кабельных коробов при организации поворота трассы. Характеристики: материал - АБС-пластик; цвет белый. Размер 200х80 мм | Уточняйте у менеджера | Уточняйте у менеджера
00-00070659 | 1737 | DKC | Угол плоский, NPAN. Назначение: эстетическое оформление мест стыковки кабельных коробов при организации поворота трассы на 90° (L-образный поворот). Характеристики: материал - АБС-пластик; цвет белый. Размер 25х30 мм | 146.9 | 143.96
00-00070660 | 1738 | DKC | Угол плоский, NPAN. Назначение: эстетическое оформление мест стыковки кабельных коробов при организации поворота трассы на 90° (L-образный поворот). Характеристики: материал - АБС-пластик; цвет белый. Размер 40х40 мм | 411.57 | 403.34
00-00058376 | 1739 | DKC | Угол плоский, NPAN. Назначение: эстетическое оформление мест стыковки кабельных коробов при организации поворота трассы на 90° (L-образный поворот). Характеристики: материал - АБС-пластик; цвет белый. Размер 60х40 мм | 466.78 | 457.45
00-00021876 | 1740 | DKC | Угол плоский, NPAN. Назначение: эстетическое оформление мест стыковки кабельных коробов при организации поворота трассы на 90° (L-образный поворот). Характеристики: материал - АБС-пластик; цвет белый. Размер 80х40 мм | 507.83 | 497.67
00-00070661 | 1741 | DKC | Угол плоский, NPAN. Назначение: эстетическое оформление мест стыковки кабельных коробов при организации поворота трассы на 90° (L-образный поворот). Характеристики: материал - АБС-пластик; цвет белый. Размер 100х40 мм | 616.92 | 604.58
00-00070662 | 1742 | DKC | Угол плоский, NPAN. Назначение: эстетическое оформление мест стыковки кабельных коробов при организации поворота трассы на 90° (L-образный поворот). Характеристики: материал - АБС-пластик; цвет белый. Размер 120х40 мм | 1246.89 | 1221.95
00-00070663 | 1743 | DKC | Угол плоский, NPAN. Назначение: эстетическое оформление мест стыковки кабельных коробов при организации поворота трассы на 90° (L-образный поворот). Характеристики: материал - АБС-пластик; цвет белый. Размер 60х60 мм | 927.87 | 909.31
00-00014666 | 1744 | DKC | Угол плоский, NPAN. Назначение: эстетическое оформление мест стыковки кабельных коробов при организации поворота трассы на 90° (L-образный поворот). Характеристики: материал - АБС-пластик; цвет белый. Размер 80х60 мм | 672.45 | 659
00-00044586 | 1745 | DKC | Угол плоский, NPAN. Назначение: эстетическое оформление мест стыковки кабельных коробов при организации поворота трассы на 90° (L-образный поворот). Характеристики: материал - АБС-пластик; цвет белый. Размер 100х60 мм | 716.01 | 701.69
00-00070664 | 1746 | DKC | Угол плоский, NPAN. Назначение: эстетическое оформление мест стыковки кабельных коробов при организации поворота трассы на 90° (L-образный поворот). Характеристики: материал - АБС-пластик; цвет белый. Размер 120х60 мм | 1033.06 | 1012.4
00-00057326 | 1747 | DKC | Угол плоский, NPAN. Назначение: эстетическое оформление мест стыковки кабельных коробов при организации поворота трассы на 90° (L-образный поворот). Характеристики: материал - АБС-пластик; цвет белый. Размер 150х60 мм | 4257.43 | 4172.29
00-00070665 | 1748 | DKC | Угол плоский, NPAN. Назначение: эстетическое оформление мест стыковки кабельных коробов при организации поворота трассы на 90° (L-образный поворот). Характеристики: материал - АБС-пластик; цвет белый. Размер 200х60 мм | 4477.25 | 4387.71
00-00070666 | 1749 | DKC | Угол плоский, NPAN. Назначение: эстетическое оформление мест стыковки кабельных коробов при организации поворота трассы на 90° (L-образный поворот). Характеристики: материал - АБС-пластик; цвет белый. Размер 100х80 мм | 1507.46 | 1477.31
00-00070667 | 1750 | DKC | Плоский угол применяется для закрытия стыков при организации поворотов трассы в вертикальной плоскости. Ширина - 120 мм, глубина - 80 мм. | 1584.24 | 1552.56
00-00070668 | 1751 | DKC | Угол плоский, NPAN. Назначение: эстетическое оформление мест стыковки кабельных коробов при организации поворота трассы на 90° (L-образный поворот). Характеристики: материал - АБС-пластик; цвет белый. Размер 150х80 мм | 4676.66 | 4583.13
00-00070669 | 1752 | DKC | Угол плоский, NPAN. Назначение: эстетическое оформление мест стыковки кабельных коробов при организации поворота трассы на 90° (L-образный поворот). Характеристики: материал - АБС-пластик; цвет белый. Размер 200х80 мм | 5087.88 | 4986.12
00-00070670 | 1753 | DKC | Тройник/ отвод, NTAN. Назначение: организация отвода коробов от прямой трассы (Т-образный или +-образный отвод). Характеристики: материал - АБС-пластик; преперфорация на внутренних частях аксессуара для вырезания проема соответствующего размера для отвода короба; цвет белый. Размер 25х30 мм | 151.6 | 148.57
00-00070671 | 1754 | DKC | Тройник/ отвод, NTAN. Назначение: организация отвода коробов от прямой трассы (Т-образный или +-образный отвод). Характеристики: материал - АБС-пластик; преперфорация на внутренних частях аксессуара для вырезания проема соответствующего размера для отвода короба; цвет белый. Размер 40х40 мм | 358.39 | 351.22
00-00058377 | 1755 | DKC | Тройник/ отвод, NTAN. Назначение: организация отвода коробов от прямой трассы (Т-образный или +-образный отвод). Характеристики: материал - АБС-пластик; преперфорация на внутренних частях аксессуара для вырезания проема соответствующего размера для отвода короба; цвет белый. Размер 60х40 мм. | 405.08 | 396.98
00-00039983 | 1756 | DKC | Тройник/ отвод, NTAN. Назначение: организация отвода коробов от прямой трассы (Т-образный или +-образный отвод). Характеристики: материал - АБС-пластик; преперфорация на внутренних частях аксессуара для вырезания проема соответствующего размера для отвода короба; цвет белый. Размер 60х40 мм. | 449.85 | 440.85
00-00070672 | 1757 | DKC | Тройник/ отвод, NTAN. Назначение: организация отвода коробов от прямой трассы (Т-образный или +-образный отвод). Характеристики: материал - АБС-пластик; преперфорация на внутренних частях аксессуара для вырезания проема соответствующего размера для отвода короба; цвет белый. Размер 100х40 мм | 682.24 | 668.59
00-00070673 | 1758 | DKC | Тройник/ отвод, NTAN. Назначение: организация отвода коробов от прямой трассы (Т-образный или +-образный отвод). Характеристики: материал - АБС-пластик; преперфорация на внутренних частях аксессуара для вырезания проема соответствующего размера для отвода короба; цвет белый. Размер 120х40 мм | 1021.81 | 1001.37
00-00070674 | 1759 | DKC | Тройник/ отвод, NTAN. Назначение: организация отвода коробов от прямой трассы (Т-образный или +-образный отвод). Характеристики: материал - АБС-пластик; преперфорация на внутренних частях аксессуара для вырезания проема соответствующего размера для отвода короба; цвет белый. Размер 60х60 мм | 809.27 | 793.09
00-00056654 | 1760 | DKC | Тройник/ отвод, NTAN. Назначение: организация отвода коробов от прямой трассы (Т-образный или +-образный отвод). Характеристики: материал - АБС-пластик; преперфорация на внутренних частях аксессуара для вырезания проема соответствующего размера для отвода короба; цвет белый. Размер 80х60 мм. | 590.54 | 578.73
00-00044588 | 1761 | DKC | Тройник/ отвод, NTAN. Назначение: организация отвода коробов от прямой трассы (Т-образный или +-образный отвод). Характеристики: материал - АБС-пластик; преперфорация на внутренних частях аксессуара для вырезания проема соответствующего размера для отвода короба; цвет белый. Размер 100х60 мм. | 608.99 | 596.81
00-00070675 | 1762 | DKC | Тройник/ отвод, NTAN. Назначение: организация отвода коробов от прямой трассы (Т-образный или +-образный отвод). Характеристики: материал - АБС-пластик; преперфорация на внутренних частях аксессуара для вырезания проема соответствующего размера для отвода короба; цвет белый. Размер 120х60 мм | 1146.19 | 1123.27
00-00057327 | 1763 | DKC | Тройник/ отвод, NTAN. Назначение: организация отвода коробов от прямой трассы (Т-образный или +-образный отвод). Характеристики: материал - АБС-пластик; преперфорация на внутренних частях аксессуара для вырезания проема соответствующего размера для отвода короба; цвет белый. Размер 150х60 мм | 6316.89 | 6190.55
00-00070676 | 1764 | DKC | Тройник/ отвод, NTAN. Назначение: организация отвода коробов от прямой трассы (Т-образный или +-образный отвод). Характеристики: материал - АБС-пластик; преперфорация на внутренних частях аксессуара для вырезания проема соответствующего размера для отвода короба; цвет белый. Размер 200х60 мм | Уточняйте у менеджера | Уточняйте у менеджера
00-00070677 | 1765 | DKC | Тройник/ отвод, NTAN. Назначение: организация отвода коробов от прямой трассы (Т-образный или +-образный отвод). Характеристики: материал - АБС-пластик; преперфорация на внутренних частях аксессуара для вырезания проема соответствующего размера для отвода короба; цвет белый. Размер 100х80 мм | 1369.57 | 1342.18
00-00070678 | 1766 | DKC | Классические короба и кабель-каналы серии "In-liner Classic" выполнены в белом цвете, который отлично подходит как для оформления офисных помещений, так и для жилых. Мини-каналы и короба серии имеют прямоугольную форму. Скромность и функциональность этой серии определяет ее популярность. Входящие в серию аксессуары применяются для простой сборки и оформления кабельной трассы на основе мини-каналов и коробов. Широкий ассортимент изделий позволяет создавать уникальные решения, отвечающие требованиям заказчика. Изделия изготавливаются из прочного пластика, устойчивого к появлению царапин, и покрываются защитной пленкой, предотвращающей повреждения при транспортировке и монтаже. Тройник/отвод используется для отводов коробов от прямой трассы Т-образным или Х-образным способом. Преперфорация на аксессуаре облегчает вырезание проема нужного размера. Цвет - белый. Ширина - 120 мм, глубина - 80 мм. | 1518.33 | 1487.96
00-00070679 | 1767 | DKC | Тройник/ отвод, NTAN. Назначение: организация отвода коробов от прямой трассы (Т-образный или +-образный отвод). Характеристики: материал - АБС-пластик; преперфорация на внутренних частях аксессуара для вырезания проема соответствующего размера для отвода короба; цвет белый. Размер 150х80 мм. | 6587.48 | 6455.73
00-00070680 | 1768 | DKC | Тройник/ отвод, NTAN. Назначение: организация отвода коробов от прямой трассы (Т-образный или +-образный отвод). Характеристики: материал - АБС-пластик; преперфорация на внутренних частях аксессуара для вырезания проема соответствующего размера для отвода короба; цвет белый. Размер 200х80 мм. | 6984.81 | 6845.11
00-00070682 | 1774 | DKC | Рамка для ввода в стену/коробку/потолок, RQM. Назначение: эстетичное оформление мест ввода коробов в потолок, стену, щиток, эл. шкаф, коробку и т. п. Характеристики: материал – АБС-пластик; цвет – белый; имеется внешнее расширение с 3-х сторон. Типоразмер короба: TA-GN 60х40, TA-GN 60х60. | 204.76 | 200.67
00-00070683 | 1775 | DKC | Рамка для ввода в стену/коробку/потолок, RQM. Назначение: эстетичное оформление мест ввода коробов в потолок, стену, щиток, эл. шкаф, коробку и т. п. Характеристики: материал – АБС-пластик; цвет – белый; имеется внешнее расширение с 3-х сторон. Типоразмер короба: TA-GN 80х40, TA-GN 80х60 | 208.17 | 204.01
00-00070684 | 1776 | DKC | Рамка для ввода в стену/коробку/потолок, RQM. Назначение: эстетичное оформление мест ввода коробов в потолок, стену, щиток, эл. шкаф, коробку и т. п. Характеристики: материал – АБС-пластик; цвет – белый; имеется внешнее расширение с 3-х сторон. Типоразмер короба: TA-GN 100х40, TA-GN 100х60, TA-GN 100х80. | 226.21 | 221.69
00-00070685 | 1777 | DKC | Рамка для ввода в стену/коробку/потолок, RQM. Назначение: эстетичное оформление мест ввода коробов в потолок, стену, щиток, эл. шкаф, коробку и т. п. Характеристики: материал – АБС-пластик; цвет – белый; имеется внешнее расширение с 3-х сторон. Типоразмер короба: TA-GN 120х40, TA-GN 120х60, TA-GN 120х80 | 232.92 | 228.26
00-00070686 | 1778 | DKC | Рамка для ввода в стену/коробку/потолок, RQM. Назначение: эстетичное оформление мест ввода коробов в потолок, стену, щиток, эл. шкаф, коробку и т. п. Характеристики: материал – АБС-пластик; цвет – белый; имеется внешнее расширение с 3-х сторон. Типоразмер короба: TA-GN 150х60, TA-GN 150х80 | 256.71 | 251.58
00-00070687 | 1779 | DKC | Рамка для ввода в стену/коробку/потолок, RQM. Назначение: эстетичное оформление мест ввода коробов в потолок, стену, щиток, эл. шкаф, коробку и т. п. Характеристики: материал – АБС-пластик; цвет – белый; имеется внешнее расширение с 3-х сторон. Типоразмер короба: TA-GN 200х60, TA-GN 200х80 | 261.63 | 256.4
03-00007298 | 1780 | DKC | Короб с крышкой, с направляющими для установки разделителей, TA-GN. Назначение: внешняя прокладка кабелей; организация рабочих мест. Характеристики: материал - композиция ПВХ; перфорация на основании; защитная пленка; возможность установки разделительной перегородки (1 разделитель); температура монтажа и эксплуатации - от -25 до + 60 С; выпускаются в отрезках длиной 2 метра. Комплектация: профиль (основание); крышка. Размер 60х40 мм, цвет белый. | 484.39 | 474.7
00-00021873 | 1781 | DKC | Короб 80х40 мм с крышкой предназначен для незаметного размещения электропроводки. Его применение дает возможность скрыть электрические провода, сохранив при этом возможность доступа к ним при необходимости. Короб имеет направляющие для установки до 2 разделителей – это позволяет проложить в одном коробе кабели разного назначения. Защелкивающаяся крышка надежно фиксируется на коробе и легко снимается при необходимости. Изделие защищено пленкой для предотвращения повреждения поверхности при монтаже. Длина короба – 2 м. Полезное сечение – 2645 мм. Материал: поливинилохлорид (ПВХ). Цвет – белый. | 574.07 | 562.59
00-00026286 | 1782 | DKC | Короб с крышкой, с направляющими для установки разделителей, TA-GN. Назначение: внешняя прокладка кабелей; организация рабочих мест. Характеристики: материал - композиция ПВХ; перфорация на основании; защитная пленка; возможность установки разделительной перегородки ( до 2 разделителей); температура монтажа и эксплуатации - от -25 до + 60 С; выпускаются в отрезках длиной 2 метра. Комплектация: профиль (основание); крышка. Размер 100х40 мм, цвет белый. | 643.38 | 630.51
00-00070558 | 1783 | DKC | Короб с крышкой, с направляющими для установки разделителей, TA-GN. Назначение: внешняя прокладка кабелей; организация рабочих мест. Характеристики: материал - композиция ПВХ; перфорация на основании; защитная пленка; возможность установки разделительной перегородки ( до 4 разделителей); температура монтажа и эксплуатации - от -25 до + 60 С; выпускаются в отрезках длиной 2 метра. Комплектация: профиль (основание); крышка. Размер 120х40 мм, цвет белый. | 952.75 | 933.69
00-00039774 | 1784 | DKC | Короб с крышкой, с направляющими для установки разделителей, TA-GN. Назначение: внешняя прокладка кабелей; организация рабочих мест. Характеристики: материал - композиция ПВХ; перфорация на основании; защитная пленка; возможность установки разделительной перегородки ( 1 разделитель); температура монтажа и эксплуатации - от -25 до + 60 С; выпускаются в отрезках длиной 2 метра. Комплектация: профиль (основание); крышка. Размер 60х60 мм, цвет белый. | 600.68 | 588.67
00-00014665 | 1785 | DKC | Короб с крышкой, с направляющими для установки разделителей, TA-GN. Назначение: внешняя прокладка кабелей; организация рабочих мест. Характеристики: материал - композиция ПВХ; перфорация на основании; защитная пленка; возможность установки разделительной перегородки (до 2 разделителей); температура монтажа и эксплуатации - от -25 до + 60 С; выпускаются в отрезках длиной 2 метра. Комплектация: профиль (основание); крышка. Размер 80х60 мм, цвет белый. | 681.6 | 667.97
00-00019994 | 1786 | DKC | Короб 100х60 мм с крышкой предназначен для незаметного размещения электропроводки. Его применение дает возможность скрыть электрические провода, сохранив при этом возможность доступа к ним при необходимости. Короб имеет направляющие для установки до 2 разделителей – это позволяет проложить в одном коробе кабели разного назначения. Защелкивающаяся крышка надежно фиксируется на коробе и легко снимается при необходимости. Изделие защищено пленкой для предотвращения повреждения поверхности при монтаже. Длина короба – 2 м. Полезное сечение – 5063 мм. Материал: поливинилохлорид (ПВХ). Цвет – белый. | 793.48 | 777.61
00-00035105 | 1787 | DKC | Короб с крышкой, с направляющими для установки разделителей, TA-GN. Назначение: внешняя прокладка кабелей; организация рабочих мест. Характеристики: материал - композиция ПВХ; перфорация на основании; защитная пленка; возможность установки разделительной перегородки (до 4 разделителей); температура монтажа и эксплуатации - от -25 до + 60 С; выпускаются в отрезках длиной 2 метра. Комплектация: профиль (основание); крышка. Размер 120х60 мм, цвет белый | 1269.9 | 1244.5
00-00057325 | 1788 | DKC | Короб с крышкой, с направляющими для установки разделителей, TA-GN. Назначение: внешняя прокладка кабелей; организация рабочих мест. Характеристики: материал - композиция ПВХ; перфорация на основании; защитная пленка; возможность установки разделительной перегородки (до 4 разделителей); температура монтажа и эксплуатации - от -25 до + 60 С; выпускаются в отрезках длиной 2 метра. Комплектация: профиль (основание); крышка. Размер 150х60 мм, цвет белый. | 1571.59 | 1540.16
03-00011321 | 1789 | DKC | Короб с крышкой, с направляющими для установки разделителей, TA-GN. Назначение: внешняя прокладка кабелей; организация рабочих мест. Характеристики: материал - композиция ПВХ; перфорация на основании; защитная пленка; возможность установки разделительной перегородки (до 6 разделителей); температура монтажа и эксплуатации - от -25 до + 60 С; выпускаются в отрезках длиной 2 метра. Комплектация: профиль (основание); крышка. Размер 200х60 мм, цвет белый. | 2205.8 | 2161.68
00-00036143 | 1790 | DKC | Короб с крышкой, с направляющими для установки разделителей, TA-GN. Назначение: внешняя прокладка кабелей; организация рабочих мест. Характеристики: материал - композиция ПВХ; перфорация на основании; защитная пленка; возможность установки разделительной перегородки (до 2 разделителей); температура монтажа и эксплуатации - от -25 до + 60 С; выпускаются в отрезках длиной 2 метра. Комплектация: профиль (основание); крышка. Размер 100х80 мм, цвет белый. | 2131.4 | 2088.77
00-00070689 | 1791 | DKC | Короба серии "In-liner Classic" отлично подходят как для оформления офисных помещений, так и для жилых. Они имеют прямоугольную форму. Простота, функциональность и прочность изделий этой серии определяет ее популярность. Кабельные короба применяются для прокладки кабелей. Они имеют различные типоразмеры, что позволяет подобрать подходящий вариант для организации кабельных линий в любых условиях. Изделия изготовлены из прочного пластика, устойчивого к износу и появлению царапин. Для предотвращения повреждения во время монтажа изделие покрыто защитной пленкой. Короб с крышкой с плоской основой используется для прокладки кабеля по ровным поверхностям. Короб имеет прямоугольное сечение, размеры - 120х80 мм. Цвет - белый. Крышка с направляющими дает возможность установить в короб разделительные перегородки для одновременной прокладки кабелей разного назначения. Крышка фиксируется простым защелкиванием, при необходимости ее можно снять для доступа к кабелю. | 2412.29 | 2364.05
00-00070690 | 1792 | DKC | Короб с крышкой, с направляющими для установки разделителей, TA-GN. Назначение: внешняя прокладка кабелей; организация рабочих мест. Характеристики: материал - композиция ПВХ; перфорация на основании; защитная пленка; возможность установки разделительной перегородки (до 4 разделителей); температура монтажа и эксплуатации - от -25 до + 60 С; выпускаются в отрезках длиной 2 метра. Комплектация: профиль (основание); крышка. Размер 150х80 мм, цвет белый. | 2918.59 | 2860.22
00-00070691 | 1793 | DKC | Короб с крышкой, с направляющими для установки разделителей, TA-GN. Назначение: внешняя прокладка кабелей; организация рабочих мест. Характеристики: материал - композиция ПВХ; перфорация на основании; защитная пленка; возможность установки разделительной перегородки (до 6 разделителей); температура монтажа и эксплуатации - от -25 до + 60 С; выпускаются в отрезках длиной 2 метра. Комплектация: профиль (основание); крышка. Размер 200х80 мм, цвет белый. | 4075.34 | 3993.83
00-00070692 | 1806 | DKC | Угол внешний неизменяемый 90°, NEA. Назначение: эстетическое оформление мест стыковки кабельных коробов при организации поворота трассы на 90°. Характеристики: материал - АБС-пластик; цвет белый. Размер 40х40 мм | 294.73 | 288.83
00-00070693 | 1807 | DKC | Угол внешний неизменяемый 90°, NEA. Назначение: эстетическое оформление мест стыковки кабельных коробов при организации поворота трассы на 90°. Характеристики: материал - АБС-пластик; цвет белый. Размер 60х40 мм | 334.43 | 327.74
00-00021701 | 1808 | DKC | Угол внешний неизменяемый 90°, NEA. Назначение: эстетическое оформление мест стыковки кабельных коробов при организации поворота трассы на 90°. Характеристики: материал - АБС-пластик; цвет белый. Размер 80х40 мм | 358.95 | 351.77
00-00021878 | 1809 | DKC | Угол внешний неизменяемый 90°, NEA. Назначение: эстетическое оформление мест стыковки кабельных коробов при организации поворота трассы на 90°. Характеристики: материал - АБС-пластик; цвет белый. Размер 100х40 мм | 380.46 | 372.85
00-00056653 | 1812 | DKC | Угол внешний неизменяемый 90°, NEA. Назначение: эстетическое оформление мест стыковки кабельных коробов при организации поворота трассы на 90°. Характеристики: материал - АБС-пластик; цвет белый. Размер 80х60 мм | 422 | 413.56
00-00047962 | 1813 | DKC | Угол внешний неизменяемый 90°, NEA. Назначение: эстетическое оформление мест стыковки кабельных коробов при организации поворота трассы на 90°. Характеристики: материал - АБС-пластик; цвет белый. Размер 100х60 мм | 439.59 | 430.8
00-00070694 | 1822 | DKC | Угол внутренний неизменяемый 90°, NIA. Назначение: эстетическое оформление мест стыковки кабельных коробов при организации поворота трассы на 90°. Характеристики: материал - АБС-пластик; цвет белый. Размер 40х40 мм | 291.53 | 285.7
00-00070695 | 1823 | DKC | Угол внутренний неизменяемый 90°, NIA. Назначение: эстетическое оформление мест стыковки кабельных коробов при организации поворота трассы на 90°. Характеристики: материал - АБС-пластик; цвет белый. Размер 60х40 мм | 303.63 | 297.56
00-00021877 | 1824 | DKC | Угол внутренний неизменяемый 90°, NIA. Назначение: эстетическое оформление мест стыковки кабельных коробов при организации поворота трассы на 90°. Характеристики: материал - АБС-пластик; цвет белый. Размер 80х40 мм | 336.13 | 329.41
00-00070696 | 1825 | DKC | Угол внутренний неизменяемый 90°, NIA. Назначение: эстетическое оформление мест стыковки кабельных коробов при организации поворота трассы на 90°. Характеристики: материал - АБС-пластик; цвет белый. Размер 100х40 мм | 338.1 | 331.34
00-00070697 | 1828 | DKC | Угол внутренний неизменяемый 90°, NIA. Назначение: эстетическое оформление мест стыковки кабельных коробов при организации поворота трассы на 90°. Характеристики: материал - АБС-пластик; цвет белый. Размер 80х60 мм | 389.05 | 381.26
00-00047963 | 1829 | DKC | Угол внутренний неизменяемый 90°, NIA. Назначение: эстетическое оформление мест стыковки кабельных коробов при организации поворота трассы на 90°. Характеристики: материал - АБС-пластик; цвет белый. Размер 100х60 мм | 405.49 | 397.38
00-00070699 | 1881 | DKC | Адаптер для ввода коробов в распределительные коробки SDN1, SDN2, SDN3. Назначение: ввод коробов в коробки SDN1 (код 01869), SDN2 (код 01870), SDN3 (код 01871). Характеристики: материал – АБС-пластик; для удобства установки адаптера в коробках имеется преперфорация с внутренней стороны (по линии преперфорации вырезается прямоугольное отверстие под размер адаптера). Типоразмер 70х22 | 77.29 | 75.74
00-00070700 | 1882 | DKC | Адаптер для ввода коробов в распределительные коробки SDN1, SDN2, SDN3. Назначение: ввод коробов в коробки SDN1 (код 01869), SDN2 (код 01870), SDN3 (код 01871). Характеристики: материал – АБС-пластик; для удобства установки адаптера в коробках имеется преперфорация с внутренней стороны (по линии преперфорации вырезается прямоугольное отверстие под размер адаптера). Типоразмер 90х25 | 77.29 | 75.74
00-00070701 | 1883 | DKC | Адаптер для ввода коробов в распределительные коробки SDN1, SDN2, SDN3. Назначение: ввод коробов в коробки SDN1 (код 01869), SDN2 (код 01870), SDN3 (код 01871). Характеристики: материал – АБС-пластик; для удобства установки адаптера в коробках имеется преперфорация с внутренней стороны (по линии преперфорации вырезается прямоугольное отверстие под размер адаптера). Типоразмер 90х50 | 77.29 | 75.74
00-00123699 | 02150R-RET10 | DKC | Din-рейка Ω-профиля из оцинкованной стали, перфорированная, в нарезке по 1000 мм с увеличенной высотой (15 мм) и толщиной профиля (1,5 мм) предназначена для быстрого и надежного крепления различных элементов модульного оборудования внутри электрических шкафов и распределительных щитов. Выдерживает максимальные нагрузки при минимальной толщине в 1,5 мм. Российское производство. Соответствует ГОСТ IEC 60715. | 848.84 | 831.86
00-00028206 | 2181 | DKC | Гибкий самоклеящийся короб предназначен для компактной кабельной разводки, за счет гибкой конструкции может применяться при переходе между плоскостями, в том числе для подводки кабельнопроводниковой продукции к сигнальной и управляющей арматуры на двери корпусов. Материал - пластик. Габариты (ВхШ):26,9х17,7 мм. | 617.81 | 605.45
00-00089280 | 2182 | DKC | Гибкий самоклеящийся короб предназначен для компактной кабельной разводки, за счет гибкой конструкции может применяться при переходе между плоскостями, в том числе для подводки кабельнопроводниковой продукции к сигнальной и управляющей арматуры на двери корпусов. Материал - пластик. Габариты (ВхШ):44,7х31,8 мм. | 1029.69 | 1009.1
00-00056021 | 22063 | DKC | Соединение применяется для создания ответвлений кабеля, проложенного в двустенных трубах - ответвления эти отходят от основного участка трассы под углом в 90 градусов. Аксессуар изготовлен из полипропилена и совместим с трубами диаметром 63 мм. | 3057.47 | 2996.32
00-00077634 | 2307 | DKC | Соединитель оснований коробов внутренний с крепежом, GTA-SN. Характеристики: материал - нейлон; цвет - черный, толщина - 6 мм; комплектуется крепежом для монтажа соединителя к стыкуемым торцам коробов (профиль к профилю). Типоразмер короба: 40х60, 60х40, 80х40, 100х40, 120х40 | 502.86 | 492.8
00-00058403 | 2308 | DKC | Соединитель оснований коробов внутренний с крепежом, GTA-SN. Характеристики: материал - нейлон; цвет - черный, толщина - 6 мм; комплектуется крепежом для монтажа соединителя к стыкуемым торцам коробов (профиль к профилю). Типоразмер короба: 40х60, 60х60, 80х60, 100х60, 120х60, 150х60, 200х60 | 583.9 | 572.23
00-00093657 | 2309 | DKC | Соединитель оснований коробов внутренний с крепежом, GTA-SN. Характеристики: материал - нейлон; цвет - черный, толщина - 6 мм; комплектуется крепежом для монтажа соединителя к стыкуемым торцам коробов (профиль к профилю). Типоразмер короба: 100х80, 120х80, 150х80, 200х80 | 682.42 | 668.77
00-00070702 | 2416 | DKC | Разделитель (перегородка), SEP. Назначение: разделение внутреннего пространства короба на секции для раздельной прокладки проводов и кабелей различного типа. Характеристики: материал - композиция ПВХ; цвет - белый; специальный борт для удержания кабелей внутри секции короба; выпускаются в отрезках длиной 2 метра. Типоразмер короба: 100х80, 120х80, 150х80, 200х80 | 696.21 | 682.28
00-00047657 | 05204RL | DKC | Фиксатор кабеля предназначен для упрощение монтажа при разводке кабеля. Обеспечивает быстрый монтаж благодаря удобному профилю. Совместим с перфорированными коробами серии RL6 шириной 40 мм | 38.06 | 37.3
00-00070703 | 5911 | DKC | Угол плоский для напольного канала 75х17 мм, APSP. Назначение: соединение 2-х напольных коробов под углом 90°. Характеристики: материал – АБС-пластик; для стыковки коробов с аксессуаром необходимо срезать (по 5–6 мм с каждой стороны) мягкие вставки на крышках коробов (основание короба вводятся внутрь аксессуара на 3,5 см и более – стыкуются между собой). Цвет белый. | Уточняйте у менеджера | Уточняйте у менеджера
00-00070704 | 5912 | DKC | Угол плоский для напольного канала 75х17 мм, APSP. Назначение: соединение 2-х напольных коробов под углом 90°. Характеристики: материал – АБС-пластик; для стыковки коробов с аксессуаром необходимо срезать (по 5–6 мм с каждой стороны) мягкие вставки на крышках коробов (основание короба вводятся внутрь аксессуара на 3,5 см и более – стыкуются между собой). Цвет серый | Уточняйте у менеджера | Уточняйте у менеджера
00-00022993 | 7200 | DKC | Кабель-каналы плинтусного типа применяются для скрытой прокладки кабеля. Каналы ДКС имеют перегородки, разделяющие пространство канала на три секции. Благодаря встроенным перегородкам в пространстве канала можно прокладывать кабели различного назначения. Крышка надежно защищает кабель от повреждений и легко фиксируется. Кабель-канал имеет встроенные перегородки, делящие его на три секции. Это позволяет прокладывать в пространстве кабельного канала кабели различного назначения. Размер 70х22 мм. Материал - ПВХ. | 693.69 | 679.82
00-00022995 | 7203 | DKC | Угол плоский. Назначение: декоративное оформление мест стыковки кабельных коробов. Характеристики: материал накладки – АБС-пластик; материал базы и разделителей – ПП; встроенные перегородки для разделения внутреннего пространства на секции. Комплект поставки: внешняя декоративная накладка; внутренняя база с разделителем секций; инструкция по монтажу. Типоразмер 70х22. Цвет белый | 670.37 | 656.96
00-00070712 | 7204 | DKC | Накладка на стык фронтальных крышек коробов. Назначение: декоративное оформление стыка между двумя фронтальными крышками. Характеристики: материал – АБС-пластик; устанавливается защелкиванием в короб по месту стыка между крышками. Типоразмер короба 70х22. Цвет белый | 60.35 | 59.15
00-00070713 | 7205 | DKC | Заглушка торцевая. Назначение: декоративное оформление торцов коробов. Характеристики: материал – АБС-пластик. Типоразмер 70х22. Цвет белый | 157.36 | 154.21
00-00022997 | 7206 | DKC | Тройник (т-образный отвод) для коробов 70х22/90х25. Назначение: декоративное оформление мест Т-образного соединения кабельных коробов. Характеристики: материал накладки – АБС-пластик; материал базы и разделителей – ПП; на базе имеются 4 отверстия для монтажа к стене крепежом диаметром до 3 мм. Комплект поставки: внешняя декоративная накладка − 1 шт.; внутренняя база с разделителями − 1 шт.; дополнительный (двухуровневый) разделитель − 1 шт.; адаптеры для канала 70х22 мм − 3 шт.; заглушка отвода − 1 шт.; инструкция по монтажу. Цвет белый | 798.42 | 782.45
00-00070714 | 7211 | DKC | Отвод (узкий) от коробов плинтусного типа к коробкам. Назначение: отвод кабелей от коробов плинтусного типа 70х22/90х25 мм в коробки: 4-модульная коробка PDD-N120 (10143); 2-модульная коробка PDD-N60 (10123); коробка с силовой розеткой (10482); коробка с 1 выключателем (10002); коробка с 2 выключателями (10001); коробка с 1 розеткой RJ-45 (10665); коробка с 2 розетками RJ-45 (10656); коробки (код 09221, 09231) с узкой стороны (без адаптера) или с широкой стороны (с адаптером, код 09227); переходник с настенных на напольные короба (11870). Характеристики: материал – АБС-пластик; вставляется в коробку. Комплект поставки: база с встроенными разделителями; внешняя декоративная накладка. Цвет белый | 246.98 | 242.04
00-00070715 | 7225 | DKC | Адаптер для ввода короба 70х22 в коробки. Назначение: непосредственный ввод кабель-канала плинтусного типа 70х22 мм в коробки: коробка "Brava" (код 09221) и распределительная коробка (код 09231), адаптер вставляется непосредственно в узкую сторону коробки; 4-модульная коробка PDD-N120 (10143), адаптер встраивается в узкую или широкую сторону коробки; 2-модульная коробка PDD-N60 (10123); коробка с силовой розеткой (10482); коробка с 1 выключателем (10002); коробка с 2 выключателями (10001); коробка с 1 розеткой RJ-45 (10665); коробка с 2 розетками RJ-45 (10656); переходник с настенных на напольные короба (11870). Характеристики: материал – АБС-пластик. Размер 70х22. Цвет белый | 64.23 | 62.95
00-00022996 | 7251 | DKC | Угол внутренний изменяемый (75-115°). Назначение: декоративное оформление мест стыковки кабельных коробов. Характеристики: материал накладки – АБС-пластик; материал базы и разделителей – ПП. Имеются встроенные перегородки для разделения внутреннего пространства на секции. Комплект поставки: внешняя декоративная накладка; внутренняя база; разделители (для монтажа на базу). Типоразмер 70х22. Цвет белый | 539.65 | 528.86
00-00070716 | 7252 | DKC | Угол внешний изменяемый (80-115°). Назначение: декоративное оформление мест стыковки кабельных коробов. Характеристики: материал накладки – АБС-пластик; материал базы и разделителей – ПП; встроенные перегородки. Комплект поставки: внешняя декоративная накладка; внутренняя база; разделители (для монтажа на базу). Цвет белый | 583.09 | 571.43
00-00093658 | 7711 | DKC | Фиксатор кабеля (повышенной жесткости), TR-E. Назначение: организация внутреннего пространства кабельного короба - удерживает кабели внутри короба при снятой крышке для удобства монтажа (процесса укладки) кабелей в короб. Монтаж: фиксатор устанавливается защелкиванием на направляющие на бортах короба; ребра жесткости, расположенные по бокам фиксатора, приводятся в рабочее положение путем загиба на центральную часть фиксатора и защелкивания соответствующих замков. Материал: полипропилен. Типоразмер короба: 40х40 | 107.25 | 105.11
00-00093659 | 7712 | DKC | Фиксатор кабеля (повышенной жесткости), TR-E. Назначение: организация внутреннего пространства кабельного короба - удерживает кабели внутри короба при снятой крышке для удобства монтажа (процесса укладки) кабелей в короб. Монтаж: фиксатор устанавливается защелкиванием на направляющие на бортах короба; ребра жесткости, расположенные по бокам фиксатора, приводятся в рабочее положение путем загиба на центральную часть фиксатора и защелкивания соответствующих замков. Материал: полипропилен. Типоразмер короба: 60х40, 60х60 | 234.13 | 229.45
00-00093660 | 07712R | DKC | Фиксатор кабеля (облегченный), TR-ER. Назначение: организация внутреннего пространства кабельного короба - удерживает кабели внутри короба при снятой крышке для удобства монтажа (процесса укладки) кабелей в короб, расположенный на стене. Монтаж: фиксатор устанавливается защелкиванием на направляющие на бортах короба. Материал: полипропилен. Типоразмер короба: 60х40, 60х60 | 23.47 | 23
00-00093661 | 7713 | DKC | Фиксатор кабеля (повышенной жесткости), TR-E. Назначение: организация внутреннего пространства кабельного короба - удерживает кабели внутри короба при снятой крышке для удобства монтажа (процесса укладки) кабелей в короб. Монтаж: фиксатор устанавливается защелкиванием на направляющие на бортах короба; ребра жесткости, расположенные по бокам фиксатора, приводятся в рабочее положение путем загиба на центральную часть фиксатора и защелкивания соответствующих замков. Материал: полипропилен. Типоразмер короба: 80х40, 80х60 | Уточняйте у менеджера | Уточняйте у менеджера
00-00093662 | 07713R | DKC | Фиксатор кабеля (облегченный), TR-ER. Назначение: организация внутреннего пространства кабельного короба - удерживает кабели внутри короба при снятой крышке для удобства монтажа (процесса укладки) кабелей в короб, расположенный на стене. Монтаж: фиксатор устанавливается защелкиванием на направляющие на бортах короба. Материал: полипропилен. Типоразмер короба: 80х40, 80х60 | 24.83 | 24.33
00-00081358 | 7714 | DKC | Фиксатор кабеля (повышенной жесткости), TR-E. Назначение: организация внутреннего пространства кабельного короба - удерживает кабели внутри короба при снятой крышке для удобства монтажа (процесса укладки) кабелей в короб. Монтаж: фиксатор устанавливается защелкиванием на направляющие на бортах короба; ребра жесткости, расположенные по бокам фиксатора, приводятся в рабочее положение путем загиба на центральную часть фиксатора и защелкивания соответствующих замков. Материал: полипропилен. Типоразмер короба: 100х40,100х60, 100х80 | Уточняйте у менеджера | Уточняйте у менеджера
00-00093663 | 07714R | DKC | Фиксатор кабеля (облегченный), TR-ER. Назначение: организация внутреннего пространства кабельного короба - удерживает кабели внутри короба при снятой крышке для удобства монтажа (процесса укладки) кабелей в короб, расположенный на стене. Монтаж: фиксатор устанавливается защелкиванием на направляющие на бортах короба. Материал: полипропилен. Типоразмер короба: 100х40, 100х60,100х80 | 26.47 | 25.94
00-00093664 | 7715 | DKC | Фиксатор кабеля (повышенной жесткости), TR-E. Назначение: организация внутреннего пространства кабельного короба - удерживает кабели внутри короба при снятой крышке для удобства монтажа (процесса укладки) кабелей в короб. Монтаж: фиксатор устанавливается защелкиванием на направляющие на бортах короба; ребра жесткости, расположенные по бокам фиксатора, приводятся в рабочее положение путем загиба на центральную часть фиксатора и защелкивания соответствующих замков. Материал: полипропилен. Типоразмер короба: 120х40,120х60, 120х80 | Уточняйте у менеджера | Уточняйте у менеджера
00-00093665 | 07715R | DKC | Фиксатор кабеля (средней жесткости), TR-ER. Назначение: организация внутреннего пространства кабельного короба - удерживает кабели внутри короба при снятой крышке для удобства монтажа (процесса укладки) кабелей в короб, расположенный на стене. Монтаж: фиксатор устанавливается защелкиванием на направляющие на бортах короба. Материал: полипропилен. Типоразмер короба: 120х40, 120х60,120х80 | 43.24 | 42.37
00-00093666 | 7716 | DKC | Фиксатор кабеля (повышенной жесткости), TR-E. Назначение: организация внутреннего пространства кабельного короба - удерживает кабели внутри короба при снятой крышке для удобства монтажа (процесса укладки) кабелей в короб. Монтаж: фиксатор устанавливается защелкиванием на направляющие на бортах короба; ребра жесткости, расположенные по бокам фиксатора, приводятся в рабочее положение путем загиба на центральную часть фиксатора и защелкивания соответствующих замков. Материал: полипропилен. Типоразмер короба: 150х60, 150х80 | 391.83 | 383.99
00-00093667 | 07716R | DKC | Фиксатор кабеля (средней жесткости), TR-ER. Назначение: организация внутреннего пространства кабельного короба - удерживает кабели внутри короба при снятой крышке для удобства монтажа (процесса укладки) кабелей в короб, расположенный на стене. Монтаж: фиксатор устанавливается защелкиванием на направляющие на бортах короба. Материал: полипропилен. Типоразмер короба: 150х60, 150х80 | 55.67 | 54.56
00-00093668 | 7717 | DKC | Классические короба и кабель-каналы серии "In-liner Classic" выполнены в белом цвете, который отлично подходит как для оформления офисных помещений, так и для жилых. Мини-каналы и короба серии имеют прямоугольную форму. Скромность и функциональность этой серии определяет ее популярность. Входящие в серию аксессуары применяются для простой сборки и оформления кабельной трассы на основе мини-каналов и коробов. Широкий ассортимент изделий позволяет создавать уникальные решения, отвечающие требованиям заказчика. Жесткий фиксатор кабеля служит для упорядочивания пространства внутри короба: он придерживает кабель при открытой крышке, не давая ему провисать. Фиксатор гарантирует удобство укладки кабеля. Аксессуар совместим с коробами 200х60 мм и 200х80 мм. | Уточняйте у менеджера | Уточняйте у менеджера
00-00093669 | 07717R | DKC | Фиксатор кабеля (средней жесткости), TR-ER. Назначение: организация внутреннего пространства кабельного короба - удерживает кабели внутри короба при снятой крышке для удобства монтажа (процесса укладки) кабелей в короб, расположенный на стене. Монтаж: фиксатор устанавливается защелкиванием на направляющие на бортах короба. Материал: полипропилен. Типоразмер короба: 200х60, 200х80 | 80.09 | 78.49
00-00070722 | 9200 | DKC | Кабель-каналы плинтусного типа применяются для скрытой прокладки кабеля. Каналы ДКС имеют перегородки, разделяющие пространство канала на три секции. Благодаря встроенным перегородкам в пространстве канала можно прокладывать кабели различного назначения. Крышка надежно защищает кабель от повреждений и легко фиксируется. Кабель-канал имеет встроенные перегородки, делящие его на три секции. Это позволяет прокладывать в пространстве кабельного канала кабели различного назначения. Размер 90х25 мм. Материал - ПВХ. | 971.24 | 951.82
00-00070723 | 9203 | DKC | Угол плоский. Назначение: декоративное оформление мест стыковки кабельных коробов. Характеристики: материал накладки – АБС-пластик; материал базы и разделителей – ПП; встроенные перегородки для разделения внутреннего пространства на секции. Комплект поставки: внешняя декоративная накладка; внутренняя база с разделителем секций; инструкция по монтажу. Типоразмер 90х25. Цвет белый | 785.06 | 769.36
00-00070724 | 9204 | DKC | Накладка на стык фронтальных крышек коробов. Назначение: декоративное оформление стыка между двумя фронтальными крышками. Характеристики: материал – АБС-пластик; устанавливается защелкиванием в короб по месту стыка между крышками. Типоразмер короба 90х25. Цвет белый | 85.12 | 83.42
00-00070725 | 9205 | DKC | Заглушка торцевая. Назначение: декоративное оформление торцов коробов. Характеристики: материал – АБС-пластик. Типоразмер 90х25. Цвет белый | 171.23 | 167.8
00-00070728 | 9225 | DKC | Накладка на стык фронтальных крышек коробов. Назначение: декоративное оформление стыка между двумя фронтальными крышками. Характеристики: материал – АБС-пластик; устанавливается защелкиванием в короб по месту стыка между крышками. Типоразмер короба 90х25. Цвет белый | 158.62 | 155.45
00-00070730 | 9227 | DKC | Адаптер для ввода коробов в коробки "Brava". Назначение: ввод коробов и мини-каналов в коробку 6-модульную "Brava" (код 09221) и распределительную коробку (код 09231). Условия монтажа: адаптер защелкивается и устанавливается в коробку с широкой стороны. Характеристики: материал – АБС-пластик; адаптер (код 09227) совместно с адаптером (код 10133) используется для ввода в коробку мини-каналов 40х17, 25х17, 15х17, 30х10, 22х10 мм. Типоразмер 50х20 | 158.62 | 155.45
00-00070731 | 9231 | DKC | Коробка распределительная настенная "Brava". Назначение: декоративное оформление и защита мест соединения кабелей; соединение коробов плинтусного типа и мини-каналов различных типоразмеров. Характеристики: материал – АБС-пластик; степень защиты − IP 40; возможность вертикального расширения при помощи коробок (код 09221/09231); преперфорация на дне для ввода гофрированных труб и кабеля; направляющие на дне коробки для монтажа клеммных колодок; выбор адаптеров для ввода мини-каналов "In-liner Classic" и коробов "In-liner Front". Комплект поставки: база коробки; крышка; 2 адаптера (код 07225) для ввода коробов плинтусного типа сечением 70х22 мм; 2 горизонтальные заглушки (большие); 2 вертикальные заглушки (маленькие); инструкция по монтажу. | 808.64 | 792.47
00-00070732 | 9251 | DKC | Угол внутренний изменяемый (75-115°). Назначение: декоративное оформление мест стыковки кабельных коробов. Характеристики: материал накладки – АБС-пластик; материал базы и разделителей – ПП, встроенные перегородки для разделения внутреннего пространства на секции. Комплект поставки: внешняя декоративная накладка; внутренняя база; разделители (для монтажа на базу). Типоразмер 90х25. Цвет белый | 715.48 | 701.17
00-00070733 | 9252 | DKC | Угол внешний изменяемый (80-115°). Назначение: декоративное оформление мест стыковки кабельных коробов. Характеристики: материал накладки – АБС-пластик; материал базы и разделителей – ПП; встроенные перегородки. Комплект поставки: внешняя декоративная накладка; внутренняя база; разделители (для монтажа на базу). Типоразмер 90х25. Цвет белый | 761.24 | 746.02
00-00032557 | 9500 | DKC | Серия коробов и кабель-каналов для организации рабочих мест "In-liner Front" создана специально для открытой прокладки кабеля в помещениях офисов. Элементы системы "In-liner Front" отличаются современным дизайном. Они имеют обтекаемую форму и стильную глянцевую поверхность. Материал, из которого изготовлены короба и кабель-каналы, отличается высокой прочностью. С него легко удалить пыль, а цвет изделий сохраняется на долгое время даже под воздействием ультрафиолетовых лучей. Кабель-каналы применяются для скрытой прокладки кабеля. Каналы ДКС имеют специальную перегородку. Это позволяет разделить пространство канала на отдельные секци, в которых можно прокладывать кабели различного назначения. Боковая и фронтальная крышки надежно защищает кабель от повреждений и легко фиксируется. Ширина кабель-канала - 90 мм, высота - 50 мм. Материал - ПВХ. | 1288.49 | 1262.72
00-00020920 | 9501 | DKC | Кабель-канал 90х50 мм с фронтальной крышкой от ДКС дает возможность незаметно проложить электропроводку, сохранив к ней свободный доступ. Изделие имеет в основании перфорацию для монтажа. Крышка легко вставляется в основание, надежно фиксируясь. Кабель-канал имеет длину 2 м. Защитная пленка на изделии предохраняет кабель-канал от царапин и потертостей до окончания монтажа. Полезное сечение – 3682 мм. Материал: поливинилохлорид (ПВХ). Цвет – белый. | 1110.3 | 1088.09
00-00032558 | 9503 | DKC | Угол плоский. Назначение: декоративное оформление мест стыковки кабельных коробов. Характеристики: материал накладки – АБС-пластик; материал базы и разделителей – ПП; встроенные перегородки для разделения внутреннего пространства на секции. Комплект поставки: внешняя декоративная накладка; внутренняя база с разделителем секций; инструкция по монтажу. Типоразмер 90х50. Цвет белый | 1158.3 | 1135.14
00-00070734 | 9504 | DKC | Накладка на стык применяется для эстетичного оформления трассы и устанавливается в месте стыка кабель-каналов. Ширина аксессуара - 60 мм. | 83.48 | 81.81
00-00093680 | 09504A | DKC | Накладка на стык фронтальных крышек коробов. Назначение: декоративное оформление стыка между двумя фронтальными крышками. Характеристики: материал – АБС-пластик; устанавливается защелкиванием в короб по месту стыка между крышками. 60 мм. Цвет черный | 83.48 | 81.81
00-00032560 | 9505 | DKC | Заглушка для кабель-канала 90х50 мм применяется для декоративного оформления окончаний кабель-канала. Применение заглушки предотвращает попадание посторонних частиц внутрь канала и повышает уровень пыле- и влагозащиты. Материал, из которого изготовлена заглушка, не содержит галогенов. Изделие легко защелкивается на кабель-канале. Защитная пленка предотвращает повреждения при монтаже. Материал: пластик. Цвет: белый, RAL 9016. | 172.5 | 169.05
00-00093671 | 9506 | DKC | Тройник используется для маскировки мест Т-образных стыков. Аксессуар совместим с кабель-каналами 90х50 мм. Материал: накладка – АБС-пластик; база и разделители – ПП. Цвет - белый. | 1055.59 | 1034.48
00-00032559 | 9507 | DKC | Ввод в стену или потолок - специальный аксессуар, который используется для эстетичного оформления мест введения кабеля. Изделие совместимо с кабель-каналами 90х50 мм. | 245.07 | 240.17
00-00070735 | 9509 | DKC | Накладка на стык применяется для эстетичного оформления трассы и устанавливается в месте стыка кабель-каналов. Накладка совместима с кабельными каналами шириной 90 мм и высотой 50 мм. | 83.48 | 81.81
00-00070736 | 9510 | DKC | Крышка фронтальная 60 мм. Назначение: защита кабелей для короба 140х50 мм. Характеристики: материал – композиция ПВХ; крышка шириной 120 мм устанавливается в короб 140х50 мм только совместно с несущим разделителем (код 01412); крышка шириной 60 мм используется в качестве запасной крышки для коробов 90/2х50, 90х50 и 110х50 мм; выпускаются в отрезках длиной 2 метра. Цвет белый | 232.34 | 227.69
00-00070737 | 9511 | DKC | Держатель кабелей. Назначение: организация внутреннего пространства 2 секции (при установке 1 держателя) или 3 секции (при установке 2 и более держателей в "шахматном" порядке), удерживает кабели в боковых секциях; используется в пластиковых коробах "In-liner Front" и алюминиевых коробах "In-liner Aero" сечением 90х50 мм и 110х50 мм, в алюминиевых колоннах всех типоразмеров (в одну из двух секций). Условия монтажа: устанавливается на направляющую для перегородок на дне короба. Характеристики: материал – полипропилен. Типоразмеры коробов 90х50, 90/2х50, 110х50. Цвет черный | 89.37 | 87.58
00-00021875 | 9514 | DKC | Разделитель (перегородка), SEP. Назначение: разделение внутреннего пространства короба на секции для раздельной прокладки проводов и кабелей различного типа. Характеристики: материал - композиция ПВХ; цвет - белый; специальный борт для удержания кабелей внутри секции короба; выпускаются в отрезках длиной 2 метра. Типоразмер короба: 60х40, 80х40, 100х40, 120х40 | 145.53 | 142.62
00-00070738 | 9551 | DKC | Внутренний изменяемый угол применяется для организации поворотов. Угол может меняться от 70° до 120°. Аксессуар совместим с каналами шириной 90 мм и высотой 50 мм. Материал - АБС-пластик. Характеристики: материал накладки – АБС-пластик; материал базы и разделителей – ПП; встроенные перегородки. Комплект поставки: внешняя декоративная накладка; внутренняя база; разделители (для монтажа на базу). Типоразмер 90х50, 90/2х50. Цвет белый | 931.8 | 913.16
00-00070739 | 9552 | DKC | Угол внешний изменяемый (80-120°). Назначение: декоративное оформление мест стыковки кабельных коробов. Характеристики: материал накладки – АБС-пластик; материал базы и разделителей – ПП; встроенные перегородки. Комплект поставки: внешняя декоративная накладка; внутренняя база; разделители (для монтажа на базу). Типоразмер 90х50, 90/2х50. Цвет белый | 1048.68 | 1027.7
00-00070745 | 10046 | DKC | Адаптер для мини-каналов 40х17 и 50х20. Назначение: эстетичная организация отвода от мини-канала к коробке тип PDD-N, при расположении данной коробки над или под мини-каналом; накладка на стык мини-каналов. Условия монтажа: с мини-каналом 40х17 – нужно обрезать лишние части адаптера. Характеристики: материал – АБС-пластик. Комплектация: база адаптера 50х20 мм; крышка адаптера. Цвет белый | 145.72 | 142.8
00-00081364 | 10133 | DKC | Набор адаптеров для мини-каналов. Назначение: эстетичная организация ввода мини-канала в коробку PDD-N60 (код 10123), PDD-N120 (код 10143), в переходник с напольных на настенные или плинтусные кабель-каналы (код 11870), в которых имеются окна размером 50х20 мм для монтажа адаптеров. Характеристики: материал – АБС-пластик; адаптеры двухсторонние. Комплектация: адаптер 22х10 и 30х10 мм; адаптер 25х17 и 15х17 мм; адаптер 40х17 и 40/2х17 мм. Цвет белый. | 81.53 | 79.9
00-00070906 | 51500 | DKC | Скоба пластиковая с гвоздем для крепления кабеля к поверхности стен, потолков, полов и перегородок. Диаметр - 3-4 мм. Материал: полиэтилен. Цвет серый RAL 7035. Элемент системы может эксплуатироваться при широком диапазоне температур: от –40°С до +90 °С. | 2.33 | 2.28
00-00070907 | 51600 | DKC | Скоба пластиковая с гвоздем для крепления кабеля к поверхности стен, потолков, полов и перегородок. Диаметр - 5-6 мм. Материал: полиэтилен. Цвет серый RAL 7035. Элемент системы может эксплуатироваться при широком диапазоне температур: от –40°С до +90 °С. | 2.31 | 2.26
00-00070908 | 51700 | DKC | Скоба пластиковая с гвоздем для крепления кабеля к поверхности стен, потолков, полов и перегородок. Диаметр - 7-8 мм. Материал: полиэтилен. Цвет серый RAL 7035. Элемент системы может эксплуатироваться при широком диапазоне температур: от –40°С до +90 °С | 2.32 | 2.27
00-00093933 | 51800 | DKC | Скоба пластиковая с гвоздем для крепления кабеля к поверхности стен, потолков, полов и перегородок. Диаметр - 9-10 мм. Материал: полиэтилен. Цвет серый RAL 7035. Элемент системы может эксплуатироваться при широком диапазоне температур: от –40°С до +90 °С. | 2.51 | 2.46
00-00093934 | 51900 | DKC | Скоба пластиковая с гвоздем для крепления кабеля к поверхности стен, потолков, полов и перегородок. Диаметр - 13-14 мм. Материал: полиэтилен. Цвет серый RAL 7035. Элемент системы может эксплуатироваться при широком диапазоне температур: от –40°С до +90 °С. | 4.4 | 4.32
00-00093935 | 52000 | DKC | Скоба пластиковая с гвоздем для крепления кабеля к поверхности стен, потолков, полов и перегородок. Диаметр - 15-16 мм. Материал: полиэтилен. Цвет серый RAL 7035. Элемент системы может эксплуатироваться при широком диапазоне температур: от –40°С до +90 °С. | 5.48 | 5.37
00-00093936 | 52100 | DKC | Скоба пластиковая с гвоздем для крепления кабеля к поверхности стен, потолков, полов и перегородок. Диаметр - 19-20 мм. Материал: полиэтилен. Цвет серый RAL 7035. Элемент системы может эксплуатироваться при широком диапазоне температур: от –40°С до +90 °С. | 8.93 | 8.75
00-00093937 | 52300 | DKC | Скоба пластиковая с гвоздем для крепления кабеля к поверхности стен, потолков, полов и перегородок. Диаметр - 25-26 мм. Материал: полиэтилен. Цвет серый RAL 7035. Элемент системы может эксплуатироваться при широком диапазоне температур: от –40°С до +90 °С. | 12.98 | 12.72
00-00093846 | 52500 | DKC | Зажим кабельный с контргайкой предназначена для герметичного ввода труб и кабеля в корпуса распаячных коробок, щитков, шкафов и боксов. Диаметр кабеля - 3-6,5 мм. Материал: полиамид 6.6. Степень пыле- и влагозащиты IP68. Элемент системы может эксплуатироваться при широком диапазоне температур: от –25°С до +60 °С. | 58.49 | 57.32
00-00093847 | 52500R | DKC | Зажим кабельный с контргайкой предназначена для герметичного ввода труб и кабеля в корпуса распаячных коробок, щитков, шкафов и боксов. Диаметр кабеля - 3-6,5 мм. Материал: полиамид 6.6. Степень пыле- и влагозащиты IP68. Элемент системы может эксплуатироваться при широком диапазоне температур: от –25°С до +60 °С. Розничная упаковка | 66.36 | 65.03
00-00017927 | 52600 | DKC | Зажим кабельный с контргайкой предназначена для герметичного ввода труб и кабеля в корпуса распаячных коробок, щитков, шкафов и боксов. Диаметр кабеля - 4-8 мм. Материал: полиамид 6.6. Степень пыле- и влагозащиты IP68. Элемент системы может эксплуатироваться при широком диапазоне температур: от –25°С до +60 °С. | 60.02 | 58.82
00-00093848 | 52600R | DKC | Зажим кабельный с контргайкой предназначена для герметичного ввода труб и кабеля в корпуса распаячных коробок, щитков, шкафов и боксов. Диаметр кабеля - 4-8 мм. Материал: полиамид 6.6. Степень пыле- и влагозащиты IP68. Элемент системы может эксплуатироваться при широком диапазоне температур: от –25°С до +60 °С. Розничная упаковка | 61.82 | 60.58
00-00047386 | 52700 | DKC | Зажим кабельный с контргайкой предназначена для герметичного ввода труб и кабеля в корпуса распаячных коробок, щитков, шкафов и боксов. Диаметр кабеля - 5-10 мм. Материал: полиамид 6.6. Степень пыле- и влагозащиты IP68. Элемент системы может эксплуатироваться при широком диапазоне температур: от –25°С до +60 °С. | 74.96 | 73.46
00-00089875 | 52800 | DKC | Зажим кабельный с контргайкой предназначена для герметичного ввода труб и кабеля в корпуса распаячных коробок, щитков, шкафов и боксов. Диаметр кабеля - 6-12 мм. Материал: полиамид 6.6. Степень пыле- и влагозащиты IP68. Элемент системы может эксплуатироваться при широком диапазоне температур: от –25°С до +60 °С. | 82.55 | 80.89
00-00054570 | 52800R | DKC | Зажим кабельный с контргайкой предназначена для герметичного ввода труб и кабеля в корпуса распаячных коробок, щитков, шкафов и боксов. Диаметр кабеля - 6-12 мм. Материал: полиамид 6.6. Степень пыле- и влагозащиты IP68. Элемент системы может эксплуатироваться при широком диапазоне температур: от –25°С до +60 °С. Розничная упаковка. | 84.25 | 82.57
00-00032829 | 52900 | DKC | Кабельный зажим с контргайкой используется для герметичного ввода кабеля в щитки, шкафы, распаечные коробки и т.д. При этом достигается высокий уровень пыле- и влагозащиты - IP 68. Зажим совместим с кабелем диаметром от 9 до 14 мм. | 90.04 | 88.24
00-00093850 | 52900R | DKC | Зажим кабельный с контргайкой предназначена для герметичного ввода труб и кабеля в корпуса распаячных коробок, щитков, шкафов и боксов. Диаметр кабеля - 9-14мм. Материал: полиамид 6.6. Степень пыле- и влагозащиты IP68. Элемент системы может эксплуатироваться при широком диапазоне температур: от –25°С до +60 °С. Розничная упаковка | 94.54 | 92.65
00-00093806 | 52M2012 | DKC | Кабельный ввод с мембраной предназначен для герметичного ввода кабеля в корпуса распаячных коробок, щитков, шкафов и боксов для кабеля 6-12 мм. Cтепень пыле- и влагозащиты IP68. Цвет: черный | 142.04 | 139.2
00-00093851 | 53000 | DKC | Кабельный зажим с контргайкой используется для герметичного ввода кабеля в щитки, шкафы, распаечные коробки и т.д. При этом достигается высокий уровень пыле- и влагозащиты - IP 68. Зажим совместим с кабелем диаметром от 13 до 18 мм. | 125.53 | 123.02
00-00093852 | 53000R | DKC | Зажим кабельный с контргайкой предназначена для герметичного ввода труб и кабеля в корпуса распаячных коробок, щитков, шкафов и боксов. Диаметр кабеля - 13-18мм. Материал: полиамид 6.6. Степень пыле- и влагозащиты IP68. Элемент системы может эксплуатироваться при широком диапазоне температур: от –25°С до +60 °С. Розничная упаковка | 138.1 | 135.34
00-00044950 | 53100 | DKC | Зажим кабельный с контргайкой предназначена для герметичного ввода труб и кабеля в корпуса распаячных коробок, щитков, шкафов и боксов. Диаметр кабеля - 15-25 мм. Материал: полиамид 6.6. Степень пыле- и влагозащиты IP68. Элемент системы может эксплуатироваться при широком диапазоне температур: от –25°С до +60 °С. | 207.99 | 203.83
00-00028213 | 53200 | DKC | Зажим кабельный с контргайкой предназначена для герметичного ввода труб и кабеля в корпуса распаячных коробок, щитков, шкафов и боксов. Диаметр кабеля - 20-31 мм. Материал: полиамид 6.6. Степень пыле- и влагозащиты IP68. Элемент системы может эксплуатироваться при широком диапазоне температур: от –25°С до +60 °С. | 368.22 | 360.86
00-00032830 | 53300 | DKC | Зажим кабельный с контргайкой предназначена для герметичного ввода труб и кабеля в корпуса распаячных коробок, щитков, шкафов и боксов. Диаметр кабеля - 28-38 мм. Материал: полиамид 6.6. Степень пыле- и влагозащиты IP68. Элемент системы может эксплуатироваться при широком диапазоне температур: от –25°С до +60 °С. | 518.1 | 507.74
00-00030432 | 53400 | DKC | Зажим кабельный с контргайкой предназначена для герметичного ввода труб и кабеля в корпуса распаячных коробок, щитков, шкафов и боксов. Диаметр кабеля - 34-43 мм. Материал: полиамид 6.6. Степень пыле- и влагозащиты IP68. Элемент системы может эксплуатироваться при широком диапазоне температур: от –25°С до +60 °С. | 592.94 | 581.09
00-00093807 | 53M2518 | DKC | Кабельный ввод с мембраной предназначен для герметичного ввода кабеля в корпуса распаячных коробок, щитков, шкафов и боксов для кабеля 13-18 мм. Cтепень пыле- и влагозащиты IP68. Цвет: черный | 273.24 | 267.78
00-00093808 | 53M3225 | DKC | Кабельный ввод с мембраной предназначен для герметичного ввода кабеля в корпуса распаячных коробок, щитков, шкафов и боксов для кабеля 18-25 мм. Cтепень пыле- и влагозащиты IP68. Цвет: черный | 453.45 | 444.38
00-00093809 | 53M4032 | DKC | Кабельный ввод с мембраной предназначен для герметичного ввода кабеля в корпуса распаячных коробок, щитков, шкафов и боксов для кабеля 22-32 мм. Cтепень пыле- и влагозащиты IP68. Цвет: черный | 737.6 | 722.85
00-00093810 | 53M6335 | DKC | Кабельный ввод с мембраной предназначен для герметичного ввода кабеля в корпуса распаячных коробок, щитков, шкафов и боксов для кабеля 29-35 мм. Cтепень пыле- и влагозащиты IP68. Цвет: черный | 1434.44 | 1405.75
00-00028835 | 54525 | DKC | Кабельный ввод для труб предназначена для герметичного ввода труб и кабеля в корпуса распаячных коробок, щитков, шкафов и боксов. Диаметр - 25 мм. Материал: ПВХ-пластикат. Степень пыле- и влагозащиты IP55. Цвет серый RAL 7035. Элемент системы может эксплуатироваться при широком диапазоне температур: от –25°С до +60 °С. | 25.4 | 24.89
00-00032798 | 54532 | DKC | Кабельный ввод для труб предназначена для герметичного ввода труб и кабеля в корпуса распаячных коробок, щитков, шкафов и боксов. Диаметр - 32 мм. Материал: ПВХ-пластикат. Степень пыле- и влагозащиты IP55. Цвет серый RAL 7035. Элемент системы может эксплуатироваться при широком диапазоне температур: от –25°С до +60 °С. | 31.15 | 30.52
00-00093853 | 54540 | DKC | Кабельный ввод для труб предназначена для герметичного ввода труб и кабеля в корпуса распаячных коробок, щитков, шкафов и боксов. Диаметр - 40 мм. Материал: ПВХ-пластикат. Степень пыле- и влагозащиты IP65. Цвет серый RAL 7035. Элемент системы может эксплуатироваться при широком диапазоне температур: от –25°С до +60 °С. | 73.68 | 72.2
00-00093800 | 54920R | DKC | Муфты применяются для соединения труб одного диаметра. Ограничитель обеспечивает ровное и правильное соединение. Аксессуар совместим с трубами диаметром 20 мм. Цвет - серый, RAL 7035. Степень пыле- и влагозащиты - IP 40. Розничная упаковка. | 25.32 | 24.81
00-00057203 | 54940 | DKC | Муфта "труба-труба" с ограничителем предназначена для прямого соединения труб одинакового диаметра. Применение муфты позволяет проектировать трассы любой протяженности. В середине муфты расположен ограничитель, обеспечивающий правильное введение труб с обеих сторон. Аксессуар обеспечивает степень пыле- и влагозащиты IP 40. Внутренний диаметр – 40 мм. Материал – полипропилен. Цвет: серый, RAL 7035. Элемент системы может эксплуатироваться при широком диапазоне температур: от –25 °С до +60 °С. В упаковке по 1 шт. | 83.45 | 81.78
00-00099977 | RST-TTS-100-100-0,8-R100-SZ | Hyperline | Ответвитель T-образный горизонтальный плавный 100x100 R100-0,8 мм | Уточняйте у менеджера | Уточняйте у менеджера
00-00099962 | RST-TTS-100-50-0,8-R100-SZ | Hyperline | Ответвитель Т-образный горизонтальный плавный 100x50 R100-0,8 мм | Уточняйте у менеджера | Уточняйте у менеджера
00-00099970 | RST-TTS-100-80-0,8-R100-SZ | Hyperline | Ответвитель Т-образный горизонтальный плавный 100x80 R100-0,8 мм | Уточняйте у менеджера | Уточняйте у менеджера
00-00099978 | RST-TTS-150-100-0,8-R100-SZ | Hyperline | Ответвитель T-образный горизонтальный плавный 150x100 R100-0,8 мм | Уточняйте у менеджера | Уточняйте у менеджера
00-00099963 | RST-TTS-150-50-0,8-R100-SZ | Hyperline | Ответвитель Т-образный горизонтальный плавный 150x50 R100-0,8 мм | Уточняйте у менеджера | Уточняйте у менеджера
00-00099971 | RST-TTS-150-80-0,8-R100-SZ | Hyperline | Ответвитель Т-образный горизонтальный плавный 150x80 R100-0,8 мм | Уточняйте у менеджера | Уточняйте у менеджера
00-00099979 | RST-TTS-200-100-0,8-R100-SZ | Hyperline | Ответвитель T-образный горизонтальный плавный 200x100 R100-0,8 мм | Уточняйте у менеджера | Уточняйте у менеджера
00-00099964 | RST-TTS-200-50-0,8-R100-SZ | Hyperline | Ответвитель Т-образный горизонтальный плавный 200x50 R100-0,8 мм | Уточняйте у менеджера | Уточняйте у менеджера
00-00099972 | RST-TTS-200-80-0,8-R100-SZ | Hyperline | Ответвитель Т-образный горизонтальный плавный 200x80 R100-0,8 мм | Уточняйте у менеджера | Уточняйте у менеджера
00-00099980 | RST-TTS-300-100-0,8-R100-SZ | Hyperline | Ответвитель T-образный горизонтальный плавный 300x100 R100-0,8 мм | Уточняйте у менеджера | Уточняйте у менеджера
00-00099965 | RST-TTS-300-50-0,8-R100-SZ | Hyperline | Ответвитель Т-образный горизонтальный плавный 300x50 R100-0,8 мм | Уточняйте у менеджера | Уточняйте у менеджера
00-00099973 | RST-TTS-300-80-0,8-R100-SZ | Hyperline | Ответвитель Т-образный горизонтальный плавный 300x80 R100-0,8 мм | Уточняйте у менеджера | Уточняйте у менеджера
00-00099981 | RST-TTS-400-100-0,8-R100-SZ | Hyperline | Ответвитель T-образный горизонтальный плавный 400x100 R100-0,8 мм | Уточняйте у менеджера | Уточняйте у менеджера
00-00099966 | RST-TTS-400-50-0,8-R100-SZ | Hyperline | Ответвитель Т-образный горизонтальный плавный 400x50 R100-0,8 мм | Уточняйте у менеджера | Уточняйте у менеджера
00-00099974 | RST-TTS-400-80-0,8-R100-SZ | Hyperline | Ответвитель Т-образный горизонтальный плавный 400x80 R100-0,8 мм | Уточняйте у менеджера | Уточняйте у менеджера
00-00099967 | RST-TTS-50-50-0,8-R100-SZ | Hyperline | Ответвитель Т-образный горизонтальный плавный 50x50 R100-0,8 мм | Уточняйте у менеджера | Уточняйте у менеджера
00-00099982 | RST-TTS-500-100-0,8-R100-SZ | Hyperline | Ответвитель T-образный горизонтальный плавный 500x100 R100-0,8 мм | Уточняйте у менеджера | Уточняйте у менеджера
00-00099968 | RST-TTS-500-50-0,8-R100-SZ | Hyperline | Ответвитель Т-образный горизонтальный плавный 500x50 R100-0,8 мм | Уточняйте у менеджера | Уточняйте у менеджера
00-00099975 | RST-TTS-500-80-0,8-R100-SZ | Hyperline | Ответвитель Т-образный горизонтальный плавный 500x80 R100-0,8 мм | Уточняйте у менеджера | Уточняйте у менеджера
00-00099983 | RST-TTS-600-100-0,8-R100-SZ | Hyperline | Ответвитель T-образный горизонтальный плавный 600x100 R100-0,8 мм | Уточняйте у менеджера | Уточняйте у менеджера
00-00099969 | RST-TTS-600-50-0,8-R100-SZ | Hyperline | Ответвитель Т-образный горизонтальный плавный 600x50 R100-0,8 мм | Уточняйте у менеджера | Уточняйте у менеджера
00-00099976 | RST-TTS-600-80-0,8-R100-SZ | Hyperline | Ответвитель Т-образный горизонтальный плавный 600x80 R100-0,8 мм | Уточняйте у менеджера | Уточняйте у менеджера
00-00132970 | Адаптер герметичного ввода (PR08.32410) | Промрукав | Адаптер используется для герметизации мест ввода труб при монтаже кабельных колодцев КС. Позволяют быстро и без сварки герметизировать вводы труб и кабеля. Материал адаптера обладает высокой стойкостью к агрессивным средам и механическим воздействиям, что обеспечивает 100% герметичность и позволяет делать вводы под углом, без применения переходников и угловых колен. Данный способ герметизации ввода также исключает отрыв патрубков, как это бывает при использовании сварных колодцев, при обратной засыпке грунта, температурных колебаниях. | 430.04 | 387.04
00-00132969 | Адаптер герметичного ввода (PR08.32411) | Промрукав | Адаптер используется для герметизации мест ввода труб при монтаже кабельных колодцев КС. Позволяют быстро и без сварки герметизировать вводы труб и кабеля. Материал адаптера обладает высокой стойкостью к агрессивным средам и механическим воздействиям, что обеспечивает 100% герметичность и позволяет делать вводы под углом, без применения переходников и угловых колен. Данный способ герметизации ввода также исключает отрыв патрубков, как это бывает при использовании сварных колодцев, при обратной засыпке грунта, температурных колебаниях. | 462.29 | 416.06
00-00050567 | CKK11D-A-080-020-K01 | IEK | Адаптер для напольного кабель-канала служит для ответвления напольного кабель-канала от плинтусного. | Уточняйте у менеджера | Уточняйте у менеджера
00-00140960 | Бирка кабельная (PR08.29499) | Промрукав | Бирка предназначена для маркировки проводов, кабельных муфт и кабелей. Производятся из нержавеющей стали, способной выдерживать высокую температуру, механические воздействия, кислоты, морской климат и тяжелые промышленные условия. В отличие от пластиковых, бирка из нержавеющей стали долговечная, прочная, не деформируется со временем, не трескается и не ломается, сохраняет внешний вид и функциональность вплоть до разрушения самого металла. Изделия из нержавеющей стали не подвержены химическим и механическим воздействиям, устойчивы к ультрафиолету, коррозии и царапинам, обладают минимальными требованиями к уходу. Гигиенические и экологические особенности материала позволяют использовать бирки в цехах пищевой промышленности. | 83.07 | 74.76
00-00138658 | Бирка кабельная (PR08.29501) | Промрукав | Бирка предназначена для маркировки проводов, кабельных муфт и кабелей. Производятся из нержавеющей стали, способной выдерживать высокую температуру, механические воздействия, кислоты, морской климат и тяжелые промышленные условия. В отличие от пластиковых, бирка из нержавеющей стали долговечная, прочная, не деформируется со временем, не трескается и не ломается, сохраняет внешний вид и функциональность вплоть до разрушения самого металла. Изделия из нержавеющей стали не подвержены химическим и механическим воздействиям, устойчивы к ультрафиолету, коррозии и царапинам, обладают минимальными требованиями к уходу. Гигиенические и экологические особенности материала позволяют использовать бирки в цехах пищевой промышленности. | 83.07 | 74.76
00-00024631 | CKK-40D-W-100-040-K01 | IEK | Внешний изменяемый угол служит для соединения двух кабель-каналов на внешнем углу от 80° до 100°. | 416.06 | 374.45
00-00024163 | CKK-40D-W-100-060-K01 | IEK | Внешний изменяемый угол служит для соединения двух кабель-каналов на внешнем углу от 80° до 100°. | 505.34 | 454.81
00-00050452 | CKK-40D-W-150-060-K01 | IEK | Внешний изменяемый угол служит для соединения двух кабель-каналов на внешнем углу от 80° до 100°. | 582.84 | 524.56
00-00050451 | CKK-40D-W-080-040-K01 | IEK | Внешний изменяемый угол служит для соединения двух кабель-каналов на внешнем углу от 80° до 100°. | 399.59 | 359.63
00-00058706 | Внешний угол 100х40 (2 шт/комп)(PR08.2813) | Промрукав | Внешний угол для кабельного канала. Предназначен для соединения кабельных каналов одинакового типоразмера по внешнему углу 90°. | 154.68 | 139.21
00-00058707 | Внешний угол 100х60 (2 шт/комп)(PR08.2814) | Промрукав | Внешний угол для кабельного канала. Предназначен для соединения кабельных каналов одинакового типоразмера по внешнему углу 90°. | 174.62 | 157.16
00-00064943 | Внешний угол 15х10 (4 шт/комп)(PR08.2803) | Промрукав | Внешний угол для кабельного канала, предназначен для соединения кабельных каналов одинакового типоразмера по внешнему углу 90°. | 20.37 | 18.33
00-00050408 | CKK10D-N-015-010-K11 | IEK | Внешний угол КМН служит для соединения двух кабель-каналов одинакового типоразмера на внешнем углу 90°. | Уточняйте у менеджера | Уточняйте у менеджера
00-00109970 | Внешний угол 15х10 черный (4 шт/комп) (PR08.12879) | Промрукав | Внешний угол, предназначен для соединения кабельных каналов одинакового типоразмера по внешнему углу 90°. Аксессуар повышает качество и скорость монтажа кабельного канала за счет компенсации длины и скрытия неровных срезов. | 19.51 | 17.56
00-00064944 | Внешний угол 16х16 (4 шт/комп)(PR08.2804) | Промрукав | Внешний угол для кабельного канала, предназначен для соединения кабельных каналов одинакового типоразмера по внешнему углу 90°. | 20.99 | 18.89
00-00050409 | CKK10D-N-016-016-K11 | IEK | Внешний угол КМН служит для соединения двух кабель-каналов одинакового типоразмера на внешнем углу 90°. | Уточняйте у менеджера | Уточняйте у менеджера
00-00109971 | Внешний угол 16х16 черный (4 шт/комп) (PR08.22132) | Промрукав | Внешний угол, предназначен для соединения кабельных каналов одинакового типоразмера по внешнему углу 90°. Аксессуар повышает качество и скорость монтажа кабельного канала за счет компенсации длины и скрытия неровных срезов. | 23.49 | 21.14
00-00064945 | Внешний угол 20х10 (4 шт/комп)(PR08.2805) | Промрукав | Внешний угол для кабельного канала, предназначен для соединения кабельных каналов одинакового типоразмера по внешнему углу 90°. | 23.36 | 21.02
00-00050410 | CKK10D-N-020-010-K11 | IEK | Внешний угол КМН служит для соединения двух кабель-каналов одинакового типоразмера на внешнем углу 90°. | Уточняйте у менеджера | Уточняйте у менеджера
00-00109972 | Внешний угол 20х10 черный (4 шт/комп) (PR08.12881) | Промрукав | Внешний угол, предназначен для соединения кабельных каналов одинакового типоразмера по внешнему углу 90°. Аксессуар повышает качество и скорость монтажа кабельного канала за счет компенсации длины и скрытия неровных срезов. | 24.67 | 22.2
00-00055452 | Внешний угол 25х16 (4 шт/комп) (PR08.2806) | Промрукав | Внешний угол предназначен для соединения кабельных каналов одинакового типоразмера по внешнему углу 90°. | 25.53 | 22.98
00-00050411 | CKK10D-N-025-016-K11 | IEK | Внешний угол КМН служит для соединения двух кабель-каналов одинакового типоразмера на внешнем углу 90°. | Уточняйте у менеджера | Уточняйте у менеджера
00-00109973 | Внешний угол 25х16 черный (4 шт/комп) (PR08.12882) | Промрукав | Внешний угол, предназначен для соединения кабельных каналов одинакового типоразмера по внешнему углу 90°. Аксессуар повышает качество и скорость монтажа кабельного канала за счет компенсации длины и скрытия неровных срезов. | 25.96 | 23.36
00-00058700 | Внешний угол 25х25 (4 шт/комп)(PR08.2807) | Промрукав | Внешний угол для кабельного канала. Предназначен для соединения кабельных каналов одинакового типоразмера по внешнему углу 90°. | 29.58 | 26.62
00-00109974 | Внешний угол 25х25 черный (4 шт/комп) (PR08.12883) | Промрукав | Внешний угол, предназначен для соединения кабельных каналов одинакового типоразмера по внешнему углу 90°. Аксессуар повышает качество и скорость монтажа кабельного канала за счет компенсации длины и скрытия неровных срезов. | 30.5 | 27.45
00-00058701 | Внешний угол 40х16 (4 шт/комп)(PR08.2808) | Промрукав | Внешний угол для кабельного канала. Предназначен для соединения кабельных каналов одинакового типоразмера по внешнему углу 90°. | 31.84 | 28.66
00-00050412 | CKK10D-N-040-016-K11 | IEK | Внешний угол КМН служит для соединения двух кабель-каналов одинакового типоразмера на внешнем углу 90°. | Уточняйте у менеджера | Уточняйте у менеджера
00-00109975 | Внешний угол 40х16 черный (4 шт/комп) (PR08.12884) | Промрукав | Внешний угол, предназначен для соединения кабельных каналов одинакового типоразмера по внешнему углу 90°. Аксессуар повышает качество и скорость монтажа кабельного канала за счет компенсации длины и скрытия неровных срезов. | 32.01 | 28.81
00-00058702 | Внешний угол 40х25 (4 шт/комп)(PR08.2809) | Промрукав | Внешний угол для кабельного канала. Предназначен для соединения кабельных каналов одинакового типоразмера по внешнему углу 90°. | 38.19 | 34.37
00-00050413 | CKK10D-N-040-025-K11 | IEK | Внешний угол КМН служит для соединения двух кабель-каналов одинакового типоразмера на внешнем углу 90°. | Уточняйте у менеджера | Уточняйте у менеджера
00-00109976 | Внешний угол 40х25 черный (4 шт/комп) (PR08.12885) | Промрукав | Внешний угол, предназначен для соединения кабельных каналов одинакового типоразмера по внешнему углу 90°. Аксессуар повышает качество и скорость монтажа кабельного канала за счет компенсации длины и скрытия неровных срезов. | 36.45 | 32.81
00-00058703 | Внешний угол 40х40 (4 шт/комп)(PR08.2810) | Промрукав | Внешний угол для кабельного канала. Предназначен для соединения кабельных каналов одинакового типоразмера по внешнему углу 90°. | 56.68 | 51.01
00-00058704 | Внешний угол 60х40 (4 шт/комп)(PR08.2811) | Промрукав | Внешний угол для кабельного канала. Предназначен для соединения кабельных каналов одинакового типоразмера по внешнему углу 90°. | 77.73 | 69.96
00-00058705 | Внешний угол 60х60 (4 шт/комп)(PR08.2812) | Промрукав | Внешний угол для кабельного канала. Предназначен для соединения кабельных каналов одинакового типоразмера по внешнему углу 90°. | 106 | 95.4
00-00050572 | CKK11D-W-080-020-K01 | IEK | Внешний угол изменяемый служит для соединения двух кабель-каналов внешним углом от 70 до 135°. | Уточняйте у менеджера | Уточняйте у менеджера
00-00030187 | CKMP10D-N-100-040-K01 | IEK | Внешний угол КМН служит для соединения двух кабель-каналов одинакового типоразмера на внешнем углу 90°. | 300.89 | 270.8
00-00024017 | CKMP10D-N-100-060-K01 | IEK | Внешний угол КМН служит для соединения двух кабель-каналов одинакового типоразмера на внешнем углу 90°. | 324.25 | 291.83
00-00050491 | CKMP10D-N-012-012-K01-R | IEK | Внешний угол КМН служит для соединения двух кабель-каналов одинакового типоразмера на внешнем углу 90°. | 79.32 | 71.39
00-00050492 | CKMP10D-N-015-010-K01 | IEK | Внешний угол КМН служит для соединения двух кабель-каналов одинакового типоразмера на внешнем углу 90°. | 79.32 | 71.39
00-00050372 | CKK20D-N-015-010-K01 | IEK | Внешний угол КМН служит для соединения двух кабель-каналов одинакового типоразмера на внешнем углу 90°. | Уточняйте у менеджера | Уточняйте у менеджера
00-00050493 | CKMP10D-N-016-016-K01 | IEK | Внешний угол КМН служит для соединения двух кабель-каналов одинакового типоразмера на внешнем углу 90°. | 81.79 | 73.61
00-00050373 | CKK20D-N-016-016-K01 | IEK | Внешний угол КМН служит для соединения двух кабель-каналов одинакового типоразмера на внешнем углу 90°. | Уточняйте у менеджера | Уточняйте у менеджера
00-00050494 | CKMP10D-N-020-010-K01 | IEK | Внешний угол КМН служит для соединения двух кабель-каналов одинакового типоразмера на внешнем углу 90°. | 86.58 | 77.92
00-00050374 | CKK20D-N-020-010-K01 | IEK | Внешний угол КМН служит для соединения двух кабель-каналов одинакового типоразмера на внешнем углу 90°. | Уточняйте у менеджера | Уточняйте у менеджера
00-00030935 | CKMP10D-N-025-016-K01 | IEK | Внешний угол КМН служит для соединения двух кабель-каналов одинакового типоразмера на внешнем углу 90°. | 99.39 | 89.45
00-00050375 | CKK20D-N-025-016-K01 | IEK | Внешний угол КМН служит для соединения двух кабель-каналов одинакового типоразмера на внешнем углу 90°. | Уточняйте у менеджера | Уточняйте у менеджера
00-00050495 | CKMP10D-N-025-025-K01-R | IEK | Внешний угол КМН служит для соединения двух кабель-каналов одинакового типоразмера на внешнем углу 90°. | 115.14 | 103.63
00-00030196 | CKMP10D-N-040-016-K01 | IEK | Внешний угол КМН служит для соединения двух кабель-каналов одинакового типоразмера на внешнем углу 90°. | 123.92 | 111.53
00-00050376 | CKK20D-N-040-016-K01 | IEK | Внешний угол КМН служит для соединения двух кабель-каналов одинакового типоразмера на внешнем углу 90°. | Уточняйте у менеджера | Уточняйте у менеджера
00-00036650 | CKMP10D-N-040-025-K01 | IEK | Внешний угол КМН служит для соединения двух кабель-каналов одинакового типоразмера на внешнем углу 90°. | 148.66 | 133.79
00-00050377 | CKK20D-N-040-025-K01 | IEK | Внешний угол КМН служит для соединения двух кабель-каналов одинакового типоразмера на внешнем углу 90°. | Уточняйте у менеджера | Уточняйте у менеджера
00-00050496 | CKMP10D-N-040-040-K01-R | IEK | Внешний угол КМН служит для соединения двух кабель-каналов одинакового типоразмера на внешнем углу 90°. | 220.53 | 198.48
00-00035672 | CKMP10D-N-060-040-K01 | IEK | Внешний угол КМН служит для соединения двух кабель-каналов одинакового типоразмера на внешнем углу 90°. | 288.02 | 259.22
00-00050497 | CKMP10D-N-060-060-K01-R | IEK | Внешний угол КМН служит для соединения двух кабель-каналов одинакового типоразмера на внешнем углу 90°. | 343.27 | 308.94
00-00050498 | CKMP10D-N-080-040-K01-R | IEK | Внешний угол КМН служит для соединения двух кабель-каналов одинакового типоразмера на внешнем углу 90°. | 415.28 | 373.75
00-00050499 | CKMP10D-N-080-060-K01-R | IEK | Внешний угол КМН служит для соединения двух кабель-каналов одинакового типоразмера на внешнем углу 90°. | 473.19 | 425.87
00-00023744 | CKK-40D-X-100-040-K01 | IEK | Внутренний изменяемый угол служит для соединения двух кабель-каналов на внутреннем углу от 80° до 100°. | 416.06 | 374.45
00-00024164 | CKK-40D-X-100-060-K01 | IEK | Внутренний изменяемый угол служит для соединения двух кабель-каналов на внутреннем углу от 80° до 100°. | 505.34 | 454.81
00-00050454 | CKK-40D-X-150-060-K01 | IEK | Внутренний изменяемый угол служит для соединения двух кабель-каналов на внутреннем углу от 80° до 100°. | 582.84 | 524.56
00-00050453 | CKK-40D-X-080-040-K01 | IEK | Внутренний изменяемый угол служит для соединения двух кабель-каналов на внутреннем углу от 80° до 100°. | 399.59 | 359.63
00-00058715 | Внутренний угол 100х40 (2 шт/комп)(PR08.2825) | Промрукав | Внутренний угол для кабельного канала. Предназначен для соединения кабельных каналов одинакового типоразмера по внутреннему углу 90°. | 154.68 | 139.21
00-00058719 | Внутренний угол 100х60 (2 шт/комп)(PR08.2826) | Промрукав | Внутренний угол для кабельного канала. Предназначен для соединения кабельных каналов одинакового типоразмера по внутреннему углу 90°. | 174.98 | 157.48
00-00064946 | Внутренний угол 15х10 (4 шт/комп)(PR08.2815) | Промрукав | Внутренний угол для кабельного канала, предназначен для соединения кабельных каналов одинакового типоразмера по внутреннему углу 90°. | 20.37 | 18.33
00-00050414 | CKK10D-V-015-010-K11 | IEK | Внутренний угол КМВ служит для соединения двух кабель-каналов одинакового типоразмера на внутреннем углу 90°. | Уточняйте у менеджера | Уточняйте у менеджера
00-00109977 | Внутренний угол 15х10 черный (PR08.12891) | Промрукав | Внутренний угол, предназначен для соединения кабельных каналов одинакового типоразмера по внутреннему углу 90°. Аксессуар повышает качество и скорость монтажа кабельного канала за счет компенсации длины и скрытия неровных срезов. | 19.41 | 17.47
00-00064947 | Внутренний угол 16х16 (4 шт/комп)(PR08.2816) | Промрукав | Внутренний угол для кабельного канала, предназначен для соединения кабельных каналов одинакового типоразмера по внутреннему углу 90°. | 20.99 | 18.89
00-00050415 | CKK10D-V-016-016-K11 | IEK | Внутренний угол КМВ служит для соединения двух кабель-каналов одинакового типоразмера на внутреннем углу 90°. | Уточняйте у менеджера | Уточняйте у менеджера
00-00109978 | Внутренний угол 16х16 черный (PR08.12895) | Промрукав | Внутренний угол, предназначен для соединения кабельных каналов одинакового типоразмера по внутреннему углу 90°. Аксессуар повышает качество и скорость монтажа кабельного канала за счет компенсации длины и скрытия неровных срезов. | 24.28 | 21.85
00-00064948 | Внутренний угол 20х10 (4 шт/комп)(PR08.2817) | Промрукав | Внутренний угол для кабельного канала, предназначен для соединения кабельных каналов одинакового типоразмера по внутреннему углу 90°. | 23.36 | 21.02
00-00050416 | CKK10D-V-020-010-K11 | IEK | Внутренний угол КМВ служит для соединения двух кабель-каналов одинакового типоразмера на внутреннем углу 90°. | Уточняйте у менеджера | Уточняйте у менеджера
00-00109979 | Внутренний угол 20х10 черный (PR08.12896) | Промрукав | Внутренний угол, предназначен для соединения кабельных каналов одинакового типоразмера по внутреннему углу 90°. Аксессуар повышает качество и скорость монтажа кабельного канала за счет компенсации длины и скрытия неровных срезов. | 25.33 | 22.8
00-00055453 | Внутренний угол 25х16 (4 шт/комп) (PR08.2818) | Промрукав | Внутренний угол предназначен для соединения кабельных каналов одинакового типоразмера по внутреннему углу 90°. | 25.53 | 22.98
00-00050417 | CKK10D-V-025-016-K11 | IEK | Внутренний угол КМВ служит для соединения двух кабель-каналов одинакового типоразмера на внутреннем углу 90°. | Уточняйте у менеджера | Уточняйте у менеджера
00-00109980 | Внутренний угол 25х16 черный (PR08.12897) | Промрукав | Внутренний угол, предназначен для соединения кабельных каналов одинакового типоразмера по внутреннему углу 90°. Аксессуар повышает качество и скорость монтажа кабельного канала за счет компенсации длины и скрытия неровных срезов. | 26.78 | 24.1
00-00058709 | Внутренний угол 25х25 (4 шт/комп)(PR08.2819) | Промрукав | Внутренний угол для кабельного канала. Предназначен для соединения кабельных каналов одинакового типоразмера по внутреннему углу 90°. | 29.58 | 26.62
00-00109981 | Внутренний угол 25х25 черный (PR08.12898) | Промрукав | Внутренний угол, предназначен для соединения кабельных каналов одинакового типоразмера по внутреннему углу 90°. Аксессуар повышает качество и скорость монтажа кабельного канала за счет компенсации длины и скрытия неровных срезов. | 29.58 | 26.62
00-00058710 | Внутренний угол 40х16 (4 шт/комп)(PR08.2820) | Промрукав | Внутренний угол для кабельного канала. Предназначен для соединения кабельных каналов одинакового типоразмера по внутреннему углу 90°. | 31.84 | 28.66
00-00050418 | CKK10D-V-040-016-K11 | IEK | Внутренний угол КМВ служит для соединения двух кабель-каналов одинакового типоразмера на внутреннем углу 90°. | Уточняйте у менеджера | Уточняйте у менеджера
00-00109982 | Внутренний угол 40х16 черный (PR08.12899) | Промрукав | Внутренний угол, предназначен для соединения кабельных каналов одинакового типоразмера по внутреннему углу 90°. Аксессуар повышает качество и скорость монтажа кабельного канала за счет компенсации длины и скрытия неровных срезов. | 31.95 | 28.76
00-00058711 | Внутренний угол 40х25 (4 шт/комп)(PR08.2821) | Промрукав | Внутренний угол для кабельного канала. Предназначен для соединения кабельных каналов одинакового типоразмера по внутреннему углу 90°. | 38.19 | 34.37
00-00050419 | CKK10D-V-040-025-K11 | IEK | Внутренний угол КМВ служит для соединения двух кабель-каналов одинакового типоразмера на внутреннем углу 90°. | Уточняйте у менеджера | Уточняйте у менеджера
00-00109983 | Внутренний угол 40х25 черный (PR08.12900) | Промрукав | Внутренний угол, предназначен для соединения кабельных каналов одинакового типоразмера по внутреннему углу 90°. Аксессуар повышает качество и скорость монтажа кабельного канала за счет компенсации длины и скрытия неровных срезов. | 36.48 | 32.83
00-00058712 | Внутренний угол 40х40 (4 шт/комп)(PR08.2822) | Промрукав | Внутренний угол для кабельного канала. Предназначен для соединения кабельных каналов одинакового типоразмера по внутреннему углу 90°. | 56.68 | 51.01
00-00058713 | Внутренний угол 60х40 (4 шт/комп)(PR08.2823) | Промрукав | Внутренний угол для кабельного канала. Предназначен для соединения кабельных каналов одинакового типоразмера по внутреннему углу 90°. | 74.02 | 66.62
00-00058714 | Внутренний угол 60х60 (4 шт/комп)(PR08.2824) | Промрукав | Внутренний угол для кабельного канала. Предназначен для соединения кабельных каналов одинакового типоразмера по внутреннему углу 90°. | 100.97 | 90.87
00-00050573 | CKK11D-X-080-020-K01 | IEK | Внутренний угол изменяемый служит для соединения двух кабель-каналов внутренним углом от 80 до 120°. | Уточняйте у менеджера | Уточняйте у менеджера
00-00050510 | CKMP10D-V-100-040-K01 | IEK | Внутренний угол КМВ служит для соединения двух кабель-каналов одинакового типоразмера на внутреннем углу 90°. | 300.89 | 270.8
00-00050511 | CKMP10D-V-100-060-K01 | IEK | Внутренний угол КМВ служит для соединения двух кабель-каналов одинакового типоразмера на внутреннем углу 90°. | 324.25 | 291.83
00-00050500 | CKMP10D-V-012-012-K01-R | IEK | Внутренний угол КМВ служит для соединения двух кабель-каналов одинакового типоразмера на внутреннем углу 90°. | 79.32 | 71.39
00-00050501 | CKMP10D-V-015-010-K01 | IEK | Внутренний угол КМВ служит для соединения двух кабель-каналов одинакового типоразмера на внутреннем углу 90°. | 79.32 | 71.39
00-00050378 | CKK20D-V-015-010-K01 | IEK | Внутренний угол КМВ служит для соединения двух кабель-каналов одинакового типоразмера на внутреннем углу 90°. | Уточняйте у менеджера | Уточняйте у менеджера
00-00050502 | CKMP10D-V-016-016-K01 | IEK | Внутренний угол КМВ служит для соединения двух кабель-каналов одинакового типоразмера на внутреннем углу 90°. | 81.79 | 73.61
00-00050379 | CKK20D-V-016-016-K01 | IEK | Внутренний угол КМВ служит для соединения двух кабель-каналов одинакового типоразмера на внутреннем углу 90°. | Уточняйте у менеджера | Уточняйте у менеджера
00-00050503 | CKMP10D-V-020-010-K01 | IEK | Внутренний угол КМВ служит для соединения двух кабель-каналов одинакового типоразмера на внутреннем углу 90°. | 90.9 | 81.81
00-00050380 | CKK20D-V-020-010-K01 | IEK | Внутренний угол КМВ служит для соединения двух кабель-каналов одинакового типоразмера на внутреннем углу 90°. | Уточняйте у менеджера | Уточняйте у менеджера
00-00050381 | CKK20D-V-025-016-K01 | IEK | Внутренний угол КМВ служит для соединения двух кабель-каналов одинакового типоразмера на внутреннем углу 90°. | Уточняйте у менеджера | Уточняйте у менеджера
00-00050504 | CKMP10D-V-025-025-K01-R | IEK | Внутренний угол КМВ служит для соединения двух кабель-каналов одинакового типоразмера на внутреннем углу 90°. | 115.14 | 103.63
00-00030195 | CKMP10D-V-040-016-K01 | IEK | Внутренний угол КМВ служит для соединения двух кабель-каналов одинакового типоразмера на внутреннем углу 90°. | 123.92 | 111.53
00-00050505 | CKMP10D-V-040-025-K01 | IEK | Внутренний угол КМВ служит для соединения двух кабель-каналов одинакового типоразмера на внутреннем углу 90°. | 148.66 | 133.79
00-00050382 | CKK20D-V-040-016-K01 | IEK | Внутренний угол КМВ служит для соединения двух кабель-каналов одинакового типоразмера на внутреннем углу 90°. | Уточняйте у менеджера | Уточняйте у менеджера
00-00050383 | CKK20D-V-040-025-K01 | IEK | Внутренний угол КМВ служит для соединения двух кабель-каналов одинакового типоразмера на внутреннем углу 90°. | Уточняйте у менеджера | Уточняйте у менеджера
00-00050506 | CKMP10D-V-040-040-K01-R | IEK | Внутренний угол КМВ служит для соединения двух кабель-каналов одинакового типоразмера на внутреннем углу 90°. | 220.53 | 198.48
00-00035668 | CKMP10D-V-060-040-K01 | IEK | Внутренний угол КМВ служит для соединения двух кабель-каналов одинакового типоразмера на внутреннем углу 90°. | 288.02 | 259.22
00-00050507 | CKMP10D-V-060-060-K01-R | IEK | Внутренний угол КМВ служит для соединения двух кабель-каналов одинакового типоразмера на внутреннем углу 90°. | 343.27 | 308.94
00-00050508 | CKMP10D-V-080-040-K01-R | IEK | Внутренний угол КМВ служит для соединения двух кабель-каналов одинакового типоразмера на внутреннем углу 90°. | 415.28 | 373.75
00-00050509 | CKMP10D-V-080-060-K01-R | IEK | Внутренний угол КМВ служит для соединения двух кабель-каналов одинакового типоразмера на внутреннем углу 90°. | 473.19 | 425.87
00-00021965 | ККМО 15х15 | Гефест | Металлические кабельные каналы (лотки, короба) входят в состав кабельной линии "Гефест". Используются для монтажа электропроводки, высокочастотных кабелей, электрических изделий (розеток, разъемов, выключателей и др.). Применяются во всех категориях зданий - в жилых, общественных, сельскохозяйственных и промышленных Кабель каналы изготовлены из тонколистовой оцинкованной стали по ГОСТ 14918. В отличие от плавящихся пластиковых кабель-каналов и перфорированных металлических коробов характеризуются высокой степенью пожаробезопасности. Металлические кабель-каналы в отличие от металлических труб и металлорукавов имеют удобную конструкцию, позволяющую многократно открывать и закрывать крышку. При техническом обслуживании это значительно облегчает доступ к месту неисправности кабеля. Кабель канал металлический хорошо зарекомендовал себя при прокладке сетей типа ЛВС и СКС. Связанные между собой гальванически, кабель каналы надежно экранируют систему от электромагнитных наводок. | 174 | 174
00-00015633 | ККМО 25х20 | Гефест | Металлические кабельные каналы (лотки, короба) входят в состав кабельной линии "Гефест". Используются для монтажа электропроводки, высокочастотных кабелей, электрических изделий (розеток, разъемов, выключателей и др.). Применяются во всех категориях зданий - в жилых, общественных, сельскохозяйственных и промышленных Кабель каналы изготовлены из тонколистовой оцинкованной стали по ГОСТ 14918. В отличие от плавящихся пластиковых кабель-каналов и перфорированных металлических коробов характеризуются высокой степенью пожаробезопасности. Металлические кабель-каналы в отличие от металлических труб и металлорукавов имеют удобную конструкцию, позволяющую многократно открывать и закрывать крышку. При техническом обслуживании это значительно облегчает доступ к месту неисправности кабеля. Кабель канал металлический хорошо зарекомендовал себя при прокладке сетей типа ЛВС и СКС. Связанные между собой гальванически, кабель каналы надежно экранируют систему от электромагнитных наводок. | 199 | 199
00-00057952 | Соединитель ККМО Угол 15 L-образный метал. | Гефест | Аксессуары для прокладки кабеля в металлическом кабель-канале кроме декоративной функции служат дополнительным фиксирующим элементом при прокладке кабеля. | 140 | 140
00-00114809 | Соединитель ККМО Угол 15 T-образный метал. | Гефест | Аксессуары для прокладки кабеля в металлическом кабель-канале кроме декоративной функции служат дополнительным фиксирующим элементом при прокладке кабеля. | 140 | 140
00-00114810 | Соединитель ККМО Угол 15 X-образный метал. | Гефест | Аксессуары для прокладки кабеля в металлическом кабель-канале кроме декоративной функции служат дополнительным фиксирующим элементом при прокладке кабеля. | 158 | 158
00-00114805 | Соединитель ККМО Угол 15 Y-образный внешний метал. | Гефест | Аксессуары для прокладки кабеля в металлическом кабель-канале кроме декоративной функции служат дополнительным фиксирующим элементом при прокладке кабеля. | 140 | 140
00-00114806 | Соединитель ККМО Угол 15 Y-образный внутр. метал. | Гефест | Аксессуары для прокладки кабеля в металлическом кабель-канале кроме декоративной функции служат дополнительным фиксирующим элементом при прокладке кабеля. | 140 | 140
00-00114807 | Соединитель ККМО Угол 15 Z-образный метал. | Гефест | Аксессуары для прокладки кабеля в металлическом кабель-канале кроме декоративной функции служат дополнительным фиксирующим элементом при прокладке кабеля. | 111 | 111
00-00114808 | Соединитель ККМО Угол 15 Zo-образный метал. | Гефест | Аксессуары для прокладки кабеля в металлическом кабель-канале кроме декоративной функции служат дополнительным фиксирующим элементом при прокладке кабеля. | 111 | 111
00-00076838 | Соединитель ККМО Угол 25 L-образный метал. | Гефест | Аксессуары для прокладки кабеля в металлическом кабель-канале кроме декоративной функции служат дополнительным фиксирующим элементом при прокладке кабеля. | 158 | 158
00-00114814 | Соединитель ККМО Угол 25 T-образный метал. | Гефест | Аксессуары для прокладки кабеля в металлическом кабель-канале кроме декоративной функции служат дополнительным фиксирующим элементом при прокладке кабеля. | 158 | 158
00-00114815 | Соединитель ККМО Угол 25 X-образный метал. | Гефест | Аксессуары для прокладки кабеля в металлическом кабель-канале кроме декоративной функции служат дополнительным фиксирующим элементом при прокладке кабеля. | 158 | 158
00-00114811 | Соединитель ККМО Угол 25 Y-образный внешний метал. | Гефест | Аксессуары для прокладки кабеля в металлическом кабель-канале кроме декоративной функции служат дополнительным фиксирующим элементом при прокладке кабеля. | 158 | 158
00-00114812 | Соединитель ККМО Угол 25 Y-образный внутр. метал. | Гефест | Аксессуары для прокладки кабеля в металлическом кабель-канале кроме декоративной функции служат дополнительным фиксирующим элементом при прокладке кабеля. | 158 | 158
00-00109591 | Соединитель ККМО Угол 25 Z-образный метал. | Гефест | Аксессуары для прокладки кабеля в металлическом кабель-канале кроме декоративной функции служат дополнительным фиксирующим элементом при прокладке кабеля. | 123 | 123
00-00114813 | Соединитель ККМО Угол 25 Zo-образный метал. | Гефест | Аксессуары для прокладки кабеля в металлическом кабель-канале кроме декоративной функции служат дополнительным фиксирующим элементом при прокладке кабеля. | 123 | 123
00-00140892 | Держатель кабеля (PR16.32020) | Промрукав | Аксессуары, изготовленные из стали с защитным покрытием по методу Сендзимира — это изделия, на которых цинковое покрытие наносится на листовую сталь перед изготовлением. Толщина защитного покрытия варьируется от 10 до 22 мкм. Климатическое исполнение изделий — УХЛ2, что предусматривает эксплуатацию в помещении и под навесом при температуре от −80 до +150 °C. Держатель обеспечивает локальную фиксацию кабельной продукции на металлических лотках. Это необходимо как при вертикальной, так и при горизонтальной прокладке трассы. | 97.77 | 87.99
00-00140888 | Держатель кабеля (PR16.32024) | Промрукав | Аксессуары в исполнении AISI 304 — это изделия из аустенитной низкоуглеродистой нержавеющей стали марки 08Х18Н10, обладающей высокой коррозионной стойкостью к агрессивным средам, износостойкостью и высокими прочностными показателями. Это позволяет применять их в пищевой, фармацевтической, химической, металлургической и других отраслях промышленности. Держатель обеспечивает локальную фиксацию кабельной продукции на металлических лотках. Это необходимо как при вертикальной, так и при горизонтальной прокладке трассы. | 208.16 | 187.34
00-00128183 | Держатель (PR08.26526) | Промрукав | Держатель кабеля - это специализированный крепеж, предназначенный для крепления кабеля диаметром от 7 до 10 мм. Держатель кабеля подходит для прямого монтажа, для стволов диаметром от 11 мм, что позволяет осуществлять крепление монтажными пистолетами по бетонным поверхностям. Двусторонний держатель кабеля предназначен для крепления 12 кабелей. Для удобства блочного монтажа состыковываются друг с другом с помощью специальных фиксаторов типа «ласточкин хвост». | 46.29 | 41.66
00-00140752 | Держатель круглого кабеля(PR08.33080) | Промрукав | Держатель кабеля - это специализированный крепеж, предназначенный для крепления кабеля диаметром от 7 до 10 мм. Держатель кабеля подходит для прямого монтажа, для стволов диаметром от 11 мм, что позволяет осуществлять крепление монтажными пистолетами по бетонным поверхностям. Двусторонний держатель кабеля предназначен для крепления 12 кабелей. Для удобства блочного монтажа состыковываются друг с другом с помощью специальных фиксаторов типа «ласточкин хвост». | 48.12 | 43.31
00-00128182 | Держатель (PR13.02559) | Промрукав | Держатель плоского кабеля - это специализированный крепеж, предназначенный для крепления плоского кабеля. Изделие разработано для прямого монтажа, что позволяет осуществлять крепление монтажными пистолетами по бетонным поверхностям, но можно крепить и классическим способом, используя дюбели и саморезы. С помощью данного держателя можно смонтировать два кабеля одновременно. | 11.32 | 10.19
00-00128181 | Держатель (PR13.02865) | Промрукав | Держатель плоского кабеля - это специализированный крепеж, предназначенный для крепления плоского кабеля. Изделие разработано для прямого монтажа, что позволяет осуществлять крепление монтажными пистолетами по бетонным поверхностям, но можно крепить и классическим способом, используя дюбели и саморезы. С помощью данного держателя можно смонтировать два кабеля одновременно. | 10.19 | 9.17
00-00128180 | Держатель (PR13.02866) | Промрукав | Держатель плоского кабеля - это специализированный крепеж, предназначенный для крепления плоского кабеля. Изделие разработано для прямого монтажа, что позволяет осуществлять крепление монтажными пистолетами по бетонным поверхностям, но можно крепить и классическим способом, используя дюбели и саморезы. С помощью данного держателя можно смонтировать два кабеля одновременно. | 10.19 | 9.17
00-00128179 | Держатель (PR13.02864) | Промрукав | Держатель плоского кабеля - это специализированный крепеж, предназначенный для крепления плоского кабеля. Изделие разработано для прямого монтажа, что позволяет осуществлять крепление монтажными пистолетами по бетонным поверхностям, но можно крепить и классическим способом, используя дюбели и саморезы. С помощью данного держателя можно смонтировать два кабеля одновременно. | 10.19 | 9.17
00-00128178 | Держатель (PR13.0438) | Промрукав | Держатель плоского кабеля - это специализированный крепеж, предназначенный для крепления плоского кабеля. Изделие разработано для прямого монтажа, что позволяет осуществлять крепление монтажными пистолетами по бетонным поверхностям, но можно крепить и классическим способом, используя дюбели и саморезы. С помощью данного держателя можно смонтировать два кабеля одновременно. | 11.32 | 10.19
00-00128177 | Держатель (PR13.0437) | Промрукав | Держатель плоского кабеля - это специализированный крепеж, предназначенный для крепления плоского кабеля. Изделие разработано для прямого монтажа, что позволяет осуществлять крепление монтажными пистолетами по бетонным поверхностям, но можно крепить и классическим способом, используя дюбели и саморезы. С помощью данного держателя можно смонтировать два кабеля одновременно. | 11.32 | 10.19
00-00058727 | Заглушка 100х40 (2 шт/комп) (PR08.2861) | Промрукав | Заглушка для кабельного канала. Предназначена для закрытия торца кабельного канала. | 118.59 | 106.73
00-00058728 | Заглушка 100х60 (2 шт/комп) (PR08.2862) | Промрукав | Заглушка для кабельного канала. Предназначена для закрытия торца кабельного канала. | 183.43 | 165.09
00-00064949 | Заглушка 15х10 (4 шт/комп) (PR08.2851) | Промрукав | Заглушка предназначена для закрытия торца кабельного канала. | 15.63 | 14.07
00-00050438 | CKK10D-Z-015-010-K11 | IEK | Заглушка КМЗ служит для закрытия торца кабель-канала. Конструкция разработана в точном соответствии с кабель-каналами IEK. Плотное прилегание, эргономичная конструкция, полное соответствие с цветом кабель-канала. | Уточняйте у менеджера | Уточняйте у менеджера
00-00109984 | Заглушка 15х10 черная (4 шт/комп) (PR08.12892) | Промрукав | Заглушка предназначена для закрытия торца кабельного канала. Аксессуар повышает качество и скорость монтажа кабельного канала за счет компенсации длины и скрытия неровных срезов. | 17.6 | 15.84
00-00064950 | Заглушка 16х16 (4 шт/комп) (PR08.2852) | Промрукав | Заглушка предназначена для закрытия торца кабельного канала. | 16.87 | 15.18
00-00050439 | CKK10D-Z-016-016-K11 | IEK | Заглушка КМЗ служит для закрытия торца кабель-канала. Конструкция разработана в точном соответствии с кабель-каналами IEK. Плотное прилегание, эргономичная конструкция, полное соответствие с цветом кабель-канала. | Уточняйте у менеджера | Уточняйте у менеджера
00-00109985 | Заглушка 16х16 черная (4 шт/комп) (PR08.12917) | Промрукав | Заглушка предназначена для закрытия торца кабельного канала. Аксессуар повышает качество и скорость монтажа кабельного канала за счет компенсации длины и скрытия неровных срезов. | 22.34 | 20.11
00-00064951 | Заглушка 20х10 (4 шт/комп) (PR08.2853) | Промрукав | Заглушка предназначена для закрытия торца кабельного канала. | 25.33 | 22.8
00-00050440 | CKK10D-Z-020-010-K11 | IEK | Заглушка КМЗ служит для закрытия торца кабель-канала. Конструкция разработана в точном соответствии с кабель-каналами IEK. Плотное прилегание, эргономичная конструкция, полное соответствие с цветом кабель-канала. | Уточняйте у менеджера | Уточняйте у менеджера
00-00109986 | Заглушка 20х10 черная (4 шт/комп) (PR08.12918) | Промрукав | Заглушка предназначена для закрытия торца кабельного канала. Аксессуар повышает качество и скорость монтажа кабельного канала за счет компенсации длины и скрытия неровных срезов. | 22.73 | 20.46
00-00055454 | Заглушка 25х16 (4 шт/комп) (PR08.2854) | Промрукав | Заглушка предназначена для закрытия торца кабельного канала. | 19.55 | 17.6
00-00050441 | CKK10D-Z-025-016-K11 | IEK | Заглушка КМЗ служит для закрытия торца кабель-канала. Конструкция разработана в точном соответствии с кабель-каналами IEK. Плотное прилегание, эргономичная конструкция, полное соответствие с цветом кабель-канала. | Уточняйте у менеджера | Уточняйте у менеджера
00-00109988 | Заглушка 25х16 черная (4 шт/комп) (PR08.12919) | Промрукав | Заглушка предназначена для закрытия торца кабельного канала. Аксессуар повышает качество и скорость монтажа кабельного канала за счет компенсации длины и скрытия неровных срезов. | 23.52 | 21.17
00-00058721 | Заглушка 25х25 (4 шт/комп) (PR08.2855) | Промрукав | Заглушка для кабельного канала. Предназначена для закрытия торца кабельного канала. | 22.67 | 20.4
00-00109989 | Заглушка 25х25 черная (4 шт/комп) (PR08.12920) | Промрукав | Заглушка предназначена для закрытия торца кабельного канала. Аксессуар повышает качество и скорость монтажа кабельного канала за счет компенсации длины и скрытия неровных срезов. | 28.82 | 25.94
00-00058722 | Заглушка 40х16 (4 шт/комп) (PR08.2856) | Промрукав | Заглушка для кабельного канала. Предназначена для закрытия торца кабельного канала. | 24.37 | 21.93
00-00050442 | CKK10D-Z-040-016-K11 | IEK | Заглушка КМЗ служит для закрытия торца кабель-канала. Конструкция разработана в точном соответствии с кабель-каналами IEK. Плотное прилегание, эргономичная конструкция, полное соответствие с цветом кабель-канала. | Уточняйте у менеджера | Уточняйте у менеджера
00-00109990 | Заглушка 40х16 черная (4 шт/комп) (PR08.12921) | Промрукав | Заглушка предназначена для закрытия торца кабельного канала. Аксессуар повышает качество и скорость монтажа кабельного канала за счет компенсации длины и скрытия неровных срезов. | 31.26 | 28.13
00-00058723 | Заглушка 40х25 (4 шт/комп) (PR08.2857) | Промрукав | Заглушка для кабельного канала. Предназначена для закрытия торца кабельного канала. | 29.24 | 26.32
00-00050443 | CKK10D-Z-040-025-K11 | IEK | Заглушка КМЗ служит для закрытия торца кабель-канала. Конструкция разработана в точном соответствии с кабель-каналами IEK. Плотное прилегание, эргономичная конструкция, полное соответствие с цветом кабель-канала. | Уточняйте у менеджера | Уточняйте у менеджера
00-00109996 | Заглушка 40х25 черная (4 шт/комп) (PR08.12922) | Промрукав | Заглушка предназначена для закрытия торца кабельного канала. Аксессуар повышает качество и скорость монтажа кабельного канала за счет компенсации длины и скрытия неровных срезов. | 33.88 | 30.49
00-00058724 | Заглушка 40х40 (4 шт/комп) (PR08.2858) | Промрукав | Заглушка для кабельного канала. Предназначена для закрытия торца кабельного канала. | 43.4 | 39.06
00-00058725 | Заглушка 60х40 (4 шт/комп) (PR08.2859) | Промрукав | Заглушка для кабельного канала. Предназначена для закрытия торца кабельного канала. | 59.38 | 53.44
00-00058726 | Заглушка 60х60 (4 шт/комп) (PR08.2860) | Промрукав | Заглушка для кабельного канала. Предназначена для закрытия торца кабельного канала. | 102.45 | 92.21
00-00024019 | CKMP10D-Z-100-060-K01 | IEK | Заглушка КМЗ служит для закрытия торца кабель-канала. Конструкция разработана в точном соответствии с кабель-каналами IEK. Плотное прилегание, эргономичная конструкция, полное соответствие с цветом кабель-канала. | 248.31 | 223.48
00-00050543 | CKMP10D-Z-012-012-K01-R | IEK | Заглушка КМЗ служит для закрытия торца кабель-канала. Конструкция разработана в точном соответствии с кабель-каналами IEK. Плотное прилегание, эргономичная конструкция, полное соответствие с цветом кабель-канала. | 60.72 | 54.65
00-00050544 | CKMP10D-Z-015-010-K01 | IEK | Заглушка КМЗ служит для закрытия торца кабель-канала. Конструкция разработана в точном соответствии с кабель-каналами IEK. Плотное прилегание, эргономичная конструкция, полное соответствие с цветом кабель-канала. | 60.72 | 54.65
00-00050545 | CKMP10D-Z-016-016-K01 | IEK | Заглушка КМЗ служит для закрытия торца кабель-канала. Конструкция разработана в точном соответствии с кабель-каналами IEK. Плотное прилегание, эргономичная конструкция, полное соответствие с цветом кабель-канала. | 62.62 | 56.36
00-00050546 | CKMP10D-Z-020-010-K01 | IEK | Заглушка КМЗ служит для закрытия торца кабель-канала. Конструкция разработана в точном соответствии с кабель-каналами IEK. Плотное прилегание, эргономичная конструкция, полное соответствие с цветом кабель-канала. | 69.63 | 62.67
00-00050547 | CKMP10D-Z-025-025-K01-R | IEK | Заглушка КМЗ служит для закрытия торца кабель-канала. Конструкция разработана в точном соответствии с кабель-каналами IEK. Плотное прилегание, эргономичная конструкция, полное соответствие с цветом кабель-канала. | 88.16 | 79.34
00-00030199 | CKMP10D-Z-040-016-K01 | IEK | Заглушка КМЗ служит для закрытия торца кабель-канала. Конструкция разработана в точном соответствии с кабель-каналами IEK. Плотное прилегание, эргономичная конструкция, полное соответствие с цветом кабель-канала. | 94.88 | 85.39
00-00050548 | CKMP10D-Z-040-025-K01 | IEK | Заглушка КМЗ служит для закрытия торца кабель-канала. Конструкция разработана в точном соответствии с кабель-каналами IEK. Плотное прилегание, эргономичная конструкция, полное соответствие с цветом кабель-канала. | 113.86 | 102.47
00-00050549 | CKMP10D-Z-040-040-K01-R | IEK | Заглушка КМЗ служит для закрытия торца кабель-канала. Конструкция разработана в точном соответствии с кабель-каналами IEK. Плотное прилегание, эргономичная конструкция, полное соответствие с цветом кабель-канала. | 168.88 | 151.99
00-00035671 | CKMP10D-Z-060-040-K01 | IEK | Заглушка КМЗ служит для закрытия торца кабель-канала. Конструкция разработана в точном соответствии с кабель-каналами IEK. Плотное прилегание, эргономичная конструкция, полное соответствие с цветом кабель-канала. | 220.56 | 198.5
00-00050550 | CKMP10D-Z-060-060-K01-R | IEK | Заглушка КМЗ служит для закрытия торца кабель-канала. Конструкция разработана в точном соответствии с кабель-каналами IEK. Плотное прилегание, эргономичная конструкция, полное соответствие с цветом кабель-канала. | 262.84 | 236.56
00-00050551 | CKMP10D-Z-080-040-K01-R | IEK | Заглушка КМЗ служит для закрытия торца кабель-канала. Конструкция разработана в точном соответствии с кабель-каналами IEK. Плотное прилегание, эргономичная конструкция, полное соответствие с цветом кабель-канала. | 317.92 | 286.13
00-00050552 | CKMP10D-Z-080-060-K01-R | IEK | Заглушка КМЗ служит для закрытия торца кабель-канала. Конструкция разработана в точном соответствии с кабель-каналами IEK. Плотное прилегание, эргономичная конструкция, полное соответствие с цветом кабель-канала. | 362.34 | 326.11
00-00050402 | CKK20D-Z-015-010-K01 | IEK | Заглушка КМЗ служит для закрытия торца кабель-канала. Конструкция разработана в точном соответствии с кабель-каналами IEK. Плотное прилегание, эргономичная конструкция, полное соответствие с цветом кабель-канала. | Уточняйте у менеджера | Уточняйте у менеджера
00-00050403 | CKK20D-Z-016-016-K01 | IEK | Заглушка КМЗ служит для закрытия торца кабель-канала. Конструкция разработана в точном соответствии с кабель-каналами IEK. Плотное прилегание, эргономичная конструкция, полное соответствие с цветом кабель-канала. | Уточняйте у менеджера | Уточняйте у менеджера
00-00050404 | CKK20D-Z-020-010-K01 | IEK | Заглушка КМЗ служит для закрытия торца кабель-канала. Конструкция разработана в точном соответствии с кабель-каналами IEK. Плотное прилегание, эргономичная конструкция, полное соответствие с цветом кабель-канала. | Уточняйте у менеджера | Уточняйте у менеджера
00-00050405 | CKK20D-Z-025-016-K01 | IEK | Заглушка КМЗ служит для закрытия торца кабель-канала. Конструкция разработана в точном соответствии с кабель-каналами IEK. Плотное прилегание, эргономичная конструкция, полное соответствие с цветом кабель-канала. | Уточняйте у менеджера | Уточняйте у менеджера
00-00050406 | CKK20D-Z-040-016-K01 | IEK | Заглушка КМЗ служит для закрытия торца кабель-канала. Конструкция разработана в точном соответствии с кабель-каналами IEK. Плотное прилегание, эргономичная конструкция, полное соответствие с цветом кабель-канала. | Уточняйте у менеджера | Уточняйте у менеджера
00-00050407 | CKK20D-Z-040-025-K01 | IEK | Заглушка КМЗ служит для закрытия торца кабель-канала. Конструкция разработана в точном соответствии с кабель-каналами IEK. Плотное прилегание, эргономичная конструкция, полное соответствие с цветом кабель-канала. | Уточняйте у менеджера | Уточняйте у менеджера
00-00050574 | CKK11D-Z-080-020-K01 | IEK | Заглушка КМЗ служит для закрытия торца кабель-канала. Конструкция разработана в точном соответствии с кабель-каналами IEK. Плотное прилегание, эргономичная конструкция, полное соответствие с цветом кабель-канала. | Уточняйте у менеджера | Уточняйте у менеджера
00-00129641 | Зажим (PR08.12734) | Промрукав | Зажим диагональный для заземляющих проводников TDZ Промрукав предназначен для соединения штыря заземления d 16 мм с прутом d 8-12 мм или полосой до 40мм. | 593.59 | 534.23
00-00129640 | Зажим (PR08.12681) | Промрукав | Зажим контрольный TDZ Промрукав предназначен для контрольного соединения прута d 6-10 мм с полосой. | 539.61 | 485.65
00-00129639 | Зажим (PR08.12732) | Промрукав | Зажим крестовидный прут-прут TDZ Промрукав с 4-мя отверстиями предназначен для параллельного, либо последовательного крепления прута токоотвода d 6-10 мм. | 412.66 | 371.39
00-00129638 | Зажим (PR08.12742) | Промрукав | Зажим крестовидный прут-прут с тремя пластинами TDZ Промрукав предназначен для параллельного либо перпендикулярного соединения токоотвода d 6-10 мм. | 440.99 | 396.89
00-00129637 | Зажим (PR08.12675) | Промрукав | Зажим параллельного соединения прута d8-20 мм TDZ Промрукав предназначен для параллельного соединения токоотводов больших диаметров. | 210.65 | 189.59
00-00129636 | Зажим (PR08.12731) | Промрукав | Зажим полоса-полоса TDZ Промрукав предназначен для параллельного или перпендикулярного соединения полосы до 40 мм. | 571.39 | 514.25
00-00129635 | Зажим (PR08.12680) | Промрукав | Зажим полоса-прут малый TDZ Промрукав предназначен для соединения прута d 6-10 мм с полосой шириной до 40 мм. | 440.76 | 396.68
00-00129634 | Зажим (PR08.12737) | Промрукав | Зажим полоса-прут с тремя пластинами TDZ Промрукав предназначен для соединения прута d 6-10 мм с полосой шириной до 40 мм. | 536.73 | 483.06
00-00129633 | Зажим (PR08.12676) | Промрукав | Зажим прижимной малый TDZ Промрукав предназначен для крепления токоотвода d 6-10 мм к металлическим поверхностям | 167.14 | 150.43
00-00129632 | Зажим (PR08.12743) | Промрукав | Зажим продольного соединения TDZ Промрукав предназначен для параллельного соединения токоотвода. | 292.69 | 263.42
00-00129631 | Зажим (PR08.12735) | Промрукав | Зажим продольный d6-8 мм TDZ Промрукав предназначен для продольного соединения токоотвода. | 775.59 | 698.03
00-00129630 | Зажим (PR08.12739) | Промрукав | Зажим продольный d8-10 мм TDZ Промрукав предназначен для продольного соединения токоотвода. | 915.79 | 824.21
00-00129628 | Зажим (PR08.12679) | Промрукав | Зажим прута универсальный малый TDZ Промрукав предназначен для параллельного, либо перпендикулярного соединения токоотвода d 6-10 мм. | 178.47 | 160.62
00-00129627 | Зажим (PR08.12678) | Промрукав | Зажим прута универсальный малый с анкером TDZ Промрукав предназначен для крепления токоотвода d 6-10 мм к фасаду здания. | 201.94 | 181.75
00-00129626 | Зажим (PR08.12736) | Промрукав | Зажим штырь-полоса-прут INOX Промрукав предназначен для соединения штыря заземлителя d 12-20 мм с полосой шириной до 40 мм или токоотводом d 8-10 мм. | 1853.34 | 1668.01
00-00129625 | Зажим (PR08.12730) | Промрукав | Зажим штырь-полоса-прут TDZ Промрукав предназначен для соединения штыря заземлителя d 12-20 мм с полосой шириной до 40 мм или токоотводом d 8-10 мм. | 1018.97 | 917.07
00-00140654 | Защитная металлическая спираль(PR08.32545) | Промрукав | Металлическая спираль Промрукав устанавливается непосредственно при изготовлении/присоединении рукава высокого давления (РВД). Также рекомендуется применять металлическую спираль в комплексе с текстильной защитой Промрукав. В случае эксплуатации РВД или кабеля в обычных условиях, стоит выбирать защиту с внутренним диаметром не менее чем на 2 мм больше наружного диаметра кабеля. Длина защитной спирали должна быть не меньше длины защищаемого рукава. Длина учитывается вместе с обжимными втулками. Спираль должна устанавливаться на рукав, который предварительно опрессовывается с одной стороны. Технические особенности: - Изготавливается из оцинкованной проволоки. - Выдерживает высокие ударные нагрузки. - Монтируется при изготовлении/присоединении рукава. | 449.54 | 404.59
00-00140651 | Защитная металлическая спираль(PR08.32548) | Промрукав | Металлическая спираль Промрукав устанавливается непосредственно при изготовлении/присоединении рукава высокого давления (РВД). Также рекомендуется применять металлическую спираль в комплексе с текстильной защитой Промрукав. В случае эксплуатации РВД или кабеля в обычных условиях, стоит выбирать защиту с внутренним диаметром не менее чем на 2 мм больше наружного диаметра кабеля. Длина защитной спирали должна быть не меньше длины защищаемого рукава. Длина учитывается вместе с обжимными втулками. Спираль должна устанавливаться на рукав, который предварительно опрессовывается с одной стороны. Технические особенности: - Изготавливается из оцинкованной проволоки. - Выдерживает высокие ударные нагрузки. - Монтируется при изготовлении/присоединении рукава. | 560.6 | 504.54
00-00140646 | Защитная металлическая спираль(PR08.32553) | Промрукав | Металлическая спираль Промрукав устанавливается непосредственно при изготовлении/присоединении рукава высокого давления (РВД). Также рекомендуется применять металлическую спираль в комплексе с текстильной защитой Промрукав. В случае эксплуатации РВД или кабеля в обычных условиях, стоит выбирать защиту с внутренним диаметром не менее чем на 2 мм больше наружного диаметра кабеля. Длина защитной спирали должна быть не меньше длины защищаемого рукава. Длина учитывается вместе с обжимными втулками. Спираль должна устанавливаться на рукав, который предварительно опрессовывается с одной стороны. Технические особенности: - Изготавливается из оцинкованной проволоки. - Выдерживает высокие ударные нагрузки. - Монтируется при изготовлении/присоединении рукава. | 983.7 | 885.33
00-00140644 | Защитная металлическая спираль(PR08.32555) | Промрукав | Металлическая спираль Промрукав устанавливается непосредственно при изготовлении/присоединении рукава высокого давления (РВД). Также рекомендуется применять металлическую спираль в комплексе с текстильной защитой Промрукав. В случае эксплуатации РВД или кабеля в обычных условиях, стоит выбирать защиту с внутренним диаметром не менее чем на 2 мм больше наружного диаметра кабеля. Длина защитной спирали должна быть не меньше длины защищаемого рукава. Длина учитывается вместе с обжимными втулками. Спираль должна устанавливаться на рукав, который предварительно опрессовывается с одной стороны. Технические особенности: - Изготавливается из оцинкованной проволоки. - Выдерживает высокие ударные нагрузки. - Монтируется при изготовлении/присоединении рукава. | 1433.24 | 1289.92
00-00140643 | Защитная металлическая спираль(PR08.32556) | Промрукав | Металлическая спираль Промрукав устанавливается непосредственно при изготовлении/присоединении рукава высокого давления (РВД). Также рекомендуется применять металлическую спираль в комплексе с текстильной защитой Промрукав. В случае эксплуатации РВД или кабеля в обычных условиях, стоит выбирать защиту с внутренним диаметром не менее чем на 2 мм больше наружного диаметра кабеля. Длина защитной спирали должна быть не меньше длины защищаемого рукава. Длина учитывается вместе с обжимными втулками. Спираль должна устанавливаться на рукав, который предварительно опрессовывается с одной стороны. Технические особенности: - Изготавливается из оцинкованной проволоки. - Выдерживает высокие ударные нагрузки. - Монтируется при изготовлении/присоединении рукава. | 1560.17 | 1404.15
00-00140642 | Защитная металлическая спираль(PR08.32557) | Промрукав | Металлическая спираль Промрукав устанавливается непосредственно при изготовлении/присоединении рукава высокого давления (РВД). Также рекомендуется применять металлическую спираль в комплексе с текстильной защитой Промрукав. В случае эксплуатации РВД или кабеля в обычных условиях, стоит выбирать защиту с внутренним диаметром не менее чем на 2 мм больше наружного диаметра кабеля. Длина защитной спирали должна быть не меньше длины защищаемого рукава. Длина учитывается вместе с обжимными втулками. Спираль должна устанавливаться на рукав, который предварительно опрессовывается с одной стороны. Технические особенности: - Изготавливается из оцинкованной проволоки. - Выдерживает высокие ударные нагрузки. - Монтируется при изготовлении/присоединении рукава. | 1729.4 | 1556.46
00-00140641 | Защитная металлическая спираль(PR08.32558) | Промрукав | Металлическая спираль Промрукав устанавливается непосредственно при изготовлении/присоединении рукава высокого давления (РВД). Также рекомендуется применять металлическую спираль в комплексе с текстильной защитой Промрукав. В случае эксплуатации РВД или кабеля в обычных условиях, стоит выбирать защиту с внутренним диаметром не менее чем на 2 мм больше наружного диаметра кабеля. Длина защитной спирали должна быть не меньше длины защищаемого рукава. Длина учитывается вместе с обжимными втулками. Спираль должна устанавливаться на рукав, который предварительно опрессовывается с одной стороны. Технические особенности: - Изготавливается из оцинкованной проволоки. - Выдерживает высокие ударные нагрузки. - Монтируется при изготовлении/присоединении рукава | 1856.33 | 1670.7
00-00140637 | Защитная пластиковая спираль(PR08.33243) | Промрукав | Защитные пластиковые спирали серии СП предназначенны для защиты рукавов высокого давления (РВД). Защитные спирали серии СП разработаны с учетом повышенных требований к истиранию и ударным нагрузкам, что позволяет защищать РВД в самых сложных условиях эксплуатации, что крайне важно при работе техники вдали от баз снабжения. Кроме того, пластиковые защитные спирали защищают рукава высокого давления от воздействия разрушающего ультрафиолетового излучения, тем самым препятствуя ускоренному старению резинового слоя рукава. Технические особенности: - Изготавливается из антистатических материалов. - Выдерживает температуры -60°C до +80°C/кратковременно до +100°C. - Хорошо противостоит кислотам, маслам, растворителям, ультрафиолетовому излучению. - Легко монтируется и при необходимости наращивается. | 5568.73 | 5011.86
00-00140636 | Защитная пластиковая спираль(PR08.32531) | Промрукав | Защитные пластиковые спирали серии СП предназначенны для защиты рукавов высокого давления (РВД). Защитные спирали серии СП разработаны с учетом повышенных требований к истиранию и ударным нагрузкам, что позволяет защищать РВД в самых сложных условиях эксплуатации, что крайне важно при работе техники вдали от баз снабжения. Кроме того, пластиковые защитные спирали защищают рукава высокого давления от воздействия разрушающего ультрафиолетового излучения, тем самым препятствуя ускоренному старению резинового слоя рукава. Технические особенности: - Изготавливается из антистатических материалов. - Выдерживает температуры -60°C до +80°C/кратковременно до +100°C. - Хорошо противостоит кислотам, маслам, растворителям, ультрафиолетовому излучению. - Легко монтируется и при необходимости наращивается. | 5568.73 | 5011.86
00-00140701 | Защитная пластиковая спираль(PR08.33191) | Промрукав | Защитные пластиковые спирали серии СП предназначенны для защиты рукавов высокого давления (РВД). Защитные спирали серии СП разработаны с учетом повышенных требований к истиранию и ударным нагрузкам, что позволяет защищать РВД в самых сложных условиях эксплуатации, что крайне важно при работе техники вдали от баз снабжения. Кроме того, пластиковые защитные спирали защищают рукава высокого давления от воздействия разрушающего ультрафиолетового излучения, тем самым препятствуя ускоренному старению резинового слоя рукава. Технические особенности: - Изготавливается из антистатических материалов. - Выдерживает температуры -60°C до +80°C/кратковременно до +100°C. - Хорошо противостоит кислотам, маслам, растворителям, ультрафиолетовому излучению. - Легко монтируется и при необходимости наращивается. | 473.13 | 425.82
00-00140700 | Защитная пластиковая спираль(PR08.33193) | Промрукав | Защитные пластиковые спирали серии СП предназначенны для защиты рукавов высокого давления (РВД). Защитные спирали серии СП разработаны с учетом повышенных требований к истиранию и ударным нагрузкам, что позволяет защищать РВД в самых сложных условиях эксплуатации, что крайне важно при работе техники вдали от баз снабжения. Кроме того, пластиковые защитные спирали защищают рукава высокого давления от воздействия разрушающего ультрафиолетового излучения, тем самым препятствуя ускоренному старению резинового слоя рукава. Технические особенности: - Изготавливается из антистатических материалов. - Выдерживает температуры -60°C до +80°C/кратковременно до +100°C. - Хорошо противостоит кислотам, маслам, растворителям, ультрафиолетовому излучению. - Легко монтируется и при необходимости наращивается. | 489.17 | 440.25
00-00140699 | Защитная пластиковая спираль(PR08.33194) | Промрукав | Защитные пластиковые спирали серии СП предназначенны для защиты рукавов высокого давления (РВД). Защитные спирали серии СП разработаны с учетом повышенных требований к истиранию и ударным нагрузкам, что позволяет защищать РВД в самых сложных условиях эксплуатации, что крайне важно при работе техники вдали от баз снабжения. Кроме того, пластиковые защитные спирали защищают рукава высокого давления от воздействия разрушающего ультрафиолетового излучения, тем самым препятствуя ускоренному старению резинового слоя рукава. Технические особенности: - Изготавливается из антистатических материалов. - Выдерживает температуры -60°C до +80°C/кратковременно до +100°C. - Хорошо противостоит кислотам, маслам, растворителям, ультрафиолетовому излучению. - Легко монтируется и при необходимости наращивается. | 489.17 | 440.25
00-00140698 | Защитная пластиковая спираль(PR08.33192) | Промрукав | Защитные пластиковые спирали серии СП предназначенны для защиты рукавов высокого давления (РВД). Защитные спирали серии СП разработаны с учетом повышенных требований к истиранию и ударным нагрузкам, что позволяет защищать РВД в самых сложных условиях эксплуатации, что крайне важно при работе техники вдали от баз снабжения. Кроме того, пластиковые защитные спирали защищают рукава высокого давления от воздействия разрушающего ультрафиолетового излучения, тем самым препятствуя ускоренному старению резинового слоя рукава. Технические особенности: - Изготавливается из антистатических материалов. - Выдерживает температуры -60°C до +80°C/кратковременно до +100°C. - Хорошо противостоит кислотам, маслам, растворителям, ультрафиолетовому излучению. - Легко монтируется и при необходимости наращивается. | 473.13 | 425.82
00-00140697 | Защитная пластиковая спираль(PR08.33195) | Промрукав | Защитные пластиковые спирали серии СП предназначенны для защиты рукавов высокого давления (РВД). Защитные спирали серии СП разработаны с учетом повышенных требований к истиранию и ударным нагрузкам, что позволяет защищать РВД в самых сложных условиях эксплуатации, что крайне важно при работе техники вдали от баз снабжения. Кроме того, пластиковые защитные спирали защищают рукава высокого давления от воздействия разрушающего ультрафиолетового излучения, тем самым препятствуя ускоренному старению резинового слоя рукава. Технические особенности: - Изготавливается из антистатических материалов. - Выдерживает температуры -60°C до +80°C/кратковременно до +100°C. - Хорошо противостоит кислотам, маслам, растворителям, ультрафиолетовому излучению. - Легко монтируется и при необходимости наращивается. | 735.82 | 662.24
00-00140696 | Защитная пластиковая спираль(PR08.33197) | Промрукав | Защитные пластиковые спирали серии СП предназначенны для защиты рукавов высокого давления (РВД). Защитные спирали серии СП разработаны с учетом повышенных требований к истиранию и ударным нагрузкам, что позволяет защищать РВД в самых сложных условиях эксплуатации, что крайне важно при работе техники вдали от баз снабжения. Кроме того, пластиковые защитные спирали защищают рукава высокого давления от воздействия разрушающего ультрафиолетового излучения, тем самым препятствуя ускоренному старению резинового слоя рукава. Технические особенности: - Изготавливается из антистатических материалов. - Выдерживает температуры -60°C до +80°C/кратковременно до +100°C. - Хорошо противостоит кислотам, маслам, растворителям, ультрафиолетовому излучению. - Легко монтируется и при необходимости наращивается. | 735.82 | 662.24
00-00140695 | Защитная пластиковая спираль(PR08.33198) | Промрукав | Защитные пластиковые спирали серии СП предназначенны для защиты рукавов высокого давления (РВД). Защитные спирали серии СП разработаны с учетом повышенных требований к истиранию и ударным нагрузкам, что позволяет защищать РВД в самых сложных условиях эксплуатации, что крайне важно при работе техники вдали от баз снабжения. Кроме того, пластиковые защитные спирали защищают рукава высокого давления от воздействия разрушающего ультрафиолетового излучения, тем самым препятствуя ускоренному старению резинового слоя рукава. Технические особенности: - Изготавливается из антистатических материалов. - Выдерживает температуры -60°C до +80°C/кратковременно до +100°C. - Хорошо противостоит кислотам, маслам, растворителям, ультрафиолетовому излучению. - Легко монтируется и при необходимости наращивается. | 735.82 | 662.24
00-00140694 | PR08.33196 | Промрукав | Защитные пластиковые спирали серии СП предназначенны для защиты рукавов высокого давления (РВД). Защитные спирали серии СП разработаны с учетом повышенных требований к истиранию и ударным нагрузкам, что позволяет защищать РВД в самых сложных условиях эксплуатации, что крайне важно при работе техники вдали от баз снабжения. Кроме того, пластиковые защитные спирали защищают рукава высокого давления от воздействия разрушающего ультрафиолетового излучения, тем самым препятствуя ускоренному старению резинового слоя рукава. Технические особенности: - Изготавливается из антистатических материалов. - Выдерживает температуры -60°C до +80°C/кратковременно до +100°C. - Хорошо противостоит кислотам, маслам, растворителям, ультрафиолетовому излучению. - Легко монтируется и при необходимости наращивается. | 735.82 | 662.24
00-00140635 | Защитная пластиковая спираль(PR08.33233) | Промрукав | Защитные пластиковые спирали серии СП предназначенны для защиты рукавов высокого давления (РВД). Защитные спирали серии СП разработаны с учетом повышенных требований к истиранию и ударным нагрузкам, что позволяет защищать РВД в самых сложных условиях эксплуатации, что крайне важно при работе техники вдали от баз снабжения. Кроме того, пластиковые защитные спирали защищают рукава высокого давления от воздействия разрушающего ультрафиолетового излучения, тем самым препятствуя ускоренному старению резинового слоя рукава. Технические особенности: - Изготавливается из антистатических материалов. - Выдерживает температуры -60°C до +80°C/кратковременно до +100°C. - Хорошо противостоит кислотам, маслам, растворителям, ультрафиолетовому излучению. - Легко монтируется и при необходимости наращивается. | 285.26 | 256.73
00-00140634 | Защитная пластиковая спираль(PR08.32521) | Промрукав | Защитные пластиковые спирали серии СП предназначенны для защиты рукавов высокого давления (РВД). Защитные спирали серии СП разработаны с учетом повышенных требований к истиранию и ударным нагрузкам, что позволяет защищать РВД в самых сложных условиях эксплуатации, что крайне важно при работе техники вдали от баз снабжения. Кроме того, пластиковые защитные спирали защищают рукава высокого давления от воздействия разрушающего ультрафиолетового излучения, тем самым препятствуя ускоренному старению резинового слоя рукава. Технические особенности: - Изготавливается из антистатических материалов. - Выдерживает температуры -60°C до +80°C/кратковременно до +100°C. - Хорошо противостоит кислотам, маслам, растворителям, ультрафиолетовому излучению. - Легко монтируется и при необходимости наращивается. | 285.26 | 256.73
00-00140633 | Защитная пластиковая спираль(PR08.33244) | Промрукав | Защитные пластиковые спирали серии СП предназначенны для защиты рукавов высокого давления (РВД). Защитные спирали серии СП разработаны с учетом повышенных требований к истиранию и ударным нагрузкам, что позволяет защищать РВД в самых сложных условиях эксплуатации, что крайне важно при работе техники вдали от баз снабжения. Кроме того, пластиковые защитные спирали защищают рукава высокого давления от воздействия разрушающего ультрафиолетового излучения, тем самым препятствуя ускоренному старению резинового слоя рукава. Технические особенности: - Изготавливается из антистатических материалов. - Выдерживает температуры -60°C до +80°C/кратковременно до +100°C. - Хорошо противостоит кислотам, маслам, растворителям, ультрафиолетовому излучению. - Легко монтируется и при необходимости наращивается. | 6753.17 | 6077.85
00-00140632 | Защитная пластиковая спираль(PR08.32532) | Промрукав | Защитные пластиковые спирали серии СП предназначенны для защиты рукавов высокого давления (РВД). Защитные спирали серии СП разработаны с учетом повышенных требований к истиранию и ударным нагрузкам, что позволяет защищать РВД в самых сложных условиях эксплуатации, что крайне важно при работе техники вдали от баз снабжения. Кроме того, пластиковые защитные спирали защищают рукава высокого давления от воздействия разрушающего ультрафиолетового излучения, тем самым препятствуя ускоренному старению резинового слоя рукава. Технические особенности: - Изготавливается из антистатических материалов. - Выдерживает температуры -60°C до +80°C/кратковременно до +100°C. - Хорошо противостоит кислотам, маслам, растворителям, ультрафиолетовому излучению. - Легко монтируется и при необходимости наращивается. | 6753.17 | 6077.85
00-00140631 | Защитная пластиковая спираль(PR08.33245) | Промрукав | Защитные пластиковые спирали серии СП предназначенны для защиты рукавов высокого давления (РВД). Защитные спирали серии СП разработаны с учетом повышенных требований к истиранию и ударным нагрузкам, что позволяет защищать РВД в самых сложных условиях эксплуатации, что крайне важно при работе техники вдали от баз снабжения. Кроме того, пластиковые защитные спирали защищают рукава высокого давления от воздействия разрушающего ультрафиолетового излучения, тем самым препятствуя ускоренному старению резинового слоя рукава. Технические особенности: - Изготавливается из антистатических материалов. - Выдерживает температуры -60°C до +80°C/кратковременно до +100°C. - Хорошо противостоит кислотам, маслам, растворителям, ультрафиолетовому излучению. - Легко монтируется и при необходимости наращивается. | 8346.9 | 7512.21
00-00140630 | Защитная пластиковая спираль(PR08.32533) | Промрукав | Защитные пластиковые спирали серии СП предназначенны для защиты рукавов высокого давления (РВД). Защитные спирали серии СП разработаны с учетом повышенных требований к истиранию и ударным нагрузкам, что позволяет защищать РВД в самых сложных условиях эксплуатации, что крайне важно при работе техники вдали от баз снабжения. Кроме того, пластиковые защитные спирали защищают рукава высокого давления от воздействия разрушающего ультрафиолетового излучения, тем самым препятствуя ускоренному старению резинового слоя рукава. Технические особенности: - Изготавливается из антистатических материалов. - Выдерживает температуры -60°C до +80°C/кратковременно до +100°C. - Хорошо противостоит кислотам, маслам, растворителям, ультрафиолетовому излучению. - Легко монтируется и при необходимости наращивается. | 8346.9 | 7512.21
00-00140629 | Защитная пластиковая спираль(PR08.33246) | Промрукав | Защитные пластиковые спирали серии СП предназначенны для защиты рукавов высокого давления (РВД). Защитные спирали серии СП разработаны с учетом повышенных требований к истиранию и ударным нагрузкам, что позволяет защищать РВД в самых сложных условиях эксплуатации, что крайне важно при работе техники вдали от баз снабжения. Кроме того, пластиковые защитные спирали защищают рукава высокого давления от воздействия разрушающего ультрафиолетового излучения, тем самым препятствуя ускоренному старению резинового слоя рукава. Технические особенности: - Изготавливается из антистатических материалов. - Выдерживает температуры -60°C до +80°C/кратковременно до +100°C. - Хорошо противостоит кислотам, маслам, растворителям, ультрафиолетовому излучению. - Легко монтируется и при необходимости наращивается. | 9537.54 | 8583.79
00-00140628 | Защитная пластиковая спираль(PR08.32534) | Промрукав | Защитные пластиковые спирали серии СП предназначенны для защиты рукавов высокого давления (РВД). Защитные спирали серии СП разработаны с учетом повышенных требований к истиранию и ударным нагрузкам, что позволяет защищать РВД в самых сложных условиях эксплуатации, что крайне важно при работе техники вдали от баз снабжения. Кроме того, пластиковые защитные спирали защищают рукава высокого давления от воздействия разрушающего ультрафиолетового излучения, тем самым препятствуя ускоренному старению резинового слоя рукава. Технические особенности: - Изготавливается из антистатических материалов. - Выдерживает температуры -60°C до +80°C/кратковременно до +100°C. - Хорошо противостоит кислотам, маслам, растворителям, ультрафиолетовому излучению. - Легко монтируется и при необходимости наращивается. | 9537.54 | 8583.79
00-00140693 | Защитная пластиковая спираль(PR08.33199) | Промрукав | Защитные пластиковые спирали серии СП предназначенны для защиты рукавов высокого давления (РВД). Защитные спирали серии СП разработаны с учетом повышенных требований к истиранию и ударным нагрузкам, что позволяет защищать РВД в самых сложных условиях эксплуатации, что крайне важно при работе техники вдали от баз снабжения. Кроме того, пластиковые защитные спирали защищают рукава высокого давления от воздействия разрушающего ультрафиолетового излучения, тем самым препятствуя ускоренному старению резинового слоя рукава. Технические особенности: - Изготавливается из антистатических материалов. - Выдерживает температуры -60°C до +80°C/кратковременно до +100°C. - Хорошо противостоит кислотам, маслам, растворителям, ультрафиолетовому излучению. - Легко монтируется и при необходимости наращивается. | 574.2 | 516.78
00-00140692 | Защитная пластиковая спираль(PR08.33201) | Промрукав | Защитные пластиковые спирали серии СП предназначенны для защиты рукавов высокого давления (РВД). Защитные спирали серии СП разработаны с учетом повышенных требований к истиранию и ударным нагрузкам, что позволяет защищать РВД в самых сложных условиях эксплуатации, что крайне важно при работе техники вдали от баз снабжения. Кроме того, пластиковые защитные спирали защищают рукава высокого давления от воздействия разрушающего ультрафиолетового излучения, тем самым препятствуя ускоренному старению резинового слоя рукава. Технические особенности: - Изготавливается из антистатических материалов. - Выдерживает температуры -60°C до +80°C/кратковременно до +100°C. - Хорошо противостоит кислотам, маслам, растворителям, ультрафиолетовому излучению. - Легко монтируется и при необходимости наращивается. | 579.27 | 521.34
00-00140691 | Защитная пластиковая спираль(PR08.33202) | Промрукав | Защитные пластиковые спирали серии СП предназначенны для защиты рукавов высокого давления (РВД). Защитные спирали серии СП разработаны с учетом повышенных требований к истиранию и ударным нагрузкам, что позволяет защищать РВД в самых сложных условиях эксплуатации, что крайне важно при работе техники вдали от баз снабжения. Кроме того, пластиковые защитные спирали защищают рукава высокого давления от воздействия разрушающего ультрафиолетового излучения, тем самым препятствуя ускоренному старению резинового слоя рукава. Технические особенности: - Изготавливается из антистатических материалов. - Выдерживает температуры -60°C до +80°C/кратковременно до +100°C. - Хорошо противостоит кислотам, маслам, растворителям, ультрафиолетовому излучению. - Легко монтируется и при необходимости наращивается. | 579.27 | 521.34
00-00140690 | Защитная пластиковая спираль(PR08.33200) | Промрукав | Защитные пластиковые спирали серии СП предназначенны для защиты рукавов высокого давления (РВД). Защитные спирали серии СП разработаны с учетом повышенных требований к истиранию и ударным нагрузкам, что позволяет защищать РВД в самых сложных условиях эксплуатации, что крайне важно при работе техники вдали от баз снабжения. Кроме того, пластиковые защитные спирали защищают рукава высокого давления от воздействия разрушающего ультрафиолетового излучения, тем самым препятствуя ускоренному старению резинового слоя рукава. Технические особенности: - Изготавливается из антистатических материалов. - Выдерживает температуры -60°C до +80°C/кратковременно до +100°C. - Хорошо противостоит кислотам, маслам, растворителям, ультрафиолетовому излучению. - Легко монтируется и при необходимости наращивается. | 574.2 | 516.78
00-00140689 | Защитная пластиковая спираль(PR08.33203) | Промрукав | Защитные пластиковые спирали серии СП предназначенны для защиты рукавов высокого давления (РВД). Защитные спирали серии СП разработаны с учетом повышенных требований к истиранию и ударным нагрузкам, что позволяет защищать РВД в самых сложных условиях эксплуатации, что крайне важно при работе техники вдали от баз снабжения. Кроме того, пластиковые защитные спирали защищают рукава высокого давления от воздействия разрушающего ультрафиолетового излучения, тем самым препятствуя ускоренному старению резинового слоя рукава. Технические особенности: - Изготавливается из антистатических материалов. - Выдерживает температуры -60°C до +80°C/кратковременно до +100°C. - Хорошо противостоит кислотам, маслам, растворителям, ультрафиолетовому излучению. - Легко монтируется и при необходимости наращивается. | 910.51 | 819.46
00-00140688 | PR08.33205 | Промрукав | Защитные пластиковые спирали серии СП предназначенны для защиты рукавов высокого давления (РВД). Защитные спирали серии СП разработаны с учетом повышенных требований к истиранию и ударным нагрузкам, что позволяет защищать РВД в самых сложных условиях эксплуатации, что крайне важно при работе техники вдали от баз снабжения. Кроме того, пластиковые защитные спирали защищают рукава высокого давления от воздействия разрушающего ультрафиолетового излучения, тем самым препятствуя ускоренному старению резинового слоя рукава. Технические особенности: - Изготавливается из антистатических материалов. - Выдерживает температуры -60°C до +80°C/кратковременно до +100°C. - Хорошо противостоит кислотам, маслам, растворителям, ультрафиолетовому излучению. - Легко монтируется и при необходимости наращивается. | 910.51 | 819.46
00-00140687 | Защитная пластиковая спираль(PR08.33206) | Промрукав | Защитные пластиковые спирали серии СП предназначенны для защиты рукавов высокого давления (РВД). Защитные спирали серии СП разработаны с учетом повышенных требований к истиранию и ударным нагрузкам, что позволяет защищать РВД в самых сложных условиях эксплуатации, что крайне важно при работе техники вдали от баз снабжения. Кроме того, пластиковые защитные спирали защищают рукава высокого давления от воздействия разрушающего ультрафиолетового излучения, тем самым препятствуя ускоренному старению резинового слоя рукава. Технические особенности: - Изготавливается из антистатических материалов. - Выдерживает температуры -60°C до +80°C/кратковременно до +100°C. - Хорошо противостоит кислотам, маслам, растворителям, ультрафиолетовому излучению. - Легко монтируется и при необходимости наращивается. | 910.51 | 819.46
00-00140686 | Защитная пластиковая спираль(PR08.33204) | Промрукав | Защитные пластиковые спирали серии СП предназначенны для защиты рукавов высокого давления (РВД). Защитные спирали серии СП разработаны с учетом повышенных требований к истиранию и ударным нагрузкам, что позволяет защищать РВД в самых сложных условиях эксплуатации, что крайне важно при работе техники вдали от баз снабжения. Кроме того, пластиковые защитные спирали защищают рукава высокого давления от воздействия разрушающего ультрафиолетового излучения, тем самым препятствуя ускоренному старению резинового слоя рукава. Технические особенности: - Изготавливается из антистатических материалов. - Выдерживает температуры -60°C до +80°C/кратковременно до +100°C. - Хорошо противостоит кислотам, маслам, растворителям, ультрафиолетовому излучению. - Легко монтируется и при необходимости наращивается. | 910.51 | 819.46
00-00140627 | Защитная пластиковая спираль(PR08.33234) | Промрукав | Защитные пластиковые спирали серии СП предназначенны для защиты рукавов высокого давления (РВД). Защитные спирали серии СП разработаны с учетом повышенных требований к истиранию и ударным нагрузкам, что позволяет защищать РВД в самых сложных условиях эксплуатации, что крайне важно при работе техники вдали от баз снабжения. Кроме того, пластиковые защитные спирали защищают рукава высокого давления от воздействия разрушающего ультрафиолетового излучения, тем самым препятствуя ускоренному старению резинового слоя рукава. Технические особенности: - Изготавливается из антистатических материалов. - Выдерживает температуры -60°C до +80°C/кратковременно до +100°C. - Хорошо противостоит кислотам, маслам, растворителям, ультрафиолетовому излучению. - Легко монтируется и при необходимости наращивается. | 365.87 | 329.28
00-00140626 | Защитная пластиковая спираль(PR08.32522) | Промрукав | Защитные пластиковые спирали серии СП предназначенны для защиты рукавов высокого давления (РВД). Защитные спирали серии СП разработаны с учетом повышенных требований к истиранию и ударным нагрузкам, что позволяет защищать РВД в самых сложных условиях эксплуатации, что крайне важно при работе техники вдали от баз снабжения. Кроме того, пластиковые защитные спирали защищают рукава высокого давления от воздействия разрушающего ультрафиолетового излучения, тем самым препятствуя ускоренному старению резинового слоя рукава. Технические особенности: - Изготавливается из антистатических материалов. - Выдерживает температуры -60°C до +80°C/кратковременно до +100°C. - Хорошо противостоит кислотам, маслам, растворителям, ультрафиолетовому излучению. - Легко монтируется и при необходимости наращивается. | 365.87 | 329.28
00-00140685 | Защитная пластиковая спираль(PR08.33207) | Промрукав | Защитные пластиковые спирали серии СП предназначенны для защиты рукавов высокого давления (РВД). Защитные спирали серии СП разработаны с учетом повышенных требований к истиранию и ударным нагрузкам, что позволяет защищать РВД в самых сложных условиях эксплуатации, что крайне важно при работе техники вдали от баз снабжения. Кроме того, пластиковые защитные спирали защищают рукава высокого давления от воздействия разрушающего ультрафиолетового излучения, тем самым препятствуя ускоренному старению резинового слоя рукава. Технические особенности: - Изготавливается из антистатических материалов. - Выдерживает температуры -60°C до +80°C/кратковременно до +100°C. - Хорошо противостоит кислотам, маслам, растворителям, ультрафиолетовому излучению. - Легко монтируется и при необходимости наращивается. | 818.03 | 736.23
00-00140684 | Защитная пластиковая спираль(PR08.33208) | Промрукав | Защитные пластиковые спирали серии СП предназначенны для защиты рукавов высокого давления (РВД). Защитные спирали серии СП разработаны с учетом повышенных требований к истиранию и ударным нагрузкам, что позволяет защищать РВД в самых сложных условиях эксплуатации, что крайне важно при работе техники вдали от баз снабжения. Кроме того, пластиковые защитные спирали защищают рукава высокого давления от воздействия разрушающего ультрафиолетового излучения, тем самым препятствуя ускоренному старению резинового слоя рукава. Технические особенности: - Изготавливается из антистатических материалов. - Выдерживает температуры -60°C до +80°C/кратковременно до +100°C. - Хорошо противостоит кислотам, маслам, растворителям, ультрафиолетовому излучению. - Легко монтируется и при необходимости наращивается. | 818.03 | 736.23
00-00140625 | Защитная пластиковая спираль(PR08.33235) | Промрукав | Защитные пластиковые спирали серии СП предназначенны для защиты рукавов высокого давления (РВД). Защитные спирали серии СП разработаны с учетом повышенных требований к истиранию и ударным нагрузкам, что позволяет защищать РВД в самых сложных условиях эксплуатации, что крайне важно при работе техники вдали от баз снабжения. Кроме того, пластиковые защитные спирали защищают рукава высокого давления от воздействия разрушающего ультрафиолетового излучения, тем самым препятствуя ускоренному старению резинового слоя рукава. Технические особенности: - Изготавливается из антистатических материалов. - Выдерживает температуры -60°C до +80°C/кратковременно до +100°C. - Хорошо противостоит кислотам, маслам, растворителям, ультрафиолетовому излучению. - Легко монтируется и при необходимости наращивается. | 580.12 | 522.11
00-00140624 | Защитная пластиковая спираль(PR08.32523) | Промрукав | Защитные пластиковые спирали серии СП предназначенны для защиты рукавов высокого давления (РВД). Защитные спирали серии СП разработаны с учетом повышенных требований к истиранию и ударным нагрузкам, что позволяет защищать РВД в самых сложных условиях эксплуатации, что крайне важно при работе техники вдали от баз снабжения. Кроме того, пластиковые защитные спирали защищают рукава высокого давления от воздействия разрушающего ультрафиолетового излучения, тем самым препятствуя ускоренному старению резинового слоя рукава. Технические особенности: - Изготавливается из антистатических материалов. - Выдерживает температуры -60°C до +80°C/кратковременно до +100°C. - Хорошо противостоит кислотам, маслам, растворителям, ультрафиолетовому излучению. - Легко монтируется и при необходимости наращивается. | 580.12 | 522.11
00-00140683 | Защитная пластиковая спираль(PR08.33209) | Промрукав | Защитные пластиковые спирали серии СП предназначенны для защиты рукавов высокого давления (РВД). Защитные спирали серии СП разработаны с учетом повышенных требований к истиранию и ударным нагрузкам, что позволяет защищать РВД в самых сложных условиях эксплуатации, что крайне важно при работе техники вдали от баз снабжения. Кроме того, пластиковые защитные спирали защищают рукава высокого давления от воздействия разрушающего ультрафиолетового излучения, тем самым препятствуя ускоренному старению резинового слоя рукава. Технические особенности: - Изготавливается из антистатических материалов. - Выдерживает температуры -60°C до +80°C/кратковременно до +100°C. - Хорошо противостоит кислотам, маслам, растворителям, ультрафиолетовому излучению. - Легко монтируется и при необходимости наращивается. | 1225.02 | 1102.52
00-00140682 | Защитная пластиковая спираль(PR08.33210) | Промрукав | Защитные пластиковые спирали серии СП предназначенны для защиты рукавов высокого давления (РВД). Защитные спирали серии СП разработаны с учетом повышенных требований к истиранию и ударным нагрузкам, что позволяет защищать РВД в самых сложных условиях эксплуатации, что крайне важно при работе техники вдали от баз снабжения. Кроме того, пластиковые защитные спирали защищают рукава высокого давления от воздействия разрушающего ультрафиолетового излучения, тем самым препятствуя ускоренному старению резинового слоя рукава. Технические особенности: - Изготавливается из антистатических материалов. - Выдерживает температуры -60°C до +80°C/кратковременно до +100°C. - Хорошо противостоит кислотам, маслам, растворителям, ультрафиолетовому излучению. - Легко монтируется и при необходимости наращивается. | 1225.02 | 1102.52
00-00140681 | Защитная пластиковая спираль(PR08.33211) | Промрукав | Защитные пластиковые спирали серии СП предназначенны для защиты рукавов высокого давления (РВД). Защитные спирали серии СП разработаны с учетом повышенных требований к истиранию и ударным нагрузкам, что позволяет защищать РВД в самых сложных условиях эксплуатации, что крайне важно при работе техники вдали от баз снабжения. Кроме того, пластиковые защитные спирали защищают рукава высокого давления от воздействия разрушающего ультрафиолетового излучения, тем самым препятствуя ускоренному старению резинового слоя рукава. Технические особенности: - Изготавливается из антистатических материалов. - Выдерживает температуры -60°C до +80°C/кратковременно до +100°C. - Хорошо противостоит кислотам, маслам, растворителям, ультрафиолетовому излучению. - Легко монтируется и при необходимости наращивается. | 1048.23 | 943.41
00-00140623 | Защитная пластиковая спираль(PR08.33236) | Промрукав | Защитные пластиковые спирали серии СП предназначенны для защиты рукавов высокого давления (РВД). Защитные спирали серии СП разработаны с учетом повышенных требований к истиранию и ударным нагрузкам, что позволяет защищать РВД в самых сложных условиях эксплуатации, что крайне важно при работе техники вдали от баз снабжения. Кроме того, пластиковые защитные спирали защищают рукава высокого давления от воздействия разрушающего ультрафиолетового излучения, тем самым препятствуя ускоренному старению резинового слоя рукава. Технические особенности: - Изготавливается из антистатических материалов. - Выдерживает температуры -60°C до +80°C/кратковременно до +100°C. - Хорошо противостоит кислотам, маслам, растворителям, ультрафиолетовому излучению. - Легко монтируется и при необходимости наращивается. | 673.64 | 606.28
00-00140622 | Защитная пластиковая спираль(PR08.32524) | Промрукав | Защитные пластиковые спирали серии СП предназначенны для защиты рукавов высокого давления (РВД). Защитные спирали серии СП разработаны с учетом повышенных требований к истиранию и ударным нагрузкам, что позволяет защищать РВД в самых сложных условиях эксплуатации, что крайне важно при работе техники вдали от баз снабжения. Кроме того, пластиковые защитные спирали защищают рукава высокого давления от воздействия разрушающего ультрафиолетового излучения, тем самым препятствуя ускоренному старению резинового слоя рукава. Технические особенности: - Изготавливается из антистатических материалов. - Выдерживает температуры -60°C до +80°C/кратковременно до +100°C. - Хорошо противостоит кислотам, маслам, растворителям, ультрафиолетовому излучению. - Легко монтируется и при необходимости наращивается. | 673.64 | 606.28
00-00140680 | Защитная пластиковая спираль(PR08.33212) | Промрукав | Защитные пластиковые спирали серии СП предназначенны для защиты рукавов высокого давления (РВД). Защитные спирали серии СП разработаны с учетом повышенных требований к истиранию и ударным нагрузкам, что позволяет защищать РВД в самых сложных условиях эксплуатации, что крайне важно при работе техники вдали от баз снабжения. Кроме того, пластиковые защитные спирали защищают рукава высокого давления от воздействия разрушающего ультрафиолетового излучения, тем самым препятствуя ускоренному старению резинового слоя рукава. Технические особенности: - Изготавливается из антистатических материалов. - Выдерживает температуры -60°C до +80°C/кратковременно до +100°C. - Хорошо противостоит кислотам, маслам, растворителям, ультрафиолетовому излучению. - Легко монтируется и при необходимости наращивается. | 1570.32 | 1413.29
00-00140621 | Защитная пластиковая спираль(PR08.33237) | Промрукав | Защитные пластиковые спирали серии СП предназначенны для защиты рукавов высокого давления (РВД). Защитные спирали серии СП разработаны с учетом повышенных требований к истиранию и ударным нагрузкам, что позволяет защищать РВД в самых сложных условиях эксплуатации, что крайне важно при работе техники вдали от баз снабжения. Кроме того, пластиковые защитные спирали защищают рукава высокого давления от воздействия разрушающего ультрафиолетового излучения, тем самым препятствуя ускоренному старению резинового слоя рукава. Технические особенности: - Изготавливается из антистатических материалов. - Выдерживает температуры -60°C до +80°C/кратковременно до +100°C. - Хорошо противостоит кислотам, маслам, растворителям, ультрафиолетовому излучению. - Легко монтируется и при необходимости наращивается. | 761.57 | 685.41
00-00140620 | Защитная пластиковая спираль(PR08.32525) | Промрукав | Защитные пластиковые спирали серии СП предназначенны для защиты рукавов высокого давления (РВД). Защитные спирали серии СП разработаны с учетом повышенных требований к истиранию и ударным нагрузкам, что позволяет защищать РВД в самых сложных условиях эксплуатации, что крайне важно при работе техники вдали от баз снабжения. Кроме того, пластиковые защитные спирали защищают рукава высокого давления от воздействия разрушающего ультрафиолетового излучения, тем самым препятствуя ускоренному старению резинового слоя рукава. Технические особенности: - Изготавливается из антистатических материалов. - Выдерживает температуры -60°C до +80°C/кратковременно до +100°C. - Хорошо противостоит кислотам, маслам, растворителям, ультрафиолетовому излучению. - Легко монтируется и при необходимости наращивается. | 761.57 | 685.41
00-00140619 | Защитная пластиковая спираль(PR08.33238) | Промрукав | Защитные пластиковые спирали серии СП предназначенны для защиты рукавов высокого давления (РВД). Защитные спирали серии СП разработаны с учетом повышенных требований к истиранию и ударным нагрузкам, что позволяет защищать РВД в самых сложных условиях эксплуатации, что крайне важно при работе техники вдали от баз снабжения. Кроме того, пластиковые защитные спирали защищают рукава высокого давления от воздействия разрушающего ультрафиолетового излучения, тем самым препятствуя ускоренному старению резинового слоя рукава. Технические особенности: - Изготавливается из антистатических материалов. - Выдерживает температуры -60°C до +80°C/кратковременно до +100°C. - Хорошо противостоит кислотам, маслам, растворителям, ультрафиолетовому излучению. - Легко монтируется и при необходимости наращивается. | 935.17 | 841.65
00-00140618 | Защитная пластиковая спираль(PR08.32526) | Промрукав | Защитные пластиковые спирали серии СП предназначенны для защиты рукавов высокого давления (РВД). Защитные спирали серии СП разработаны с учетом повышенных требований к истиранию и ударным нагрузкам, что позволяет защищать РВД в самых сложных условиях эксплуатации, что крайне важно при работе техники вдали от баз снабжения. Кроме того, пластиковые защитные спирали защищают рукава высокого давления от воздействия разрушающего ультрафиолетового излучения, тем самым препятствуя ускоренному старению резинового слоя рукава. Технические особенности: - Изготавливается из антистатических материалов. - Выдерживает температуры -60°C до +80°C/кратковременно до +100°C. - Хорошо противостоит кислотам, маслам, растворителям, ультрафиолетовому излучению. - Легко монтируется и при необходимости наращивается. | 935.17 | 841.65
00-00140617 | Защитная пластиковая спираль(PR08.33239) | Промрукав | Защитные пластиковые спирали серии СП предназначенны для защиты рукавов высокого давления (РВД). Защитные спирали серии СП разработаны с учетом повышенных требований к истиранию и ударным нагрузкам, что позволяет защищать РВД в самых сложных условиях эксплуатации, что крайне важно при работе техники вдали от баз снабжения. Кроме того, пластиковые защитные спирали защищают рукава высокого давления от воздействия разрушающего ультрафиолетового излучения, тем самым препятствуя ускоренному старению резинового слоя рукава. Технические особенности: - Изготавливается из антистатических материалов. - Выдерживает температуры -60°C до +80°C/кратковременно до +100°C. - Хорошо противостоит кислотам, маслам, растворителям, ультрафиолетовому излучению. - Легко монтируется и при необходимости наращивается. | 1187.16 | 1068.44
00-00140616 | Защитная пластиковая спираль(PR08.32527) | Промрукав | Защитные пластиковые спирали серии СП предназначенны для защиты рукавов высокого давления (РВД). Защитные спирали серии СП разработаны с учетом повышенных требований к истиранию и ударным нагрузкам, что позволяет защищать РВД в самых сложных условиях эксплуатации, что крайне важно при работе техники вдали от баз снабжения. Кроме того, пластиковые защитные спирали защищают рукава высокого давления от воздействия разрушающего ультрафиолетового излучения, тем самым препятствуя ускоренному старению резинового слоя рукава. Технические особенности: - Изготавливается из антистатических материалов. - Выдерживает температуры -60°C до +80°C/кратковременно до +100°C. - Хорошо противостоит кислотам, маслам, растворителям, ультрафиолетовому излучению. - Легко монтируется и при необходимости наращивается. | 1187.16 | 1068.44
00-00140615 | Защитная пластиковая спираль(PR08.33240) | Промрукав | Защитные пластиковые спирали серии СП предназначенны для защиты рукавов высокого давления (РВД). Защитные спирали серии СП разработаны с учетом повышенных требований к истиранию и ударным нагрузкам, что позволяет защищать РВД в самых сложных условиях эксплуатации, что крайне важно при работе техники вдали от баз снабжения. Кроме того, пластиковые защитные спирали защищают рукава высокого давления от воздействия разрушающего ультрафиолетового излучения, тем самым препятствуя ускоренному старению резинового слоя рукава. Технические особенности: - Изготавливается из антистатических материалов. - Выдерживает температуры -60°C до +80°C/кратковременно до +100°C. - Хорошо противостоит кислотам, маслам, растворителям, ультрафиолетовому излучению. - Легко монтируется и при необходимости наращивается. | 1724.74 | 1552.27
00-00140614 | Защитная пластиковая спираль(PR08.32528) | Промрукав | Защитные пластиковые спирали серии СП предназначенны для защиты рукавов высокого давления (РВД). Защитные спирали серии СП разработаны с учетом повышенных требований к истиранию и ударным нагрузкам, что позволяет защищать РВД в самых сложных условиях эксплуатации, что крайне важно при работе техники вдали от баз снабжения. Кроме того, пластиковые защитные спирали защищают рукава высокого давления от воздействия разрушающего ультрафиолетового излучения, тем самым препятствуя ускоренному старению резинового слоя рукава. Технические особенности: - Изготавливается из антистатических материалов. - Выдерживает температуры -60°C до +80°C/кратковременно до +100°C. - Хорошо противостоит кислотам, маслам, растворителям, ультрафиолетовому излучению. - Легко монтируется и при необходимости наращивается. | 1724.74 | 1552.27
00-00140613 | Защитная пластиковая спираль(PR08.33241) | Промрукав | Защитные пластиковые спирали серии СП предназначенны для защиты рукавов высокого давления (РВД). Защитные спирали серии СП разработаны с учетом повышенных требований к истиранию и ударным нагрузкам, что позволяет защищать РВД в самых сложных условиях эксплуатации, что крайне важно при работе техники вдали от баз снабжения. Кроме того, пластиковые защитные спирали защищают рукава высокого давления от воздействия разрушающего ультрафиолетового излучения, тем самым препятствуя ускоренному старению резинового слоя рукава. Технические особенности: - Изготавливается из антистатических материалов. - Выдерживает температуры -60°C до +80°C/кратковременно до +100°C. - Хорошо противостоит кислотам, маслам, растворителям, ультрафиолетовому излучению. - Легко монтируется и при необходимости наращивается. | 2514.31 | 2262.88
00-00140612 | Защитная пластиковая спираль(PR08.32529) | Промрукав | Защитные пластиковые спирали серии СП предназначенны для защиты рукавов высокого давления (РВД). Защитные спирали серии СП разработаны с учетом повышенных требований к истиранию и ударным нагрузкам, что позволяет защищать РВД в самых сложных условиях эксплуатации, что крайне важно при работе техники вдали от баз снабжения. Кроме того, пластиковые защитные спирали защищают рукава высокого давления от воздействия разрушающего ультрафиолетового излучения, тем самым препятствуя ускоренному старению резинового слоя рукава. Технические особенности: - Изготавливается из антистатических материалов. - Выдерживает температуры -60°C до +80°C/кратковременно до +100°C. - Хорошо противостоит кислотам, маслам, растворителям, ультрафиолетовому излучению. - Легко монтируется и при необходимости наращивается. | 2514.31 | 2262.88
00-00140679 | Защитная пластиковая спираль(PR08.33189) | Промрукав | Защитные пластиковые спирали серии СП предназначенны для защиты рукавов высокого давления (РВД). Защитные спирали серии СП разработаны с учетом повышенных требований к истиранию и ударным нагрузкам, что позволяет защищать РВД в самых сложных условиях эксплуатации, что крайне важно при работе техники вдали от баз снабжения. Кроме того, пластиковые защитные спирали защищают рукава высокого давления от воздействия разрушающего ультрафиолетового излучения, тем самым препятствуя ускоренному старению резинового слоя рукава. Технические особенности: - Изготавливается из антистатических материалов. - Выдерживает температуры -60°C до +80°C/кратковременно до +100°C. - Хорошо противостоит кислотам, маслам, растворителям, ультрафиолетовому излучению. - Легко монтируется и при необходимости наращивается. | 458.2 | 412.38
00-00140678 | Защитная пластиковая спираль(PR08.33190) | Промрукав | Защитные пластиковые спирали серии СП предназначенны для защиты рукавов высокого давления (РВД). Защитные спирали серии СП разработаны с учетом повышенных требований к истиранию и ударным нагрузкам, что позволяет защищать РВД в самых сложных условиях эксплуатации, что крайне важно при работе техники вдали от баз снабжения. Кроме того, пластиковые защитные спирали защищают рукава высокого давления от воздействия разрушающего ультрафиолетового излучения, тем самым препятствуя ускоренному старению резинового слоя рукава. Технические особенности: - Изготавливается из антистатических материалов. - Выдерживает температуры -60°C до +80°C/кратковременно до +100°C. - Хорошо противостоит кислотам, маслам, растворителям, ультрафиолетовому излучению. - Легко монтируется и при необходимости наращивается. | 731.73 | 658.56
00-00140611 | Защитная пластиковая спираль(PR08.32520) | Промрукав | Защитные пластиковые спирали серии СП предназначенны для защиты рукавов высокого давления (РВД). Защитные спирали серии СП разработаны с учетом повышенных требований к истиранию и ударным нагрузкам, что позволяет защищать РВД в самых сложных условиях эксплуатации, что крайне важно при работе техники вдали от баз снабжения. Кроме того, пластиковые защитные спирали защищают рукава высокого давления от воздействия разрушающего ультрафиолетового излучения, тем самым препятствуя ускоренному старению резинового слоя рукава. Технические особенности: - Изготавливается из антистатических материалов. - Выдерживает температуры -60°C до +80°C/кратковременно до +100°C. - Хорошо противостоит кислотам, маслам, растворителям, ультрафиолетовому излучению. - Легко монтируется и при необходимости наращивается. | 246.39 | 221.75
00-00140610 | Защитная пластиковая спираль(PR08.33242) | Промрукав | Защитные пластиковые спирали серии СП предназначенны для защиты рукавов высокого давления (РВД). Защитные спирали серии СП разработаны с учетом повышенных требований к истиранию и ударным нагрузкам, что позволяет защищать РВД в самых сложных условиях эксплуатации, что крайне важно при работе техники вдали от баз снабжения. Кроме того, пластиковые защитные спирали защищают рукава высокого давления от воздействия разрушающего ультрафиолетового излучения, тем самым препятствуя ускоренному старению резинового слоя рукава. Технические особенности: - Изготавливается из антистатических материалов. - Выдерживает температуры -60°C до +80°C/кратковременно до +100°C. - Хорошо противостоит кислотам, маслам, растворителям, ультрафиолетовому излучению. - Легко монтируется и при необходимости наращивается. | 3236.68 | 2913.01
00-00140609 | Защитная пластиковая спираль(PR08.32530) | Промрукав | Защитные пластиковые спирали серии СП предназначенны для защиты рукавов высокого давления (РВД). Защитные спирали серии СП разработаны с учетом повышенных требований к истиранию и ударным нагрузкам, что позволяет защищать РВД в самых сложных условиях эксплуатации, что крайне важно при работе техники вдали от баз снабжения. Кроме того, пластиковые защитные спирали защищают рукава высокого давления от воздействия разрушающего ультрафиолетового излучения, тем самым препятствуя ускоренному старению резинового слоя рукава. Технические особенности: - Изготавливается из антистатических материалов. - Выдерживает температуры -60°C до +80°C/кратковременно до +100°C. - Хорошо противостоит кислотам, маслам, растворителям, ультрафиолетовому излучению. - Легко монтируется и при необходимости наращивается. | 3236.68 | 2913.01
00-00140677 | Защитная пластиковая спираль(PR08.33213) | Промрукав | Пластиковая защита Промрукав серии СПГ отличается повышенной гибкостью. Это свойство позволяет использовать защитную спираль практически везде, особенно при защите кабелей, проводов или рукавов высокого давления, находящихся в динамичном состоянии. Серия защитных спиралей СПГ изготавливаются из высококачественного полиэтилена высокой плотности (HDPE) методом экструзии, что позволяет избавиться от острых краев, способных повредить защищаемый объект. Защитная пластиковая гибкая спираль Промрукав имеет меньший шаг и более тонкую стенку по сравнению с линейкой спирали серии СП, за счет чего монтаж защиты на оборудование становится проще. Технические особенности: - Изготавливается из антистатических материалов. - Выдерживает температуры -60°C до +80°C/кратковременно +100°C. - Хорошо противостоит кислотам, маслам, растворителям, ультрафиолетовому излучению. - Легко монтируется и при необходимости наращивается. | 690.18 | 621.16
00-00140676 | Защитная пластиковая спираль(PR08.33214) | Промрукав | Пластиковая защита Промрукав серии СПГ отличается повышенной гибкостью. Это свойство позволяет использовать защитную спираль практически везде, особенно при защите кабелей, проводов или рукавов высокого давления, находящихся в динамичном состоянии. Серия защитных спиралей СПГ изготавливаются из высококачественного полиэтилена высокой плотности (HDPE) методом экструзии, что позволяет избавиться от острых краев, способных повредить защищаемый объект. Защитная пластиковая гибкая спираль Промрукав имеет меньший шаг и более тонкую стенку по сравнению с линейкой спирали серии СП, за счет чего монтаж защиты на оборудование становится проще. Технические особенности: - Изготавливается из антистатических материалов. - Выдерживает температуры -60°C до +80°C/кратковременно +100°C. - Хорошо противостоит кислотам, маслам, растворителям, ультрафиолетовому излучению. - Легко монтируется и при необходимости наращивается. | 690.18 | 621.16
00-00140608 | Защитная пластиковая спираль(PR08.33228) | Промрукав | Пластиковая защита Промрукав серии СПГ отличается повышенной гибкостью. Это свойство позволяет использовать защитную спираль практически везде, особенно при защите кабелей, проводов или рукавов высокого давления, находящихся в динамичном состоянии. Серия защитных спиралей СПГ изготавливаются из высококачественного полиэтилена высокой плотности (HDPE) методом экструзии, что позволяет избавиться от острых краев, способных повредить защищаемый объект. Защитная пластиковая гибкая спираль Промрукав имеет меньший шаг и более тонкую стенку по сравнению с линейкой спирали серии СП, за счет чего монтаж защиты на оборудование становится проще. Технические особенности: - Изготавливается из антистатических материалов. - Выдерживает температуры - 60°C до +80°C/кратковременно +100°C. - Хорошо противостоит кислотам, маслам, растворителям, ультрафиолетовому излучению. - Легко монтируется и при необходимости наращивается. | 581.65 | 523.49
00-00140607 | Защитная пластиковая спираль(PR08.32535) | Промрукав | Пластиковая защита Промрукав серии СПГ отличается повышенной гибкостью. Это свойство позволяет использовать защитную спираль практически везде, особенно при защите кабелей, проводов или рукавов высокого давления, находящихся в динамичном состоянии. Серия защитных спиралей СПГ изготавливаются из высококачественного полиэтилена высокой плотности (HDPE) методом экструзии, что позволяет избавиться от острых краев, способных повредить защищаемый объект. Защитная пластиковая гибкая спираль Промрукав имеет меньший шаг и более тонкую стенку по сравнению с линейкой спирали серии СП, за счет чего монтаж защиты на оборудование становится проще. Технические особенности: - Изготавливается из антистатических материалов. - Выдерживает температуры - 60°C до +80°C/кратковременно +100°C. - Хорошо противостоит кислотам, маслам, растворителям, ультрафиолетовому излучению. - Легко монтируется и при необходимости наращивается. | 581.65 | 523.49
00-00140675 | Защитная пластиковая спираль(PR08.33215) | Промрукав | Пластиковая защита Промрукав серии СПГ отличается повышенной гибкостью. Это свойство позволяет использовать защитную спираль практически везде, особенно при защите кабелей, проводов или рукавов высокого давления, находящихся в динамичном состоянии. Серия защитных спиралей СПГ изготавливаются из высококачественного полиэтилена высокой плотности (HDPE) методом экструзии, что позволяет избавиться от острых краев, способных повредить защищаемый объект. Защитная пластиковая гибкая спираль Промрукав имеет меньший шаг и более тонкую стенку по сравнению с линейкой спирали серии СП, за счет чего монтаж защиты на оборудование становится проще. Технические особенности: - Изготавливается из антистатических материалов. - Выдерживает температуры -60°C до +80°C/кратковременно +100°C. - Хорошо противостоит кислотам, маслам, растворителям, ультрафиолетовому излучению. - Легко монтируется и при необходимости наращивается. | 1048.23 | 943.41
00-00140674 | Защитная пластиковая спираль(PR08.33216) | Промрукав | Пластиковая защита Промрукав серии СПГ отличается повышенной гибкостью. Это свойство позволяет использовать защитную спираль практически везде, особенно при защите кабелей, проводов или рукавов высокого давления, находящихся в динамичном состоянии. Серия защитных спиралей СПГ изготавливаются из высококачественного полиэтилена высокой плотности (HDPE) методом экструзии, что позволяет избавиться от острых краев, способных повредить защищаемый объект. Защитная пластиковая гибкая спираль Промрукав имеет меньший шаг и более тонкую стенку по сравнению с линейкой спирали серии СП, за счет чего монтаж защиты на оборудование становится проще. Технические особенности: - Изготавливается из антистатических материалов. - Выдерживает температуры -60°C до +80°C/кратковременно +100°C. - Хорошо противостоит кислотам, маслам, растворителям, ультрафиолетовому излучению. - Легко монтируется и при необходимости наращивается | 1048.23 | 943.41
00-00140673 | Защитная пластиковая спираль(PR08.33217) | Промрукав | Пластиковая защита Промрукав серии СПГ отличается повышенной гибкостью. Это свойство позволяет использовать защитную спираль практически везде, особенно при защите кабелей, проводов или рукавов высокого давления, находящихся в динамичном состоянии. Серия защитных спиралей СПГ изготавливаются из высококачественного полиэтилена высокой плотности (HDPE) методом экструзии, что позволяет избавиться от острых краев, способных повредить защищаемый объект. Защитная пластиковая гибкая спираль Промрукав имеет меньший шаг и более тонкую стенку по сравнению с линейкой спирали серии СП, за счет чего монтаж защиты на оборудование становится проще. Технические особенности: - Изготавливается из антистатических материалов. - Выдерживает температуры -60°C до +80°C/кратковременно +100°C. - Хорошо противостоит кислотам, маслам, растворителям, ультрафиолетовому излучению. - Легко монтируется и при необходимости наращивается. | 849.7 | 764.73
00-00140672 | Защитная пластиковая спираль(PR08.33218) | Промрукав | Пластиковая защита Промрукав серии СПГ отличается повышенной гибкостью. Это свойство позволяет использовать защитную спираль практически везде, особенно при защите кабелей, проводов или рукавов высокого давления, находящихся в динамичном состоянии. Серия защитных спиралей СПГ изготавливаются из высококачественного полиэтилена высокой плотности (HDPE) методом экструзии, что позволяет избавиться от острых краев, способных повредить защищаемый объект. Защитная пластиковая гибкая спираль Промрукав имеет меньший шаг и более тонкую стенку по сравнению с линейкой спирали серии СП, за счет чего монтаж защиты на оборудование становится проще. Технические особенности: - Изготавливается из антистатических материалов. - Выдерживает температуры -60°C до +80°C/кратковременно +100°C. - Хорошо противостоит кислотам, маслам, растворителям, ультрафиолетовому излучению. - Легко монтируется и при необходимости наращивается. | 849.7 | 764.73
00-00140606 | Защитная пластиковая спираль(PR08.33229) | Промрукав | Пластиковая защита Промрукав серии СПГ отличается повышенной гибкостью. Это свойство позволяет использовать защитную спираль практически везде, особенно при защите кабелей, проводов или рукавов высокого давления, находящихся в динамичном состоянии. Серия защитных спиралей СПГ изготавливаются из высококачественного полиэтилена высокой плотности (HDPE) методом экструзии, что позволяет избавиться от острых краев, способных повредить защищаемый объект. Защитная пластиковая гибкая спираль Промрукав имеет меньший шаг и более тонкую стенку по сравнению с линейкой спирали серии СП, за счет чего монтаж защиты на оборудование становится проще. Технические особенности: - Изготавливается из антистатических материалов. - Выдерживает температуры - 60°C до +80°C/кратковременно +100°C. - Хорошо противостоит кислотам, маслам, растворителям, ультрафиолетовому излучению. - Легко монтируется и при необходимости наращивается. | 675.52 | 607.97
00-00140605 | Защитная пластиковая спираль(PR08.32536) | Промрукав | Пластиковая защита Промрукав серии СПГ отличается повышенной гибкостью. Это свойство позволяет использовать защитную спираль практически везде, особенно при защите кабелей, проводов или рукавов высокого давления, находящихся в динамичном состоянии. Серия защитных спиралей СПГ изготавливаются из высококачественного полиэтилена высокой плотности (HDPE) методом экструзии, что позволяет избавиться от острых краев, способных повредить защищаемый объект. Защитная пластиковая гибкая спираль Промрукав имеет меньший шаг и более тонкую стенку по сравнению с линейкой спирали серии СП, за счет чего монтаж защиты на оборудование становится проще. Технические особенности: - Изготавливается из антистатических материалов. - Выдерживает температуры - 60°C до +80°C/кратковременно +100°C. - Хорошо противостоит кислотам, маслам, растворителям, ультрафиолетовому излучению. - Легко монтируется и при необходимости наращивается. | 675.52 | 607.97
00-00140671 | Защитная пластиковая спираль(PR08.33219) | Промрукав | Пластиковая защита Промрукав серии СПГ отличается повышенной гибкостью. Это свойство позволяет использовать защитную спираль практически везде, особенно при защите кабелей, проводов или рукавов высокого давления, находящихся в динамичном состоянии. Серия защитных спиралей СПГ изготавливаются из высококачественного полиэтилена высокой плотности (HDPE) методом экструзии, что позволяет избавиться от острых краев, способных повредить защищаемый объект. Защитная пластиковая гибкая спираль Промрукав имеет меньший шаг и более тонкую стенку по сравнению с линейкой спирали серии СП, за счет чего монтаж защиты на оборудование становится проще. Технические особенности: - Изготавливается из антистатических материалов. - Выдерживает температуры -60°C до +80°C/кратковременно +100°C. - Хорошо противостоит кислотам, маслам, растворителям, ультрафиолетовому излучению. - Легко монтируется и при необходимости наращивается. | 1340.12 | 1206.11
00-00140670 | Защитная пластиковая спираль(PR08.33220) | Промрукав | Пластиковая защита Промрукав серии СПГ отличается повышенной гибкостью. Это свойство позволяет использовать защитную спираль практически везде, особенно при защите кабелей, проводов или рукавов высокого давления, находящихся в динамичном состоянии. Серия защитных спиралей СПГ изготавливаются из высококачественного полиэтилена высокой плотности (HDPE) методом экструзии, что позволяет избавиться от острых краев, способных повредить защищаемый объект. Защитная пластиковая гибкая спираль Промрукав имеет меньший шаг и более тонкую стенку по сравнению с линейкой спирали серии СП, за счет чего монтаж защиты на оборудование становится проще. Технические особенности: - Изготавливается из антистатических материалов. - Выдерживает температуры -60°C до +80°C/кратковременно +100°C. - Хорошо противостоит кислотам, маслам, растворителям, ультрафиолетовому излучению. - Легко монтируется и при необходимости наращивается. | 1340.12 | 1206.11
00-00140604 | Защитная пластиковая спираль(PR08.32537) | Промрукав | Пластиковая защита Промрукав серии СПГ отличается повышенной гибкостью. Это свойство позволяет использовать защитную спираль практически везде, особенно при защите кабелей, проводов или рукавов высокого давления, находящихся в динамичном состоянии. Серия защитных спиралей СПГ изготавливаются из высококачественного полиэтилена высокой плотности (HDPE) методом экструзии, что позволяет избавиться от острых краев, способных повредить защищаемый объект. Защитная пластиковая гибкая спираль Промрукав имеет меньший шаг и более тонкую стенку по сравнению с линейкой спирали серии СП, за счет чего монтаж защиты на оборудование становится проще. Технические особенности: - Изготавливается из антистатических материалов. - Выдерживает температуры - 60°C до +80°C/кратковременно +100°C. - Хорошо противостоит кислотам, маслам, растворителям, ультрафиолетовому излучению. - Легко монтируется и при необходимости наращивается. | 760.02 | 684.02
00-00140603 | Защитная пластиковая спираль(PR08.33231) | Промрукав | Пластиковая защита Промрукав серии СПГ отличается повышенной гибкостью. Это свойство позволяет использовать защитную спираль практически везде, особенно при защите кабелей, проводов или рукавов высокого давления, находящихся в динамичном состоянии. Серия защитных спиралей СПГ изготавливаются из высококачественного полиэтилена высокой плотности (HDPE) методом экструзии, что позволяет избавиться от острых краев, способных повредить защищаемый объект. Защитная пластиковая гибкая спираль Промрукав имеет меньший шаг и более тонкую стенку по сравнению с линейкой спирали серии СП, за счет чего монтаж защиты на оборудование становится проще. Технические особенности: - Изготавливается из антистатических материалов. - Выдерживает температуры - 60°C до +80°C/кратковременно +100°C. - Хорошо противостоит кислотам, маслам, растворителям, ультрафиолетовому излучению. - Легко монтируется и при необходимости наращивается. | 768.42 | 691.58
00-00140602 | Защитная пластиковая спираль(PR08.32538) | Промрукав | Пластиковая защита Промрукав серии СПГ отличается повышенной гибкостью. Это свойство позволяет использовать защитную спираль практически везде, особенно при защите кабелей, проводов или рукавов высокого давления, находящихся в динамичном состоянии. Серия защитных спиралей СПГ изготавливаются из высококачественного полиэтилена высокой плотности (HDPE) методом экструзии, что позволяет избавиться от острых краев, способных повредить защищаемый объект. Защитная пластиковая гибкая спираль Промрукав имеет меньший шаг и более тонкую стенку по сравнению с линейкой спирали серии СП, за счет чего монтаж защиты на оборудование становится проще. Технические особенности: - Изготавливается из антистатических материалов. - Выдерживает температуры - 60°C до +80°C/кратковременно +100°C. - Хорошо противостоит кислотам, маслам, растворителям, ультрафиолетовому излучению. - Легко монтируется и при необходимости наращивается. | 768.42 | 691.58
00-00140601 | Защитная пластиковая спираль(PR08.33230) | Промрукав | Пластиковая защита Промрукав серии СПГ отличается повышенной гибкостью. Это свойство позволяет использовать защитную спираль практически везде, особенно при защите кабелей, проводов или рукавов высокого давления, находящихся в динамичном состоянии. Серия защитных спиралей СПГ изготавливаются из высококачественного полиэтилена высокой плотности (HDPE) методом экструзии, что позволяет избавиться от острых краев, способных повредить защищаемый объект. Защитная пластиковая гибкая спираль Промрукав имеет меньший шаг и более тонкую стенку по сравнению с линейкой спирали серии СП, за счет чего монтаж защиты на оборудование становится проще. Технические особенности: - Изготавливается из антистатических материалов. - Выдерживает температуры - 60°C до +80°C/кратковременно +100°C. - Хорошо противостоит кислотам, маслам, растворителям, ультрафиолетовому излучению. - Легко монтируется и при необходимости наращивается. | 1213.29 | 1091.96
00-00140600 | Защитная пластиковая спираль(PR08.32539) | Промрукав | Пластиковая защита Промрукав серии СПГ отличается повышенной гибкостью. Это свойство позволяет использовать защитную спираль практически везде, особенно при защите кабелей, проводов или рукавов высокого давления, находящихся в динамичном состоянии. Серия защитных спиралей СПГ изготавливаются из высококачественного полиэтилена высокой плотности (HDPE) методом экструзии, что позволяет избавиться от острых краев, способных повредить защищаемый объект. Защитная пластиковая гибкая спираль Промрукав имеет меньший шаг и более тонкую стенку по сравнению с линейкой спирали серии СП, за счет чего монтаж защиты на оборудование становится проще. Технические особенности: - Изготавливается из антистатических материалов. - Выдерживает температуры -60°C до +80°C/кратковременно +100°C. - Хорошо противостоит кислотам, маслам, растворителям, ультрафиолетовому излучению. - Легко монтируется и при необходимости наращивается. | 1213.29 | 1091.96
00-00140599 | Защитная пластиковая спираль(PR08.33232) | Промрукав | Пластиковая защита Промрукав серии СПГ отличается повышенной гибкостью. Это свойство позволяет использовать защитную спираль практически везде, особенно при защите кабелей, проводов или рукавов высокого давления, находящихся в динамичном состоянии. Серия защитных спиралей СПГ изготавливаются из высококачественного полиэтилена высокой плотности (HDPE) методом экструзии, что позволяет избавиться от острых краев, способных повредить защищаемый объект. Защитная пластиковая гибкая спираль Промрукав имеет меньший шаг и более тонкую стенку по сравнению с линейкой спирали серии СП, за счет чего монтаж защиты на оборудование становится проще. Технические особенности: - Изготавливается из антистатических материалов. - Выдерживает температуры - 60°C до +80°C/кратковременно +100°C. - Хорошо противостоит кислотам, маслам, растворителям, ультрафиолетовому излучению. - Легко монтируется и при необходимости наращивается. | 2581.61 | 2323.45
00-00140598 | Защитная пластиковая спираль(PR08.32540) | Промрукав | Пластиковая защита Промрукав серии СПГ отличается повышенной гибкостью. Это свойство позволяет использовать защитную спираль практически везде, особенно при защите кабелей, проводов или рукавов высокого давления, находящихся в динамичном состоянии. Серия защитных спиралей СПГ изготавливаются из высококачественного полиэтилена высокой плотности (HDPE) методом экструзии, что позволяет избавиться от острых краев, способных повредить защищаемый объект. Защитная пластиковая гибкая спираль Промрукав имеет меньший шаг и более тонкую стенку по сравнению с линейкой спирали серии СП, за счет чего монтаж защиты на оборудование становится проще. Технические особенности: - Изготавливается из антистатических материалов. - Выдерживает температуры - 60°C до +80°C/кратковременно +100°C. - Хорошо противостоит кислотам, маслам, растворителям, ультрафиолетовому излучению. - Легко монтируется и при необходимости наращивается. | 2581.61 | 2323.45
00-00140597 | Защитная пластиковая спираль(PR08.32541) | Промрукав | Пластиковая защита Промрукав серии СПГ отличается повышенной гибкостью. Это свойство позволяет использовать защитную спираль практически везде, особенно при защите кабелей, проводов или рукавов высокого давления, находящихся в динамичном состоянии. Серия защитных спиралей СПГ изготавливаются из высококачественного полиэтилена высокой плотности (HDPE) методом экструзии, что позволяет избавиться от острых краев, способных повредить защищаемый объект. Защитная пластиковая гибкая спираль Промрукав имеет меньший шаг и более тонкую стенку по сравнению с линейкой спирали серии СП, за счет чего монтаж защиты на оборудование становится проще. Технические особенности: - Изготавливается из антистатических материалов. - Выдерживает температуры - 60°C до +80°C/кратковременно +100°C. - Хорошо противостоит кислотам, маслам, растворителям, ультрафиолетовому излучению. - Легко монтируется и при необходимости наращивается. | 3289.36 | 2960.42
00-00140596 | Защитная пластиковая спираль(PR08.32542) | Промрукав | Защитные пластиковые термостойкие спирали Промрукав применяются для защиты гидравлических и пневматических рукавов высокого давления, кабелей, проводов различного назначения. Спираль этой серии отличается расширенным температурным диапазоном применения. Спиральная защита СПТ изготавливается из специальной композиции полимеров, обеспечивает защиту рукавов от механических повреждений и от различных негативных факторов окружающей среды. Технические особенности: - Изготавливается из антистатических материалов. - Выдерживает температуры от -50°C до +120°C. - Хорошо противостоит кислотам, маслам, растворителям, ультрафиолетовому излучению. - Легко монтируется и при необходимости наращивается. | 301.6 | 271.44
00-00140594 | Защитная пластиковая спираль(PR08.32544) | Промрукав | Защитные пластиковые термостойкие спирали Промрукав применяются для защиты гидравлических и пневматических рукавов высокого давления, кабелей, проводов различного назначения. Спираль этой серии отличается расширенным температурным диапазоном применения. Спиральная защита СПТ изготавливается из специальной композиции полимеров, обеспечивает защиту рукавов от механических повреждений и от различных негативных факторов окружающей среды. Технические особенности: - Изготавливается из антистатических материалов. - Выдерживает температуры от -50°C до +120°C. - Хорошо противостоит кислотам, маслам, растворителям, ультрафиолетовому излучению. - Легко монтируется и при необходимости наращивается. | 493 | 443.7
00-00050478 | CKK-40D-Z01-K01 | IEK | Заглушка применяется для закрытия половины не используемого модуля 45х45 | 59.62 | 53.66
00-00056992 | Кабель канал (520-002) | ПожТехКабель | Кабель канал огнестойкий металлический IP41, 25х25, 18 м/уп, предназначен для прокладки слаботочных и силовых электрических коммуникаций открытого типа в производственных и жилых помещениях, административных зданиях, учебных, детских и медицинских учреждениях при строительстве, ремонте и реконструкции. Кабельные каналы обеспечиваю защиту кабелей и проводов от механических повреждений, упрощают монтаж электропроводки внутри зданий. Обеспечивают доступ к проводу в аварийных ситуациях и возможность дополнительного монтажа электропроводки. Основа: двухметровый металлический профиль с П-образным сечением и отверстиями для крепления в стене. Крышка: металлическая с удобным универсальным креплением к основе в виде выемок (пукля). Толщина стенки, мм 0,8. | 601.8 | 541.62
00-00133563 | Кабель канал (520-003) | ПожТехКабель | Кабель канал огнестойкий металлический IP41, 40х30, 18 м/уп, предназначен для прокладки слаботочных и силовых электрических коммуникаций открытого типа в производственных и жилых помещениях, административных зданиях, учебных, детских и медицинских учреждениях при строительстве, ремонте и реконструкции. Кабельные каналы обеспечиваю защиту кабелей и проводов от механических повреждений, упрощают монтаж электропроводки внутри зданий. Обеспечивают доступ к проводу в аварийных ситуациях и возможность дополнительного монтажа электропроводки. Основа: двухметровый металлический профиль с П-образным сечением и отверстиями для крепления в стене. Крышка: металлическая с удобным универсальным креплением к основе в виде выемок (пукля). Толщина стенки, мм 0,8. | 703.8 | 633.42
00-00050562 | CKM50-100-060-1-K03 | IEK | Кабель-канал перфорированный, предназначен для организации кабельной разводки в электрораспределительных шкафах и придания эстетической законченности внутри шкафа. Предохранение проводки от механических повреждений. Обеспечение электробезопасности. Обеспечение быстрого доступа к проводке в аварийной ситуации. Возможность быстрой модернизации и дополнения проводки. Упрощение монтажа электропроводки при строительстве и реконструкции зданий и сооружений. | 1318.87 | 1186.98
00-00050554 | CKM50-025-025-1-K03 | IEK | Кабель-канал перфорированный, предназначен для организации кабельной разводки в электрораспределительных шкафах и придания эстетической законченности внутри шкафа. Предохранение проводки от механических повреждений. Обеспечение электробезопасности. Обеспечение быстрого доступа к проводке в аварийной ситуации. Возможность быстрой модернизации и дополнения проводки. Упрощение монтажа электропроводки при строительстве и реконструкции зданий и сооружений. | 325.29 | 292.76
00-00030765 | CKM50-025-040-1-K03 | IEK | Кабель-канал перфорированный, предназначен для организации кабельной разводки в электрораспределительных шкафах и придания эстетической законченности внутри шкафа. Предохранение проводки от механических повреждений. Обеспечение электробезопасности. Обеспечение быстрого доступа к проводке в аварийной ситуации. Возможность быстрой модернизации и дополнения проводки. Упрощение монтажа электропроводки при строительстве и реконструкции зданий и сооружений. | 385.14 | 346.63
00-00050556 | CKM50-025-060-1-K03 | IEK | Кабель-канал перфорированный, предназначен для организации кабельной разводки в электрораспределительных шкафах и придания эстетической законченности внутри шкафа. Предохранение проводки от механических повреждений. Обеспечение электробезопасности. Обеспечение быстрого доступа к проводке в аварийной ситуации. Возможность быстрой модернизации и дополнения проводки. Упрощение монтажа электропроводки при строительстве и реконструкции зданий и сооружений. | 515.24 | 463.72
00-00031520 | CKM50-040-040-1-K03 | IEK | Кабель-канал перфорированный, предназначен для организации кабельной разводки в электрораспределительных шкафах и придания эстетической законченности внутри шкафа. Предохранение проводки от механических повреждений. Обеспечение электробезопасности. Обеспечение быстрого доступа к проводке в аварийной ситуации. Возможность быстрой модернизации и дополнения проводки. Упрощение монтажа электропроводки при строительстве и реконструкции зданий и сооружений. | 522.78 | 470.5
00-00050558 | CKM50-040-060-1-K03 | IEK | Кабель-канал перфорированный, предназначен для организации кабельной разводки в электрораспределительных шкафах и придания эстетической законченности внутри шкафа. Предохранение проводки от механических повреждений. Обеспечение электробезопасности. Обеспечение быстрого доступа к проводке в аварийной ситуации. Возможность быстрой модернизации и дополнения проводки. Упрощение монтажа электропроводки при строительстве и реконструкции зданий и сооружений. | 636.51 | 572.86
00-00050559 | CKM50-060-040-1-K03 | IEK | Кабель-канал перфорированный, предназначен для организации кабельной разводки в электрораспределительных шкафах и придания эстетической законченности внутри шкафа. Предохранение проводки от механических повреждений. Обеспечение электробезопасности. Обеспечение быстрого доступа к проводке в аварийной ситуации. Возможность быстрой модернизации и дополнения проводки. Упрощение монтажа электропроводки при строительстве и реконструкции зданий и сооружений. | 633.78 | 570.4
00-00050553 | CKK50-060-040-1-K03 | IEK | Кабель-канал перфорированный, предназначен для организации кабельной разводки в электрораспределительных шкафах и придания эстетической законченности внутри шкафа. Предохранение проводки от механических повреждений. Обеспечение электробезопасности. Обеспечение быстрого доступа к проводке в аварийной ситуации. Возможность быстрой модернизации и дополнения проводки. Упрощение монтажа электропроводки при строительстве и реконструкции зданий и сооружений. | Уточняйте у менеджера | Уточняйте у менеджера
00-00050560 | CKM50-060-060-1-K03 | IEK | Кабель-канал перфорированный, предназначен для организации кабельной разводки в электрораспределительных шкафах и придания эстетической законченности внутри шкафа. Предохранение проводки от механических повреждений. Обеспечение электробезопасности. Обеспечение быстрого доступа к проводке в аварийной ситуации. Возможность быстрой модернизации и дополнения проводки. Упрощение монтажа электропроводки при строительстве и реконструкции зданий и сооружений. | 814.2 | 732.78
00-00050561 | CKM50-080-060-1-K03 | IEK | Кабель-канал перфорированный, предназначен для организации кабельной разводки в электрораспределительных шкафах и придания эстетической законченности внутри шкафа. Предохранение проводки от механических повреждений. Обеспечение электробезопасности. Обеспечение быстрого доступа к проводке в аварийной ситуации. Возможность быстрой модернизации и дополнения проводки. Упрощение монтажа электропроводки при строительстве и реконструкции зданий и сооружений. | 1064.88 | 958.39
00-00050563 | CKK30-070-016-3-K03 | IEK | Кабель-канал напольный, используется для скрытия проводки, идущей по полу. Организация рабочего места. Обеспечение электробезопасности (дополнительная изоляция электропроводки). Предохранение проводки от механических повреждений. Исключение возможного пожара при коротком замыкании. Ограничение несанкционированного доступа к проводке. Упрощение монтажа электропроводки при строительстве и реконструкции зданий. Обеспечение быстрого доступа к проводке в аварийной ситуации. Возможность быстрой модернизации и дополнения проводки. | 532.19 | 478.97
00-00133561 | Кабель-канал (513-001) | ПожТехКабель | Кабель-канал предназначен для прокладки слаботочных и силовых электрических коммуникаций открытого типа в производственных и жилых помещениях, административных зданиях, учебных, детских и медицинских учреждениях при строительстве, ремонте и реконструкции. Обеспечивает доступ к проводу в аварийных ситуациях и возможность дополнительного монтажа электропроводки, защищает кабели и провода от механических повреждений, упрощают монтаж электропроводки внутри зданий. | 404.65 | 364.19
00-00080364 | Кабель-канал (514-001) | ПожТехКабель | Кабель-канал предназначен для прокладки слаботочных и силовых электрических коммуникаций открытого типа в производственных и жилых помещениях, административных зданиях, учебных, детских и медицинских учреждениях при строительстве, ремонте и реконструкции. Обеспечивает доступ к проводу в аварийных ситуациях и возможность дополнительного монтажа электропроводки, защищает кабели и провода от механических повреждений, упрощают монтаж электропроводки внутри зданий. | 501.72 | 451.55
00-00050445 | CKK40-100-040-1-K01 | IEK | Кабель-канал парапетный, служит для прокладки всех видов проводки, включая оптический кабель. Организация рабочего места. Обеспечение электробезопасности (дополнительная изоляция электропроводки). Предохранение проводки от механических повреждений. Исключение возможного пожара при коротком замыкании. Ограничение несанкционированного доступа к проводке. Упрощение монтажа электропроводки при строительстве и реконструкции зданий. Обеспечение быстрого доступа к проводке в аварийной ситуации. Возможность быстрой модернизации и дополнения проводки. | 863.7 | 777.33
00-00021881 | CKK10-100-040-1-K01 | IEK | Кабель-канал напольный, используется для скрытия проводки, идущей по полу. Организация рабочего места. Обеспечение электробезопасности (дополнительная изоляция электропроводки). Предохранение проводки от механических повреждений. Исключение возможного пожара при коротком замыкании. Ограничение несанкционированного доступа к проводке. Упрощение монтажа электропроводки при строительстве и реконструкции зданий. Обеспечение быстрого доступа к проводке в аварийной ситуации. Возможность быстрой модернизации и дополнения проводки. | 771.53 | 694.38
00-00025847 | CKK11-100-040-1-K01 | IEK | Кабель-канал магистральный предназначен для прокладки информационных, силовых и слаботочных электрических коммуникаций открытого типа в офисных и жилых помещениях, производственных и административных зданиях, медицинских и детских учреждениях при новом строительстве и при реконструкции. Кабель-каналы серии "ECOLINE" соответствуют требованиям ТУ 2291-001-18461115-2010. Обеспечение электробезопасности (дополнительная изоляция электропроводки). Предохранение проводки от механических повреждений. Исключение возможного пожара при коротком замыкании. Ограничение несанкционированного доступа к проводке. Упрощение монтажа электропроводки при строительстве и реконструкции зданий. Обеспечение быстрого доступа к проводке в аварийной ситуации. Возможность быстрой модернизации и дополнения проводки. | 477.4 | 429.66
00-00028340 | Кабель-канал 100х40 ПРОФ H16 | DeGross | Кабель-канал 100х40, двойной замок, белый 16м/уп | 346.35 | 319.01
00-00024160 | CKK40-100-060-1-K01 | IEK | Кабель-канал парапетный, служит для прокладки всех видов проводки, включая оптический кабель. Организация рабочего места. Обеспечение электробезопасности (дополнительная изоляция электропроводки). Предохранение проводки от механических повреждений. Исключение возможного пожара при коротком замыкании. Ограничение несанкционированного доступа к проводке. Упрощение монтажа электропроводки при строительстве и реконструкции зданий. Обеспечение быстрого доступа к проводке в аварийной ситуации. Возможность быстрой модернизации и дополнения проводки. | 1027.61 | 924.85
03-00005229 | CKK10-100-060-1-K01 | IEK | Кабель-канал напольный, используется для скрытия проводки, идущей по полу. Организация рабочего места. Обеспечение электробезопасности (дополнительная изоляция электропроводки). Предохранение проводки от механических повреждений. Исключение возможного пожара при коротком замыкании. Ограничение несанкционированного доступа к проводке. Упрощение монтажа электропроводки при строительстве и реконструкции зданий. Обеспечение быстрого доступа к проводке в аварийной ситуации. Возможность быстрой модернизации и дополнения проводки. | 777.36 | 699.62
00-00025849 | CKK11-100-060-1-K01 | IEK | Кабель-канал магистральный предназначен для прокладки информационных, силовых и слаботочных электрических коммуникаций открытого типа в офисных и жилых помещениях, производственных и административных зданиях, медицинских и детских учреждениях при новом строительстве и при реконструкции. Кабель-каналы серии "ECOLINE" соответствуют требованиям ТУ 2291-001-18461115-2010. Обеспечение электробезопасности (дополнительная изоляция электропроводки). Предохранение проводки от механических повреждений. Исключение возможного пожара при коротком замыкании. Ограничение несанкционированного доступа к проводке. Упрощение монтажа электропроводки при строительстве и реконструкции зданий. Обеспечение быстрого доступа к проводке в аварийной ситуации. Возможность быстрой модернизации и дополнения проводки. | 546.96 | 492.26
00-00028341 | Кабель-канал 100х60 ПРОФ H12 | DeGross | Кабель-канал 100х60, двойной замок, белый 12м/уп | 429.42 | 395.52
03-00005230 | CKK10-010-007-1-K01 | IEK | Кабель-канал напольный, используется для скрытия проводки, идущей по полу. Организация рабочего места. Обеспечение электробезопасности (дополнительная изоляция электропроводки). Предохранение проводки от механических повреждений. Исключение возможного пожара при коротком замыкании. Ограничение несанкционированного доступа к проводке. Упрощение монтажа электропроводки при строительстве и реконструкции зданий. Обеспечение быстрого доступа к проводке в аварийной ситуации. Возможность быстрой модернизации и дополнения проводки. | 49.45 | 44.51
00-00133562 | Кабель-канал (500-001) | ПожТехКабель | Кабель-канал предназначен для прокладки слаботочных и силовых электрических коммуникаций открытого типа в производственных и жилых помещениях, административных зданиях, учебных, детских и медицинских учреждениях при строительстве, ремонте и реконструкции. Обеспечивает доступ к проводу в аварийных ситуациях и возможность дополнительного монтажа электропроводки, защищает кабели и провода от механических повреждений, упрощают монтаж электропроводки внутри зданий. | 32.16 | 28.94
00-00050330 | CKK10-012-012-1-K01 | IEK | Кабель-канал напольный, используется для скрытия проводки, идущей по полу. Организация рабочего места. Обеспечение электробезопасности (дополнительная изоляция электропроводки). Предохранение проводки от механических повреждений. Исключение возможного пожара при коротком замыкании. Ограничение несанкционированного доступа к проводке. Упрощение монтажа электропроводки при строительстве и реконструкции зданий. Обеспечение быстрого доступа к проводке в аварийной ситуации. Возможность быстрой модернизации и дополнения проводки. | 52.59 | 47.33
00-00050344 | CKK10-012-012-1-K24 | IEK | Кабель-канал напольный, используется для скрытия проводки, идущей по полу. Организация рабочего места. Обеспечение электробезопасности (дополнительная изоляция электропроводки). Предохранение проводки от механических повреждений. Исключение возможного пожара при коротком замыкании. Ограничение несанкционированного доступа к проводке. Упрощение монтажа электропроводки при строительстве и реконструкции зданий. Обеспечение быстрого доступа к проводке в аварийной ситуации. Возможность быстрой модернизации и дополнения проводки. | 78.76 | 70.88
00-00050339 | CKK10-012-012-1-K34 | IEK | Кабель-канал напольный, используется для скрытия проводки, идущей по полу. Организация рабочего места. Обеспечение электробезопасности (дополнительная изоляция электропроводки). Предохранение проводки от механических повреждений. Исключение возможного пожара при коротком замыкании. Ограничение несанкционированного доступа к проводке. Упрощение монтажа электропроводки при строительстве и реконструкции зданий. Обеспечение быстрого доступа к проводке в аварийной ситуации. Возможность быстрой модернизации и дополнения проводки. | 78.76 | 70.88
00-00025842 | CKK11-012-012-1-K01 | IEK | Кабель-канал магистральный предназначен для прокладки информационных, силовых и слаботочных электрических коммуникаций открытого типа в офисных и жилых помещениях, производственных и административных зданиях, медицинских и детских учреждениях при новом строительстве и при реконструкции. Кабель-каналы серии "ECOLINE" соответствуют требованиям ТУ 2291-001-18461115-2010. Обеспечение электробезопасности (дополнительная изоляция электропроводки). Предохранение проводки от механических повреждений. Исключение возможного пожара при коротком замыкании. Ограничение несанкционированного доступа к проводке. Упрощение монтажа электропроводки при строительстве и реконструкции зданий. Обеспечение быстрого доступа к проводке в аварийной ситуации. Возможность быстрой модернизации и дополнения проводки. | 35.95 | 32.36
00-00050365 | CKK11-012-012-1-K24 | IEK | Кабель-канал магистральный предназначен для прокладки информационных, силовых и слаботочных электрических коммуникаций открытого типа в офисных и жилых помещениях, производственных и административных зданиях, медицинских и детских учреждениях при новом строительстве и при реконструкции. Кабель-каналы серии "ECOLINE" соответствуют требованиям ТУ 2291-001-18461115-2010. Обеспечение электробезопасности (дополнительная изоляция электропроводки). Предохранение проводки от механических повреждений. Исключение возможного пожара при коротком замыкании. Ограничение несанкционированного доступа к проводке. Упрощение монтажа электропроводки при строительстве и реконструкции зданий. Обеспечение быстрого доступа к проводке в аварийной ситуации. Возможность быстрой модернизации и дополнения проводки. | 50.87 | 45.78
00-00050358 | CKK11-012-012-1-K34 | IEK | Кабель-канал магистральный предназначен для прокладки информационных, силовых и слаботочных электрических коммуникаций открытого типа в офисных и жилых помещениях, производственных и административных зданиях, медицинских и детских учреждениях при новом строительстве и при реконструкции. Кабель-каналы серии "ECOLINE" соответствуют требованиям ТУ 2291-001-18461115-2010. Обеспечение электробезопасности (дополнительная изоляция электропроводки). Предохранение проводки от механических повреждений. Исключение возможного пожара при коротком замыкании. Ограничение несанкционированного доступа к проводке. Упрощение монтажа электропроводки при строительстве и реконструкции зданий. Обеспечение быстрого доступа к проводке в аварийной ситуации. Возможность быстрой модернизации и дополнения проводки. | 50.87 | 45.78
00-00050351 | CKK10-012-012-1-K28 | IEK | Кабель-канал напольный, используется для скрытия проводки, идущей по полу. Организация рабочего места. Обеспечение электробезопасности (дополнительная изоляция электропроводки). Предохранение проводки от механических повреждений. Исключение возможного пожара при коротком замыкании. Ограничение несанкционированного доступа к проводке. Упрощение монтажа электропроводки при строительстве и реконструкции зданий. Обеспечение быстрого доступа к проводке в аварийной ситуации. Возможность быстрой модернизации и дополнения проводки. | 78.76 | 70.88
00-00028327 | Кабель-канал 12х12 ПРОФ H140 | DeGross | Кабель-канал 12х12, двойной замок, белый 140м/уп | 26.39 | 24.31
00-00050447 | CKK40-150-060-1-K01 | IEK | Кабель-канал парапетный, служит для прокладки всех видов проводки, включая оптический кабель. Организация рабочего места. Обеспечение электробезопасности (дополнительная изоляция электропроводки). Предохранение проводки от механических повреждений. Исключение возможного пожара при коротком замыкании. Ограничение несанкционированного доступа к проводке. Упрощение монтажа электропроводки при строительстве и реконструкции зданий. Обеспечение быстрого доступа к проводке в аварийной ситуации. Возможность быстрой модернизации и дополнения проводки. | 1393.63 | 1254.27
00-00131203 | Кабель-канал (501-001) | ПожТехКабель | Кабель-канал предназначен для прокладки слаботочных и силовых электрических коммуникаций открытого типа в производственных и жилых помещениях, административных зданиях, учебных, детских и медицинских учреждениях при строительстве, ремонте и реконструкции. Обеспечивает доступ к проводу в аварийных ситуациях и возможность дополнительного монтажа электропроводки, защищает кабели и провода от механических повреждений, упрощают монтаж электропроводки внутри зданий. | 32.77 | 29.5
03-00005234 | CKK10-015-010-1-K01 | IEK | Кабель-канал напольный, используется для скрытия проводки, идущей по полу. Организация рабочего места. Обеспечение электробезопасности (дополнительная изоляция электропроводки). Предохранение проводки от механических повреждений. Исключение возможного пожара при коротком замыкании. Ограничение несанкционированного доступа к проводке. Упрощение монтажа электропроводки при строительстве и реконструкции зданий. Обеспечение быстрого доступа к проводке в аварийной ситуации. Возможность быстрой модернизации и дополнения проводки. | 52.59 | 47.33
00-00050345 | CKK10-015-010-1-K24 | IEK | Кабель-канал напольный, используется для скрытия проводки, идущей по полу. Организация рабочего места. Обеспечение электробезопасности (дополнительная изоляция электропроводки). Предохранение проводки от механических повреждений. Исключение возможного пожара при коротком замыкании. Ограничение несанкционированного доступа к проводке. Упрощение монтажа электропроводки при строительстве и реконструкции зданий. Обеспечение быстрого доступа к проводке в аварийной ситуации. Возможность быстрой модернизации и дополнения проводки. | 78.76 | 70.88
00-00050340 | CKK10-015-010-1-K34 | IEK | Кабель-канал напольный, используется для скрытия проводки, идущей по полу. Организация рабочего места. Обеспечение электробезопасности (дополнительная изоляция электропроводки). Предохранение проводки от механических повреждений. Исключение возможного пожара при коротком замыкании. Ограничение несанкционированного доступа к проводке. Упрощение монтажа электропроводки при строительстве и реконструкции зданий. Обеспечение быстрого доступа к проводке в аварийной ситуации. Возможность быстрой модернизации и дополнения проводки. | 78.76 | 70.88
00-00025838 | CKK11-015-010-1-K01 | IEK | Кабель-канал магистральный предназначен для прокладки информационных, силовых и слаботочных электрических коммуникаций открытого типа в офисных и жилых помещениях, производственных и административных зданиях, медицинских и детских учреждениях при новом строительстве и при реконструкции. Кабель-каналы серии "ECOLINE" соответствуют требованиям ТУ 2291-001-18461115-2010. Обеспечение электробезопасности (дополнительная изоляция электропроводки). Предохранение проводки от механических повреждений. Исключение возможного пожара при коротком замыкании. Ограничение несанкционированного доступа к проводке. Упрощение монтажа электропроводки при строительстве и реконструкции зданий. Обеспечение быстрого доступа к проводке в аварийной ситуации. Возможность быстрой модернизации и дополнения проводки. | 35.95 | 32.36
00-00050366 | CKK11-015-010-1-K24 | IEK | Кабель-канал магистральный предназначен для прокладки информационных, силовых и слаботочных электрических коммуникаций открытого типа в офисных и жилых помещениях, производственных и административных зданиях, медицинских и детских учреждениях при новом строительстве и при реконструкции. Кабель-каналы серии "ECOLINE" соответствуют требованиям ТУ 2291-001-18461115-2010. Обеспечение электробезопасности (дополнительная изоляция электропроводки). Предохранение проводки от механических повреждений. Исключение возможного пожара при коротком замыкании. Ограничение несанкционированного доступа к проводке. Упрощение монтажа электропроводки при строительстве и реконструкции зданий. Обеспечение быстрого доступа к проводке в аварийной ситуации. Возможность быстрой модернизации и дополнения проводки. | 50.87 | 45.78
00-00050359 | CKK11-015-010-1-K34 | IEK | Кабель-канал магистральный предназначен для прокладки информационных, силовых и слаботочных электрических коммуникаций открытого типа в офисных и жилых помещениях, производственных и административных зданиях, медицинских и детских учреждениях при новом строительстве и при реконструкции. Кабель-каналы серии "ECOLINE" соответствуют требованиям ТУ 2291-001-18461115-2010. Обеспечение электробезопасности (дополнительная изоляция электропроводки). Предохранение проводки от механических повреждений. Исключение возможного пожара при коротком замыкании. Ограничение несанкционированного доступа к проводке. Упрощение монтажа электропроводки при строительстве и реконструкции зданий. Обеспечение быстрого доступа к проводке в аварийной ситуации. Возможность быстрой модернизации и дополнения проводки. | 50.87 | 45.78
00-00050352 | CKK10-015-010-1-K28 | IEK | Кабель-канал напольный, используется для скрытия проводки, идущей по полу. Организация рабочего места. Обеспечение электробезопасности (дополнительная изоляция электропроводки). Предохранение проводки от механических повреждений. Исключение возможного пожара при коротком замыкании. Ограничение несанкционированного доступа к проводке. Упрощение монтажа электропроводки при строительстве и реконструкции зданий. Обеспечение быстрого доступа к проводке в аварийной ситуации. Возможность быстрой модернизации и дополнения проводки. | 78.76 | 70.88
00-00028328 | Кабель-канал 15х10 ПРОФ H140 | DeGross | Кабель-канал 15х10, двойной замок, белый 140м/уп | 26.83 | 24.71
00-00057279 | Кабель-канал (502-001) | ПожТехКабель | Кабель-канал предназначен для прокладки слаботочных и силовых электрических коммуникаций открытого типа в производственных и жилых помещениях, административных зданиях, учебных, детских и медицинских учреждениях при строительстве, ремонте и реконструкции. Обеспечивает доступ к проводу в аварийных ситуациях и возможность дополнительного монтажа электропроводки, защищает кабели и провода от механических повреждений, упрощают монтаж электропроводки внутри зданий. | 45.78 | 41.2
03-00005235 | CKK10-016-016-1-K01 | IEK | Кабель-канал напольный, используется для скрытия проводки, идущей по полу. Организация рабочего места. Обеспечение электробезопасности (дополнительная изоляция электропроводки). Предохранение проводки от механических повреждений. Исключение возможного пожара при коротком замыкании. Ограничение несанкционированного доступа к проводке. Упрощение монтажа электропроводки при строительстве и реконструкции зданий. Обеспечение быстрого доступа к проводке в аварийной ситуации. Возможность быстрой модернизации и дополнения проводки. | 67.69 | 60.92
00-00050346 | CKK10-016-016-1-K24 | IEK | Кабель-канал напольный, используется для скрытия проводки, идущей по полу. Организация рабочего места. Обеспечение электробезопасности (дополнительная изоляция электропроводки). Предохранение проводки от механических повреждений. Исключение возможного пожара при коротком замыкании. Ограничение несанкционированного доступа к проводке. Упрощение монтажа электропроводки при строительстве и реконструкции зданий. Обеспечение быстрого доступа к проводке в аварийной ситуации. Возможность быстрой модернизации и дополнения проводки. | 111.79 | 100.61
00-00050341 | CKK10-016-016-1-K34 | IEK | Кабель-канал напольный, используется для скрытия проводки, идущей по полу. Организация рабочего места. Обеспечение электробезопасности (дополнительная изоляция электропроводки). Предохранение проводки от механических повреждений. Исключение возможного пожара при коротком замыкании. Ограничение несанкционированного доступа к проводке. Упрощение монтажа электропроводки при строительстве и реконструкции зданий. Обеспечение быстрого доступа к проводке в аварийной ситуации. Возможность быстрой модернизации и дополнения проводки. | 111.79 | 100.61
00-00025839 | CKK11-016-016-1-K01 | IEK | Кабель-канал магистральный предназначен для прокладки информационных, силовых и слаботочных электрических коммуникаций открытого типа в офисных и жилых помещениях, производственных и административных зданиях, медицинских и детских учреждениях при новом строительстве и при реконструкции. Кабель-каналы серии "ECOLINE" соответствуют требованиям ТУ 2291-001-18461115-2010. Обеспечение электробезопасности (дополнительная изоляция электропроводки). Предохранение проводки от механических повреждений. Исключение возможного пожара при коротком замыкании. Ограничение несанкционированного доступа к проводке. Упрощение монтажа электропроводки при строительстве и реконструкции зданий. Обеспечение быстрого доступа к проводке в аварийной ситуации. Возможность быстрой модернизации и дополнения проводки. | 46.07 | 41.46
00-00050367 | CKK11-016-016-1-K24 | IEK | Кабель-канал магистральный предназначен для прокладки информационных, силовых и слаботочных электрических коммуникаций открытого типа в офисных и жилых помещениях, производственных и административных зданиях, медицинских и детских учреждениях при новом строительстве и при реконструкции. Кабель-каналы серии "ECOLINE" соответствуют требованиям ТУ 2291-001-18461115-2010. Обеспечение электробезопасности (дополнительная изоляция электропроводки). Предохранение проводки от механических повреждений. Исключение возможного пожара при коротком замыкании. Ограничение несанкционированного доступа к проводке. Упрощение монтажа электропроводки при строительстве и реконструкции зданий. Обеспечение быстрого доступа к проводке в аварийной ситуации. Возможность быстрой модернизации и дополнения проводки. | 71.13 | 64.02
00-00050360 | CKK11-016-016-1-K34 | IEK | Кабель-канал магистральный предназначен для прокладки информационных, силовых и слаботочных электрических коммуникаций открытого типа в офисных и жилых помещениях, производственных и административных зданиях, медицинских и детских учреждениях при новом строительстве и при реконструкции. Кабель-каналы серии "ECOLINE" соответствуют требованиям ТУ 2291-001-18461115-2010. Обеспечение электробезопасности (дополнительная изоляция электропроводки). Предохранение проводки от механических повреждений. Исключение возможного пожара при коротком замыкании. Ограничение несанкционированного доступа к проводке. Упрощение монтажа электропроводки при строительстве и реконструкции зданий. Обеспечение быстрого доступа к проводке в аварийной ситуации. Возможность быстрой модернизации и дополнения проводки. | 71.13 | 64.02
00-00050353 | CKK10-016-016-1-K28 | IEK | Кабель-канал напольный, используется для скрытия проводки, идущей по полу. Организация рабочего места. Обеспечение электробезопасности (дополнительная изоляция электропроводки). Предохранение проводки от механических повреждений. Исключение возможного пожара при коротком замыкании. Ограничение несанкционированного доступа к проводке. Упрощение монтажа электропроводки при строительстве и реконструкции зданий. Обеспечение быстрого доступа к проводке в аварийной ситуации. Возможность быстрой модернизации и дополнения проводки. | 111.79 | 100.61
00-00028329 | Кабель-канал 16х16 ПРОФ H100 | DeGross | Кабель-канал 16х16, двойной замок, белый 100м/уп | 36.73 | 33.83
03-00005237 | Кабель-канал (503-001) | ПожТехКабель | Кабель-канал предназначен для прокладки слаботочных и силовых электрических коммуникаций открытого типа в производственных и жилых помещениях, административных зданиях, учебных, детских и медицинских учреждениях при строительстве, ремонте и реконструкции. Обеспечивает доступ к проводу в аварийных ситуациях и возможность дополнительного монтажа электропроводки, защищает кабели и провода от механических повреждений, упрощают монтаж электропроводки внутри зданий. | 43.05 | 38.75
03-00007303 | CKK10-020-010-1-K01 | IEK | Кабель-канал напольный, используется для скрытия проводки, идущей по полу. Организация рабочего места. Обеспечение электробезопасности (дополнительная изоляция электропроводки). Предохранение проводки от механических повреждений. Исключение возможного пожара при коротком замыкании. Ограничение несанкционированного доступа к проводке. Упрощение монтажа электропроводки при строительстве и реконструкции зданий. Обеспечение быстрого доступа к проводке в аварийной ситуации. Возможность быстрой модернизации и дополнения проводки. | 67.91 | 61.12
00-00050347 | CKK10-020-010-1-K24 | IEK | Кабель-канал напольный, используется для скрытия проводки, идущей по полу. Организация рабочего места. Обеспечение электробезопасности (дополнительная изоляция электропроводки). Предохранение проводки от механических повреждений. Исключение возможного пожара при коротком замыкании. Ограничение несанкционированного доступа к проводке. Упрощение монтажа электропроводки при строительстве и реконструкции зданий. Обеспечение быстрого доступа к проводке в аварийной ситуации. Возможность быстрой модернизации и дополнения проводки. | 109.19 | 98.27
00-00050342 | CKK10-020-010-1-K34 | IEK | Кабель-канал напольный, используется для скрытия проводки, идущей по полу. Организация рабочего места. Обеспечение электробезопасности (дополнительная изоляция электропроводки). Предохранение проводки от механических повреждений. Исключение возможного пожара при коротком замыкании. Ограничение несанкционированного доступа к проводке. Упрощение монтажа электропроводки при строительстве и реконструкции зданий. Обеспечение быстрого доступа к проводке в аварийной ситуации. Возможность быстрой модернизации и дополнения проводки. | 109.19 | 98.27
00-00025843 | CKK11-020-010-1-K01 | IEK | Кабель-канал магистральный предназначен для прокладки информационных, силовых и слаботочных электрических коммуникаций открытого типа в офисных и жилых помещениях, производственных и административных зданиях, медицинских и детских учреждениях при новом строительстве и при реконструкции. Кабель-каналы серии "ECOLINE" соответствуют требованиям ТУ 2291-001-18461115-2010. Обеспечение электробезопасности (дополнительная изоляция электропроводки). Предохранение проводки от механических повреждений. Исключение возможного пожара при коротком замыкании. Ограничение несанкционированного доступа к проводке. Упрощение монтажа электропроводки при строительстве и реконструкции зданий. Обеспечение быстрого доступа к проводке в аварийной ситуации. Возможность быстрой модернизации и дополнения проводки. | 46.18 | 41.56
00-00050368 | CKK11-020-010-1-K24 | IEK | Кабель-канал магистральный предназначен для прокладки информационных, силовых и слаботочных электрических коммуникаций открытого типа в офисных и жилых помещениях, производственных и административных зданиях, медицинских и детских учреждениях при новом строительстве и при реконструкции. Кабель-каналы серии "ECOLINE" соответствуют требованиям ТУ 2291-001-18461115-2010. Обеспечение электробезопасности (дополнительная изоляция электропроводки). Предохранение проводки от механических повреждений. Исключение возможного пожара при коротком замыкании. Ограничение несанкционированного доступа к проводке. Упрощение монтажа электропроводки при строительстве и реконструкции зданий. Обеспечение быстрого доступа к проводке в аварийной ситуации. Возможность быстрой модернизации и дополнения проводки. | 69.43 | 62.49
00-00050361 | CKK11-020-010-1-K34 | IEK | Кабель-канал магистральный предназначен для прокладки информационных, силовых и слаботочных электрических коммуникаций открытого типа в офисных и жилых помещениях, производственных и административных зданиях, медицинских и детских учреждениях при новом строительстве и при реконструкции. Кабель-каналы серии "ECOLINE" соответствуют требованиям ТУ 2291-001-18461115-2010. Обеспечение электробезопасности (дополнительная изоляция электропроводки). Предохранение проводки от механических повреждений. Исключение возможного пожара при коротком замыкании. Ограничение несанкционированного доступа к проводке. Упрощение монтажа электропроводки при строительстве и реконструкции зданий. Обеспечение быстрого доступа к проводке в аварийной ситуации. Возможность быстрой модернизации и дополнения проводки. | 69.43 | 62.49
00-00050354 | CKK10-020-010-1-K28 | IEK | Кабель-канал напольный, используется для скрытия проводки, идущей по полу. Организация рабочего места. Обеспечение электробезопасности (дополнительная изоляция электропроводки). Предохранение проводки от механических повреждений. Исключение возможного пожара при коротком замыкании. Ограничение несанкционированного доступа к проводке. Упрощение монтажа электропроводки при строительстве и реконструкции зданий. Обеспечение быстрого доступа к проводке в аварийной ситуации. Возможность быстрой модернизации и дополнения проводки. | 109.19 | 98.27
00-00028000 | Кабель-канал 20х10 ПРОФ H100 | DeGross | Кабель-канал 20х10, двойной замок, белый 100м/уп | 35.26 | 32.48
00-00075371 | Кабель-канал (504-001) | ПожТехКабель | Кабель-канал предназначен для прокладки слаботочных и силовых электрических коммуникаций открытого типа в производственных и жилых помещениях, административных зданиях, учебных, детских и медицинских учреждениях при строительстве, ремонте и реконструкции. Обеспечивает доступ к проводу в аварийных ситуациях и возможность дополнительного монтажа электропроводки, защищает кабели и провода от механических повреждений, упрощают монтаж электропроводки внутри зданий. | 66.92 | 60.23
00-00055801 | Кабель-канал (505-001) | ПожТехКабель | Кабель-канал предназначен для прокладки слаботочных и силовых электрических коммуникаций открытого типа в производственных и жилых помещениях, административных зданиях, учебных, детских и медицинских учреждениях при строительстве, ремонте и реконструкции. Обеспечивает доступ к проводу в аварийных ситуациях и возможность дополнительного монтажа электропроводки, защищает кабели и провода от механических повреждений, упрощают монтаж электропроводки внутри зданий. | 86.72 | 78.05
03-00005239 | CKK10-025-016-1-K01 | IEK | Кабель-канал напольный, используется для скрытия проводки, идущей по полу. Организация рабочего места. Обеспечение электробезопасности (дополнительная изоляция электропроводки). Предохранение проводки от механических повреждений. Исключение возможного пожара при коротком замыкании. Ограничение несанкционированного доступа к проводке. Упрощение монтажа электропроводки при строительстве и реконструкции зданий. Обеспечение быстрого доступа к проводке в аварийной ситуации. Возможность быстрой модернизации и дополнения проводки. | 102.98 | 92.68
00-00050348 | CKK10-025-016-1-K24 | IEK | Кабель-канал напольный, используется для скрытия проводки, идущей по полу. Организация рабочего места. Обеспечение электробезопасности (дополнительная изоляция электропроводки). Предохранение проводки от механических повреждений. Исключение возможного пожара при коротком замыкании. Ограничение несанкционированного доступа к проводке. Упрощение монтажа электропроводки при строительстве и реконструкции зданий. Обеспечение быстрого доступа к проводке в аварийной ситуации. Возможность быстрой модернизации и дополнения проводки. | 157.39 | 141.65
00-00035606 | CKK10-025-016-1-K34 | IEK | Кабель-канал напольный, используется для скрытия проводки, идущей по полу. Организация рабочего места. Обеспечение электробезопасности (дополнительная изоляция электропроводки). Предохранение проводки от механических повреждений. Исключение возможного пожара при коротком замыкании. Ограничение несанкционированного доступа к проводке. Упрощение монтажа электропроводки при строительстве и реконструкции зданий. Обеспечение быстрого доступа к проводке в аварийной ситуации. Возможность быстрой модернизации и дополнения проводки. | 157.39 | 141.65
00-00025840 | CKK11-025-016-1-K01 | IEK | Кабель-канал магистральный предназначен для прокладки информационных, силовых и слаботочных электрических коммуникаций открытого типа в офисных и жилых помещениях, производственных и административных зданиях, медицинских и детских учреждениях при новом строительстве и при реконструкции. Кабель-каналы серии "ECOLINE" соответствуют требованиям ТУ 2291-001-18461115-2010. Обеспечение электробезопасности (дополнительная изоляция электропроводки). Предохранение проводки от механических повреждений. Исключение возможного пожара при коротком замыкании. Ограничение несанкционированного доступа к проводке. Упрощение монтажа электропроводки при строительстве и реконструкции зданий. Обеспечение быстрого доступа к проводке в аварийной ситуации. Возможность быстрой модернизации и дополнения проводки. | 71.6 | 64.44
00-00050369 | CKK11-025-016-1-K24 | IEK | Кабель-канал магистральный предназначен для прокладки информационных, силовых и слаботочных электрических коммуникаций открытого типа в офисных и жилых помещениях, производственных и административных зданиях, медицинских и детских учреждениях при новом строительстве и при реконструкции. Кабель-каналы серии "ECOLINE" соответствуют требованиям ТУ 2291-001-18461115-2010. Обеспечение электробезопасности (дополнительная изоляция электропроводки). Предохранение проводки от механических повреждений. Исключение возможного пожара при коротком замыкании. Ограничение несанкционированного доступа к проводке. Упрощение монтажа электропроводки при строительстве и реконструкции зданий. Обеспечение быстрого доступа к проводке в аварийной ситуации. Возможность быстрой модернизации и дополнения проводки. | 101.54 | 91.39
00-00050362 | CKK11-025-016-1-K34 | IEK | Кабель-канал магистральный предназначен для прокладки информационных, силовых и слаботочных электрических коммуникаций открытого типа в офисных и жилых помещениях, производственных и административных зданиях, медицинских и детских учреждениях при новом строительстве и при реконструкции. Кабель-каналы серии "ECOLINE" соответствуют требованиям ТУ 2291-001-18461115-2010. Обеспечение электробезопасности (дополнительная изоляция электропроводки). Предохранение проводки от механических повреждений. Исключение возможного пожара при коротком замыкании. Ограничение несанкционированного доступа к проводке. Упрощение монтажа электропроводки при строительстве и реконструкции зданий. Обеспечение быстрого доступа к проводке в аварийной ситуации. Возможность быстрой модернизации и дополнения проводки. | 101.54 | 91.39
00-00050355 | CKK10-025-016-1-K28 | IEK | Кабель-канал напольный, используется для скрытия проводки, идущей по полу. Организация рабочего места. Обеспечение электробезопасности (дополнительная изоляция электропроводки). Предохранение проводки от механических повреждений. Исключение возможного пожара при коротком замыкании. Ограничение несанкционированного доступа к проводке. Упрощение монтажа электропроводки при строительстве и реконструкции зданий. Обеспечение быстрого доступа к проводке в аварийной ситуации. Возможность быстрой модернизации и дополнения проводки. | 157.39 | 141.65
00-00028333 | Кабель-канал 25х16 ПРОФ H60 | DeGross | Кабель-канал 25х16, двойной замок, белый 60м/уп | 52.46 | 48.32
03-00005241 | CKK10-025-025-1-K01 | IEK | Кабель-канал напольный, используется для скрытия проводки, идущей по полу. Организация рабочего места. Обеспечение электробезопасности (дополнительная изоляция электропроводки). Предохранение проводки от механических повреждений. Исключение возможного пожара при коротком замыкании. Ограничение несанкционированного доступа к проводке. Упрощение монтажа электропроводки при строительстве и реконструкции зданий. Обеспечение быстрого доступа к проводке в аварийной ситуации. Возможность быстрой модернизации и дополнения проводки. | 137.18 | 123.46
00-00025844 | CKK11-025-025-1-K01 | IEK | Кабель-канал магистральный предназначен для прокладки информационных, силовых и слаботочных электрических коммуникаций открытого типа в офисных и жилых помещениях, производственных и административных зданиях, медицинских и детских учреждениях при новом строительстве и при реконструкции. Кабель-каналы серии "ECOLINE" соответствуют требованиям ТУ 2291-001-18461115-2010. Обеспечение электробезопасности (дополнительная изоляция электропроводки). Предохранение проводки от механических повреждений. Исключение возможного пожара при коротком замыкании. Ограничение несанкционированного доступа к проводке. Упрощение монтажа электропроводки при строительстве и реконструкции зданий. Обеспечение быстрого доступа к проводке в аварийной ситуации. Возможность быстрой модернизации и дополнения проводки. | 93.61 | 84.25
00-00028335 | Кабель-канал 25х25 ПРОФ H50 | DeGross | Кабель-канал 25х25, двойной замок, белый 50м/уп | 71.14 | 65.52
00-00050332 | CKK10-030-010-2-K01 | IEK | Кабель-канал напольный, используется для скрытия проводки, идущей по полу. Организация рабочего места. Обеспечение электробезопасности (дополнительная изоляция электропроводки). Предохранение проводки от механических повреждений. Исключение возможного пожара при коротком замыкании. Ограничение несанкционированного доступа к проводке. Упрощение монтажа электропроводки при строительстве и реконструкции зданий. Обеспечение быстрого доступа к проводке в аварийной ситуации. Возможность быстрой модернизации и дополнения проводки. | 132.1 | 118.89
00-00050333 | CKK10-030-025-1-K01 | IEK | Кабель-канал напольный, используется для скрытия проводки, идущей по полу. Организация рабочего места. Обеспечение электробезопасности (дополнительная изоляция электропроводки). Предохранение проводки от механических повреждений. Исключение возможного пожара при коротком замыкании. Ограничение несанкционированного доступа к проводке. Упрощение монтажа электропроводки при строительстве и реконструкции зданий. Обеспечение быстрого доступа к проводке в аварийной ситуации. Возможность быстрой модернизации и дополнения проводки. | 145.06 | 130.55
00-00050334 | CKK10-040-016-2-K01 | IEK | Кабель-канал напольный, используется для скрытия проводки, идущей по полу. Организация рабочего места. Обеспечение электробезопасности (дополнительная изоляция электропроводки). Предохранение проводки от механических повреждений. Исключение возможного пожара при коротком замыкании. Ограничение несанкционированного доступа к проводке. Упрощение монтажа электропроводки при строительстве и реконструкции зданий. Обеспечение быстрого доступа к проводке в аварийной ситуации. Возможность быстрой модернизации и дополнения проводки. | 220.31 | 198.28
00-00071592 | Кабель-канал (506-001) | ПожТехКабель | Кабель-канал предназначен для прокладки слаботочных и силовых электрических коммуникаций открытого типа в производственных и жилых помещениях, административных зданиях, учебных, детских и медицинских учреждениях при строительстве, ремонте и реконструкции. Обеспечивает доступ к проводу в аварийных ситуациях и возможность дополнительного монтажа электропроводки, защищает кабели и провода от механических повреждений, упрощают монтаж электропроводки внутри зданий. | 105.57 | 95.01
00-00057280 | Кабель-канал (507-001) | ПожТехКабель | Кабель-канал предназначен для прокладки слаботочных и силовых электрических коммуникаций открытого типа в производственных и жилых помещениях, административных зданиях, учебных, детских и медицинских учреждениях при строительстве, ремонте и реконструкции. Обеспечивает доступ к проводу в аварийных ситуациях и возможность дополнительного монтажа электропроводки, защищает кабели и провода от механических повреждений, упрощают монтаж электропроводки внутри зданий. | 116.83 | 105.15
00-00075190 | Кабель-канал (508-001) | ПожТехКабель | Кабель-канал предназначен для прокладки слаботочных и силовых электрических коммуникаций открытого типа в производственных и жилых помещениях, административных зданиях, учебных, детских и медицинских учреждениях при строительстве, ремонте и реконструкции. Обеспечивает доступ к проводу в аварийных ситуациях и возможность дополнительного монтажа электропроводки, защищает кабели и провода от механических повреждений, упрощают монтаж электропроводки внутри зданий. | 152.66 | 137.4
03-00005243 | CKK10-040-016-1-K01 | IEK | Кабель-канал напольный, используется для скрытия проводки, идущей по полу. Организация рабочего места. Обеспечение электробезопасности (дополнительная изоляция электропроводки). Предохранение проводки от механических повреждений. Исключение возможного пожара при коротком замыкании. Ограничение несанкционированного доступа к проводке. Упрощение монтажа электропроводки при строительстве и реконструкции зданий. Обеспечение быстрого доступа к проводке в аварийной ситуации. Возможность быстрой модернизации и дополнения проводки. | 159.67 | 143.7
00-00050349 | CKK10-040-016-1-K24 | IEK | Кабель-канал напольный, используется для скрытия проводки, идущей по полу. Организация рабочего места. Обеспечение электробезопасности (дополнительная изоляция электропроводки). Предохранение проводки от механических повреждений. Исключение возможного пожара при коротком замыкании. Ограничение несанкционированного доступа к проводке. Упрощение монтажа электропроводки при строительстве и реконструкции зданий. Обеспечение быстрого доступа к проводке в аварийной ситуации. Возможность быстрой модернизации и дополнения проводки. | 231.07 | 207.96
00-00035605 | CKK10-040-016-1-K34 | IEK | Кабель-канал напольный, используется для скрытия проводки, идущей по полу. Организация рабочего места. Обеспечение электробезопасности (дополнительная изоляция электропроводки). Предохранение проводки от механических повреждений. Исключение возможного пожара при коротком замыкании. Ограничение несанкционированного доступа к проводке. Упрощение монтажа электропроводки при строительстве и реконструкции зданий. Обеспечение быстрого доступа к проводке в аварийной ситуации. Возможность быстрой модернизации и дополнения проводки. | 231.07 | 207.96
00-00025845 | CKK11-040-016-1-K01 | IEK | Кабель-канал магистральный предназначен для прокладки информационных, силовых и слаботочных электрических коммуникаций открытого типа в офисных и жилых помещениях, производственных и административных зданиях, медицинских и детских учреждениях при новом строительстве и при реконструкции. Кабель-каналы серии "ECOLINE" соответствуют требованиям ТУ 2291-001-18461115-2010. Обеспечение электробезопасности (дополнительная изоляция электропроводки). Предохранение проводки от механических повреждений. Исключение возможного пожара при коротком замыкании. Ограничение несанкционированного доступа к проводке. Упрощение монтажа электропроводки при строительстве и реконструкции зданий. Обеспечение быстрого доступа к проводке в аварийной ситуации. Возможность быстрой модернизации и дополнения проводки. | 108.9 | 98.01
00-00050370 | CKK11-040-016-1-K24 | IEK | Кабель-канал магистральный предназначен для прокладки информационных, силовых и слаботочных электрических коммуникаций открытого типа в офисных и жилых помещениях, производственных и административных зданиях, медицинских и детских учреждениях при новом строительстве и при реконструкции. Кабель-каналы серии "ECOLINE" соответствуют требованиям ТУ 2291-001-18461115-2010. Обеспечение электробезопасности (дополнительная изоляция электропроводки). Предохранение проводки от механических повреждений. Исключение возможного пожара при коротком замыкании. Ограничение несанкционированного доступа к проводке. Упрощение монтажа электропроводки при строительстве и реконструкции зданий. Обеспечение быстрого доступа к проводке в аварийной ситуации. Возможность быстрой модернизации и дополнения проводки. | 153.57 | 138.21
00-00050363 | CKK11-040-016-1-K34 | IEK | Кабель-канал магистральный предназначен для прокладки информационных, силовых и слаботочных электрических коммуникаций открытого типа в офисных и жилых помещениях, производственных и административных зданиях, медицинских и детских учреждениях при новом строительстве и при реконструкции. Кабель-каналы серии "ECOLINE" соответствуют требованиям ТУ 2291-001-18461115-2010. Обеспечение электробезопасности (дополнительная изоляция электропроводки). Предохранение проводки от механических повреждений. Исключение возможного пожара при коротком замыкании. Ограничение несанкционированного доступа к проводке. Упрощение монтажа электропроводки при строительстве и реконструкции зданий. Обеспечение быстрого доступа к проводке в аварийной ситуации. Возможность быстрой модернизации и дополнения проводки. | 153.57 | 138.21
00-00050356 | CKK10-040-016-1-K28 | IEK | Кабель-канал напольный, используется для скрытия проводки, идущей по полу. Организация рабочего места. Обеспечение электробезопасности (дополнительная изоляция электропроводки). Предохранение проводки от механических повреждений. Исключение возможного пожара при коротком замыкании. Ограничение несанкционированного доступа к проводке. Упрощение монтажа электропроводки при строительстве и реконструкции зданий. Обеспечение быстрого доступа к проводке в аварийной ситуации. Возможность быстрой модернизации и дополнения проводки. | 231.07 | 207.96
00-00028326 | Кабель-канал 40х16 ПРОФ H50 | DeGross | Кабель-канал 40х16, двойной замок, белый 50м/уп | 84.57 | 77.89
03-00005246 | CKK10-040-025-1-K01 | IEK | Кабель-канал напольный, используется для скрытия проводки, идущей по полу. Организация рабочего места. Обеспечение электробезопасности (дополнительная изоляция электропроводки). Предохранение проводки от механических повреждений. Исключение возможного пожара при коротком замыкании. Ограничение несанкционированного доступа к проводке. Упрощение монтажа электропроводки при строительстве и реконструкции зданий. Обеспечение быстрого доступа к проводке в аварийной ситуации. Возможность быстрой модернизации и дополнения проводки. | 185.61 | 167.05
00-00050350 | CKK10-040-025-1-K24 | IEK | Кабель-канал напольный, используется для скрытия проводки, идущей по полу. Организация рабочего места. Обеспечение электробезопасности (дополнительная изоляция электропроводки). Предохранение проводки от механических повреждений. Исключение возможного пожара при коротком замыкании. Ограничение несанкционированного доступа к проводке. Упрощение монтажа электропроводки при строительстве и реконструкции зданий. Обеспечение быстрого доступа к проводке в аварийной ситуации. Возможность быстрой модернизации и дополнения проводки. | 264.02 | 237.62
00-00050343 | CKK10-040-025-1-K34 | IEK | Кабель-канал напольный, используется для скрытия проводки, идущей по полу. Организация рабочего места. Обеспечение электробезопасности (дополнительная изоляция электропроводки). Предохранение проводки от механических повреждений. Исключение возможного пожара при коротком замыкании. Ограничение несанкционированного доступа к проводке. Упрощение монтажа электропроводки при строительстве и реконструкции зданий. Обеспечение быстрого доступа к проводке в аварийной ситуации. Возможность быстрой модернизации и дополнения проводки. | 264.02 | 237.62
00-00025841 | CKK11-040-025-1-K01 | IEK | Кабель-канал магистральный предназначен для прокладки информационных, силовых и слаботочных электрических коммуникаций открытого типа в офисных и жилых помещениях, производственных и административных зданиях, медицинских и детских учреждениях при новом строительстве и при реконструкции. Кабель-каналы серии "ECOLINE" соответствуют требованиям ТУ 2291-001-18461115-2010. Обеспечение электробезопасности (дополнительная изоляция электропроводки). Предохранение проводки от механических повреждений. Исключение возможного пожара при коротком замыкании. Ограничение несанкционированного доступа к проводке. Упрощение монтажа электропроводки при строительстве и реконструкции зданий. Обеспечение быстрого доступа к проводке в аварийной ситуации. Возможность быстрой модернизации и дополнения проводки. | 134.98 | 121.48
00-00050371 | CKK11-040-025-1-K24 | IEK | Кабель-канал магистральный предназначен для прокладки информационных, силовых и слаботочных электрических коммуникаций открытого типа в офисных и жилых помещениях, производственных и административных зданиях, медицинских и детских учреждениях при новом строительстве и при реконструкции. Кабель-каналы серии "ECOLINE" соответствуют требованиям ТУ 2291-001-18461115-2010. Обеспечение электробезопасности (дополнительная изоляция электропроводки). Предохранение проводки от механических повреждений. Исключение возможного пожара при коротком замыкании. Ограничение несанкционированного доступа к проводке. Упрощение монтажа электропроводки при строительстве и реконструкции зданий. Обеспечение быстрого доступа к проводке в аварийной ситуации. Возможность быстрой модернизации и дополнения проводки. | 172.89 | 155.6
00-00050364 | CKK11-040-025-1-K34 | IEK | Кабель-канал магистральный предназначен для прокладки информационных, силовых и слаботочных электрических коммуникаций открытого типа в офисных и жилых помещениях, производственных и административных зданиях, медицинских и детских учреждениях при новом строительстве и при реконструкции. Кабель-каналы серии "ECOLINE" соответствуют требованиям ТУ 2291-001-18461115-2010. Обеспечение электробезопасности (дополнительная изоляция электропроводки). Предохранение проводки от механических повреждений. Исключение возможного пожара при коротком замыкании. Ограничение несанкционированного доступа к проводке. Упрощение монтажа электропроводки при строительстве и реконструкции зданий. Обеспечение быстрого доступа к проводке в аварийной ситуации. Возможность быстрой модернизации и дополнения проводки. | 172.89 | 155.6
00-00050357 | CKK10-040-025-1-K28 | IEK | Кабель-канал напольный, используется для скрытия проводки, идущей по полу. Организация рабочего места. Обеспечение электробезопасности (дополнительная изоляция электропроводки). Предохранение проводки от механических повреждений. Исключение возможного пожара при коротком замыкании. Ограничение несанкционированного доступа к проводке. Упрощение монтажа электропроводки при строительстве и реконструкции зданий. Обеспечение быстрого доступа к проводке в аварийной ситуации. Возможность быстрой модернизации и дополнения проводки. | 264.02 | 237.62
00-00028332 | Кабель-канал 40х25 ПРОФ H40 | DeGross | Кабель-канал 40х25, двойной замок, белый 40м/уп | 93.19 | 85.84
00-00025665 | CKK10-040-040-1-K01-024 | IEK | Кабель-канал напольный, используется для скрытия проводки, идущей по полу. Организация рабочего места. Обеспечение электробезопасности (дополнительная изоляция электропроводки). Предохранение проводки от механических повреждений. Исключение возможного пожара при коротком замыкании. Ограничение несанкционированного доступа к проводке. Упрощение монтажа электропроводки при строительстве и реконструкции зданий. Обеспечение быстрого доступа к проводке в аварийной ситуации. Возможность быстрой модернизации и дополнения проводки. | 243.67 | 219.3
00-00025848 | CKK11-040-040-1-K01-024 | IEK | Кабель-канал магистральный предназначен для прокладки информационных, силовых и слаботочных электрических коммуникаций открытого типа в офисных и жилых помещениях, производственных и административных зданиях, медицинских и детских учреждениях при новом строительстве и при реконструкции. Кабель-каналы серии "ECOLINE" соответствуют требованиям ТУ 2291-001-18461115-2010. Обеспечение электробезопасности (дополнительная изоляция электропроводки). Предохранение проводки от механических повреждений. Исключение возможного пожара при коротком замыкании. Ограничение несанкционированного доступа к проводке. Упрощение монтажа электропроводки при строительстве и реконструкции зданий. Обеспечение быстрого доступа к проводке в аварийной ситуации. Возможность быстрой модернизации и дополнения проводки. | 170.82 | 153.74
00-00028334 | Кабель-канал 40х40 ПРОФ H30 | DeGross | Кабель-канал 40х40, двойной замок, белый 30м/уп | 124.43 | 114.61
00-00075191 | Кабель-канал (509-001) | ПожТехКабель | Кабель-канал предназначен для прокладки слаботочных и силовых электрических коммуникаций открытого типа в производственных и жилых помещениях, административных зданиях, учебных, детских и медицинских учреждениях при строительстве, ремонте и реконструкции. Обеспечивает доступ к проводу в аварийных ситуациях и возможность дополнительного монтажа электропроводки, защищает кабели и провода от механических повреждений, упрощают монтаж электропроводки внутри зданий. | 232.9 | 209.61
03-00005249 | CKK10-060-040-1-K01-018 | IEK | Кабель-канал напольный, используется для скрытия проводки, идущей по полу. Организация рабочего места. Обеспечение электробезопасности (дополнительная изоляция электропроводки). Предохранение проводки от механических повреждений. Исключение возможного пожара при коротком замыкании. Ограничение несанкционированного доступа к проводке. Упрощение монтажа электропроводки при строительстве и реконструкции зданий. Обеспечение быстрого доступа к проводке в аварийной ситуации. Возможность быстрой модернизации и дополнения проводки. | 377.15 | 339.44
00-00025850 | CKK11-060-040-1-K01-018 | IEK | Кабель-канал магистральный предназначен для прокладки информационных, силовых и слаботочных электрических коммуникаций открытого типа в офисных и жилых помещениях, производственных и административных зданиях, медицинских и детских учреждениях при новом строительстве и при реконструкции. Кабель-каналы серии "ECOLINE" соответствуют требованиям ТУ 2291-001-18461115-2010. Обеспечение электробезопасности (дополнительная изоляция электропроводки). Предохранение проводки от механических повреждений. Исключение возможного пожара при коротком замыкании. Ограничение несанкционированного доступа к проводке. Упрощение монтажа электропроводки при строительстве и реконструкции зданий. Обеспечение быстрого доступа к проводке в аварийной ситуации. Возможность быстрой модернизации и дополнения проводки. | 257.02 | 231.32
00-00028336 | Кабель-канал 60х40 ПРОФ H18 | DeGross | Кабель-канал 60х40, двойной замок, белый 18м/уп | 186.16 | 171.47
00-00050335 | CKK10-060-060-1-K01 | IEK | Кабель-канал напольный, используется для скрытия проводки, идущей по полу. Организация рабочего места. Обеспечение электробезопасности (дополнительная изоляция электропроводки). Предохранение проводки от механических повреждений. Исключение возможного пожара при коротком замыкании. Ограничение несанкционированного доступа к проводке. Упрощение монтажа электропроводки при строительстве и реконструкции зданий. Обеспечение быстрого доступа к проводке в аварийной ситуации. Возможность быстрой модернизации и дополнения проводки. | 490.11 | 441.1
00-00025846 | CKK11-060-060-1-K01 | IEK | Кабель-канал магистральный предназначен для прокладки информационных, силовых и слаботочных электрических коммуникаций открытого типа в офисных и жилых помещениях, производственных и административных зданиях, медицинских и детских учреждениях при новом строительстве и при реконструкции. Кабель-каналы серии "ECOLINE" соответствуют требованиям ТУ 2291-001-18461115-2010. Обеспечение электробезопасности (дополнительная изоляция электропроводки). Предохранение проводки от механических повреждений. Исключение возможного пожара при коротком замыкании. Ограничение несанкционированного доступа к проводке. Упрощение монтажа электропроводки при строительстве и реконструкции зданий. Обеспечение быстрого доступа к проводке в аварийной ситуации. Возможность быстрой модернизации и дополнения проводки. | 334.01 | 300.61
00-00028337 | Кабель-канал 60х60 ПРОФ H18 | DeGross | Кабель-канал 60х60, двойной замок, белый 18м/уп | 259.14 | 238.68
00-00101517 | Кабель-канал (511-001) | ПожТехКабель | Кабель-канал предназначен для прокладки слаботочных и силовых электрических коммуникаций открытого типа в производственных и жилых помещениях, административных зданиях, учебных, детских и медицинских учреждениях при строительстве, ремонте и реконструкции. Обеспечивает доступ к проводу в аварийных ситуациях и возможность дополнительного монтажа электропроводки, защищает кабели и провода от механических повреждений, упрощают монтаж электропроводки внутри зданий. | 364.57 | 328.11
00-00116601 | Кабель-канал (512-001) | ПожТехКабель | Кабель-канал предназначен для прокладки слаботочных и силовых электрических коммуникаций открытого типа в производственных и жилых помещениях, административных зданиях, учебных, детских и медицинских учреждениях при строительстве, ремонте и реконструкции. Обеспечивает доступ к проводу в аварийных ситуациях и возможность дополнительного монтажа электропроводки, защищает кабели и провода от механических повреждений, упрощают монтаж электропроводки внутри зданий. | 381.09 | 342.98
00-00050564 | CKK20-080-020-1-K01 | IEK | Кабель-канал напольный, используется для скрытия проводки, идущей по полу. Организация рабочего места. Обеспечение электробезопасности (дополнительная изоляция электропроводки). Предохранение проводки от механических повреждений. Исключение возможного пожара при коротком замыкании. Ограничение несанкционированного доступа к проводке. Упрощение монтажа электропроводки при строительстве и реконструкции зданий. Обеспечение быстрого доступа к проводке в аварийной ситуации. Возможность быстрой модернизации и дополнения проводки. | 450.86 | 405.77
00-00050444 | CKK40-080-040-1-K01 | IEK | Кабель-канал парапетный, служит для прокладки всех видов проводки, включая оптический кабель. Организация рабочего места. Обеспечение электробезопасности (дополнительная изоляция электропроводки). Предохранение проводки от механических повреждений. Исключение возможного пожара при коротком замыкании. Ограничение несанкционированного доступа к проводке. Упрощение монтажа электропроводки при строительстве и реконструкции зданий. Обеспечение быстрого доступа к проводке в аварийной ситуации. Возможность быстрой модернизации и дополнения проводки. | 720.29 | 648.26
00-00038758 | CKK10-080-040-1-K01-010 | IEK | Кабель-канал напольный, используется для скрытия проводки, идущей по полу. Организация рабочего места. Обеспечение электробезопасности (дополнительная изоляция электропроводки). Предохранение проводки от механических повреждений. Исключение возможного пожара при коротком замыкании. Ограничение несанкционированного доступа к проводке. Упрощение монтажа электропроводки при строительстве и реконструкции зданий. Обеспечение быстрого доступа к проводке в аварийной ситуации. Возможность быстрой модернизации и дополнения проводки. | 600.39 | 540.35
00-00028338 | Кабель-канал 80х40 ПРОФ H18 | DeGross | Кабель-канал 80х40, двойной замок, белый 18м/уп | 312.19 | 287.54
00-00050336 | CKK10-080-060-1-K01-008 | IEK | Кабель-канал напольный, используется для скрытия проводки, идущей по полу. Организация рабочего места. Обеспечение электробезопасности (дополнительная изоляция электропроводки). Предохранение проводки от механических повреждений. Исключение возможного пожара при коротком замыкании. Ограничение несанкционированного доступа к проводке. Упрощение монтажа электропроводки при строительстве и реконструкции зданий. Обеспечение быстрого доступа к проводке в аварийной ситуации. Возможность быстрой модернизации и дополнения проводки. | 725.11 | 652.6
00-00025851 | CKK11-080-060-1-K01-008 | IEK | Кабель-канал магистральный предназначен для прокладки информационных, силовых и слаботочных электрических коммуникаций открытого типа в офисных и жилых помещениях, производственных и административных зданиях, медицинских и детских учреждениях при новом строительстве и при реконструкции. Кабель-каналы серии "ECOLINE" соответствуют требованиям ТУ 2291-001-18461115-2010. Обеспечение электробезопасности (дополнительная изоляция электропроводки). Предохранение проводки от механических повреждений. Исключение возможного пожара при коротком замыкании. Ограничение несанкционированного доступа к проводке. Упрощение монтажа электропроводки при строительстве и реконструкции зданий. Обеспечение быстрого доступа к проводке в аварийной ситуации. Возможность быстрой модернизации и дополнения проводки. | 448.7 | 403.83
00-00028339 | Кабель-канал 80х60 ПРОФ H18 | DeGross | Кабель-канал 80х60, двойной замок, белый 18м/уп | 326.33 | 300.56
00-00058676 | Кабель-канал бел.2зам.в г/к 60х60 (24м)(PR.056060) | Промрукав | Кабельный канал из поливинилхлорида белый в гофрокартоне, предназначен для прокладки слаботочных и силовых электрических коммуникаций открытого типа в производственных и жилых помещениях, административных зданиях, учебных, детских и медицинских учреждениях, а также при новом строительстве, ремонте и реконструкции. Кабельный канал обеспечивает защиту кабелей и проводов от механических повреждений, препятствуют возгоранию, упрощает монтаж электропроводки, обеспечивает доступ к проводу в аварийных ситуациях и возможность дополнительного монтажа электропроводки. | 496.07 | 446.46
00-00064382 | Кабель-канал бел.2-й зам.в п/э 100х40(16)(350388N) | Э-Пласт | Кабель-канал белый 2-й замок в п/э 100х40 (16 м/уп) Э-Пласт (350388N) | Уточняйте у менеджера | Уточняйте у менеджера
00-00055460 | Кабель-канал бел.2зам.в п/э100х40(24м)(PR.0510041) | Промрукав | Кабельный канал из поливинилхлорида предназначен для прокладки слаботочных и силовых электрических коммуникаций открытого типа в производственных и жилых помещениях, административных зданиях, учебных, детских и медицинских учреждениях, а также при новом строительстве, ремонте и реконструкции. Кабельный канал обеспечивает защиту кабелей и проводов от механических повреждений, препятствуют возгоранию, упрощает монтаж электропроводки, обеспечивает доступ к проводу в аварийных ситуациях и возможность дополнительного монтажа электропроводки. | 765.47 | 688.92
00-00057120 | Кабель-канал бел.2зам.в п/э100х40 (8м)(PR03.0059) | Промрукав | Кабельный канал из поливинилхлорида белый, предназначен для прокладки слаботочных и силовых электрических коммуникаций открытого типа в производственных и жилых помещениях, административных зданиях, учебных, детских и медицинских учреждениях, а также при новом строительстве, ремонте и реконструкции. Кабельный канал обеспечивает защиту кабелей и проводов от механических повреждений, препятствуют возгоранию, упрощает монтаж электропроводки, обеспечивает доступ к проводу в аварийных ситуациях и возможность дополнительного монтажа электропроводки. | 765.47 | 688.92
00-00064383 | Кабель-канал бел.2-й зам.в п/э 100х60(12)(350389N) | Э-Пласт | Кабель-канал белый 2-й замок в п/э 100х60 (12 м/уп) Э-Пласт (350389N) | Уточняйте у менеджера | Уточняйте у менеджера
03-00000959 | Кабель-канал бел.2зам.в п/э100х60(16м)(PR.0610061) | Промрукав | Кабельный канал из поливинилхлорида предназначен для прокладки слаботочных и силовых электрических коммуникаций открытого типа в производственных и жилых помещениях, административных зданиях, учебных, детских и медицинских учреждениях, а также при новом строительстве, ремонте и реконструкции. Кабельный канал обеспечивает защиту кабелей и проводов от механических повреждений, препятствуют возгоранию, упрощает монтаж электропроводки, обеспечивает доступ к проводу в аварийных ситуациях и возможность дополнительного монтажа электропроводки. | 771.31 | 694.18
00-00058687 | Кабель-канал бел.2зам.в п/э100х60 (8 м)(PR03.0060) | Промрукав | Кабельный канал из поливинилхлорида белый, предназначен для прокладки слаботочных и силовых электрических коммуникаций открытого типа в производственных и жилых помещениях, административных зданиях, учебных, детских и медицинских учреждениях, а также при новом строительстве, ремонте и реконструкции. Кабельный канал обеспечивает защиту кабелей и проводов от механических повреждений, препятствуют возгоранию, упрощает монтаж электропроводки, обеспечивает доступ к проводу в аварийных ситуациях и возможность дополнительного монтажа электропроводки. | 771.31 | 694.18
00-00064394 | Кабель-канал бел.2-й зм.п/э 12х12(120)(PR03.0046) | Промрукав | Кабель-канал белый 2-й замок в п/э 12х12 (120 м/уп) (PR03.0046) | 52.25 | 47.03
00-00064370 | Кабель-канал бел.2-й зам.в п/э 12х12(140)(350375N) | Э-Пласт | Кабель-канал белый 2-й замок в п/э 12х12 (140м/уп) Э-Пласт (350375N) | Уточняйте у менеджера | Уточняйте у менеджера
03-00005232 | Кабель-канал 12х12 (PR.0325200) | Промрукав | Кабельный канал из поливинилхлорида предназначен для прокладки слаботочных и силовых электрических коммуникаций открытого типа в производственных и жилых помещениях, административных зданиях, учебных, детских и медицинских учреждениях, а также при новом строительстве, ремонте и реконструкции. Кабельный канал обеспечивает защиту кабелей и проводов от механических повреждений, препятствуют возгоранию, упрощает монтаж электропроводки, обеспечивает доступ к проводу в аварийных ситуациях и возможность дополнительного монтажа электропроводки. | 52.25 | 47.03
00-00064371 | Кабель-канал бел.2-й зам.в п/э 15х10(140)(350376N) | Э-Пласт | Кабель-канал белый 2-й замок в п/э 15х10 (140 м/уп) Э-Пласт (350376N) | Уточняйте у менеджера | Уточняйте у менеджера
00-00056671 | Кабель-канал бел.2зам.в п/э15х10(144м)(PR03.0047) | Промрукав | Кабельный канал из поливинилхлорида белый предназначен для прокладки слаботочных и силовых электрических коммуникаций открытого типа в производственных и жилых помещениях, административных зданиях, учебных, детских и медицинских учреждениях, а также при новом строительстве, ремонте и реконструкции. Кабельный канал обеспечивает защиту кабелей и проводов от механических повреждений, препятствуют возгоранию, упрощает монтаж электропроводки, обеспечивает доступ к проводу в аварийных ситуациях и возможность дополнительного монтажа электропроводки. | 52.25 | 47.03
03-00000961 | Кабель-канал 15х10 (PR.0325201) | Промрукав | Кабельный канал из поливинилхлорида предназначен для прокладки слаботочных и силовых электрических коммуникаций открытого типа в производственных и жилых помещениях, административных зданиях, учебных, детских и медицинских учреждениях, а также при новом строительстве, ремонте и реконструкции. Кабельный канал обеспечивает защиту кабелей и проводов от механических повреждений, препятствуют возгоранию, упрощает монтаж электропроводки, обеспечивает доступ к проводу в аварийных ситуациях и возможность дополнительного монтажа электропроводки. | 52.25 | 47.03
00-00064372 | Кабель-канал бел.2-й зам.в п/э 16х16(100)(350377N) | Э-Пласт | Кабель-канал белый 2-й замок в п/э 16х16 (100 м/уп) Э-Пласт (350377N) | Уточняйте у менеджера | Уточняйте у менеджера
03-00000963 | Кабель-канал 16х16 (PR.0616161) | Промрукав | Кабельный канал из поливинилхлорида предназначен для прокладки слаботочных и силовых электрических коммуникаций открытого типа в производственных и жилых помещениях, административных зданиях, учебных, детских и медицинских учреждениях, а также при новом строительстве, ремонте и реконструкции. Кабельный канал обеспечивает защиту кабелей и проводов от механических повреждений, препятствуют возгоранию, упрощает монтаж электропроводки, обеспечивает доступ к проводу в аварийных ситуациях и возможность дополнительного монтажа электропроводки. | 67.05 | 60.35
00-00064395 | Кабель-канал бел.2-й зм.п/э 16х16(84)(PR03.0048) | Промрукав | Кабель-канал белый 2-й замок в п/э 16х16 (84 м/уп) (PR03.0048) | 67.05 | 60.35
00-00064369 | Кабель-канал бел.2-й зам.в п/э 20х10(100)(350378N) | Э-Пласт | Кабель-канал белый 2-й замок в п/э 20х10 (100 м/уп) Э-Пласт (350378N) | Уточняйте у менеджера | Уточняйте у менеджера
03-00000964 | Кабель-канал 20х10 (PR.0325203) | Промрукав | Кабельный канал из поливинилхлорида предназначен для прокладки слаботочных и силовых электрических коммуникаций открытого типа в производственных и жилых помещениях, административных зданиях, учебных, детских и медицинских учреждениях, а также при новом строительстве, ремонте и реконструкции. Кабельный канал обеспечивает защиту кабелей и проводов от механических повреждений, препятствуют возгоранию, упрощает монтаж электропроводки, обеспечивает доступ к проводу в аварийных ситуациях и возможность дополнительного монтажа электропроводки. | 67.27 | 60.54
00-00064396 | Кабель-канал бел.2-й зм.п/э 20х10(96)(PR03.0049) | Промрукав | Кабель-канал белый 2-й замок в п/э 20х10 (96 м/уп) (PR03.0049) | 67.27 | 60.54
00-00058677 | Кабель-канал бел.2зам.в п/э25х16 (50 м)(PR03.0050) | Промрукав | Кабельный канал из поливинилхлорида белый, предназначен для прокладки слаботочных и силовых электрических коммуникаций открытого типа в производственных и жилых помещениях, административных зданиях, учебных, детских и медицинских учреждениях, а также при новом строительстве, ремонте и реконструкции. Кабельный канал обеспечивает защиту кабелей и проводов от механических повреждений, препятствуют возгоранию, упрощает монтаж электропроводки, обеспечивает доступ к проводу в аварийных ситуациях и возможность дополнительного монтажа электропроводки. | 102.21 | 91.99
00-00064373 | Кабель-канал бел.2-й зам.в п/э 25х16(60)(350379N) | Э-Пласт | Кабель-канал белый 2-й замок в п/э 25х16 (60 м/уп) Э-Пласт (350379N) | Уточняйте у менеджера | Уточняйте у менеджера
03-00000965 | Кабель-канал бел.2зам.в п/э25х16 (80м)(PR.0625161) | Промрукав | Кабельный канал из поливинилхлорида предназначен для прокладки слаботочных и силовых электрических коммуникаций открытого типа в производственных и жилых помещениях, административных зданиях, учебных, детских и медицинских учреждениях, а также при новом строительстве, ремонте и реконструкции. Кабельный канал обеспечивает защиту кабелей и проводов от механических повреждений, препятствуют возгоранию, упрощает монтаж электропроводки, обеспечивает доступ к проводу в аварийных ситуациях и возможность дополнительного монтажа электропроводки. | 102.21 | 91.99
00-00058678 | Кабель-канал бел.2зам.в п/э25х25 (32 м)(PR03.0051) | Промрукав | Кабельный канал из поливинилхлорида белый, предназначен для прокладки слаботочных и силовых электрических коммуникаций открытого типа в производственных и жилых помещениях, административных зданиях, учебных, детских и медицинских учреждениях, а также при новом строительстве, ремонте и реконструкции. Кабельный канал обеспечивает защиту кабелей и проводов от механических повреждений, препятствуют возгоранию, упрощает монтаж электропроводки, обеспечивает доступ к проводу в аварийных ситуациях и возможность дополнительного монтажа электропроводки. | 135.99 | 122.39
03-00000335 | Кабель-канал бел.2зам.в п/э25х25 (48м)(PR.0625251) | Промрукав | Кабельный канал из поливинилхлорида предназначен для прокладки слаботочных и силовых электрических коммуникаций открытого типа в производственных и жилых помещениях, административных зданиях, учебных, детских и медицинских учреждениях, а также при новом строительстве, ремонте и реконструкции. Кабельный канал обеспечивает защиту кабелей и проводов от механических повреждений, препятствуют возгоранию, упрощает монтаж электропроводки, обеспечивает доступ к проводу в аварийных ситуациях и возможность дополнительного монтажа электропроводки. | 135.99 | 122.39
00-00064374 | Кабель-канал бел.2-й зам.в п/э 25х25(50)(350380N) | Э-Пласт | Кабель-канал белый 2-й замок в п/э 25х25 (50 м/уп) Э-Пласт (350380N) | Уточняйте у менеджера | Уточняйте у менеджера
00-00126840 | Кабель-канал (PR03.0239) | Промрукав | Кабельный канал предназначен для защиты проводов и кабелей от механических повреждений. Материал изготовления - ПВХ пластикат (соответствует требованиям пожарной безопасности по ГОСТ, категория горения ПВ-0) препятствует возгоранию изделия. Двойной замок надежно удерживает крышку и обеспечивает доступ к электропроводке при расширении сети и в аварийных ситуациях, без риска потери эксплуатационных свойств. Кабельный канал имеет высокую коррозионную, химическую стойкость и высокую пластичность. | 130.65 | 117.59
00-00126839 | Кабель-канал (PR03.0240) | Промрукав | Кабельный канал предназначен для защиты проводов и кабелей от механических повреждений. Материал изготовления - ПВХ пластикат (соответствует требованиям пожарной безопасности по ГОСТ, категория горения ПВ-0) препятствует возгоранию изделия. Двойной замок надежно удерживает крышку и обеспечивает доступ к электропроводке при расширении сети и в аварийных ситуациях, без риска потери эксплуатационных свойств. Кабельный канал имеет высокую коррозионную, химическую стойкость и высокую пластичность. | 130.65 | 117.59
00-00058679 | Кабель-канал бел.2зам.в п/э40х16 (30 м)(PR03.0052) | Промрукав | Кабельный канал из поливинилхлорида белый, предназначен для прокладки слаботочных и силовых электрических коммуникаций открытого типа в производственных и жилых помещениях, административных зданиях, учебных, детских и медицинских учреждениях, а также при новом строительстве, ремонте и реконструкции. Кабельный канал обеспечивает защиту кабелей и проводов от механических повреждений, препятствуют возгоранию, упрощает монтаж электропроводки, обеспечивает доступ к проводу в аварийных ситуациях и возможность дополнительного монтажа электропроводки. | 158.38 | 142.54
00-00064366 | Кабель-канал бел.2-й зам.в п/э 40х16(48)(250381) | Э-Пласт | Кабель-канал белый 2-й замок в п/э 40х16 (48 м/уп) Э-Пласт (250381) | Уточняйте у менеджера | Уточняйте у менеджера
00-00064375 | Кабель-канал бел.2-й зам.в п/э 40х16(50)(350381N) | Э-Пласт | Кабель-канал белый 2-й замок в п/э 40х16 (50 м/уп) Э-Пласт (350381N) | Уточняйте у менеджера | Уточняйте у менеджера
03-00001276 | Кабель-канал бел.2зам.в п/э40х16 (56м)(PR.0325206) | Промрукав | Кабельный канал из поливинилхлорида предназначен для прокладки слаботочных и силовых электрических коммуникаций открытого типа в производственных и жилых помещениях, административных зданиях, учебных, детских и медицинских учреждениях, а также при новом строительстве, ремонте и реконструкции. Кабельный канал обеспечивает защиту кабелей и проводов от механических повреждений, препятствуют возгоранию, упрощает монтаж электропроводки, обеспечивает доступ к проводу в аварийных ситуациях и возможность дополнительного монтажа электропроводки. | 158.38 | 142.54
00-00058680 | Кабель-канал бел.2зам.в п/э40х25 (24 м)(PR03.0053) | Промрукав | Кабельный канал из поливинилхлорида белый, предназначен для прокладки слаботочных и силовых электрических коммуникаций открытого типа в производственных и жилых помещениях, административных зданиях, учебных, детских и медицинских учреждениях, а также при новом строительстве, ремонте и реконструкции. Кабельный канал обеспечивает защиту кабелей и проводов от механических повреждений, препятствуют возгоранию, упрощает монтаж электропроводки, обеспечивает доступ к проводу в аварийных ситуациях и возможность дополнительного монтажа электропроводки. | 184.18 | 165.76
03-00005245 | Кабель-канал бел.2зам.в п/э40х25 (30м)(PR.0540251) | Промрукав | Кабельный канал из поливинилхлорида предназначен для прокладки слаботочных и силовых электрических коммуникаций открытого типа в производственных и жилых помещениях, административных зданиях, учебных, детских и медицинских учреждениях, а также при новом строительстве, ремонте и реконструкции. Кабельный канал обеспечивает защиту кабелей и проводов от механических повреждений, препятствуют возгоранию, упрощает монтаж электропроводки, обеспечивает доступ к проводу в аварийных ситуациях и возможность дополнительного монтажа электропроводки. | 184.18 | 165.76
00-00064376 | Кабель-канал бел.2-й зам.в п/э 40х25(40)(350382N) | Э-Пласт | Кабель-канал белый 2-й замок в п/э 40х25 (40 м/уп) Э-Пласт (350382N) | Уточняйте у менеджера | Уточняйте у менеджера
00-00058681 | Кабель-канал бел.2зам.в п/э40х40 (24 м)(PR03.0054) | Промрукав | Кабельный канал из поливинилхлорида белый, предназначен для прокладки слаботочных и силовых электрических коммуникаций открытого типа в производственных и жилых помещениях, административных зданиях, учебных, детских и медицинских учреждениях, а также при новом строительстве, ремонте и реконструкции. Кабельный канал обеспечивает защиту кабелей и проводов от механических повреждений, препятствуют возгоранию, упрощает монтаж электропроводки, обеспечивает доступ к проводу в аварийных ситуациях и возможность дополнительного монтажа электропроводки. | 241.77 | 217.59
00-00064367 | Кабель-канал бел.2-й зам.в п/э 40х40(24)(250383) | Э-Пласт | Кабель-канал белый 2-й замок в п/э 40х40 (24 м/уп) Э-Пласт (250383) | Уточняйте у менеджера | Уточняйте у менеджера
00-00064377 | Кабель-канал бел.2-й зам.в п/э 40х40(30)(350383N) | Э-Пласт | Кабель-канал белый 2-й замок в п/э 40х40 (30 м/уп) Э-Пласт (350383N) | Уточняйте у менеджера | Уточняйте у менеджера
00-00058696 | Кабель-канал бел.2зам.в п/э40х40 (60м)(PR.0640401) | Промрукав | Кабельный канал из поливинилхлорида белый, предназначен для прокладки слаботочных и силовых электрических коммуникаций открытого типа в производственных и жилых помещениях, административных зданиях, учебных, детских и медицинских учреждениях, а также при новом строительстве, ремонте и реконструкции. Кабельный канал обеспечивает защиту кабелей и проводов от механических повреждений, препятствуют возгоранию, упрощает монтаж электропроводки, обеспечивает доступ к проводу в аварийных ситуациях и возможность дополнительного монтажа электропроводки. | 241.77 | 217.59
00-00058682 | Кабель-канал бел.2зам.в п/э60х40 (18 м)(PR03.0055) | Промрукав | Кабельный канал из поливинилхлорида белый, предназначен для прокладки слаботочных и силовых электрических коммуникаций открытого типа в производственных и жилых помещениях, административных зданиях, учебных, детских и медицинских учреждениях, а также при новом строительстве, ремонте и реконструкции. Кабельный канал обеспечивает защиту кабелей и проводов от механических повреждений, препятствуют возгоранию, упрощает монтаж электропроводки, обеспечивает доступ к проводу в аварийных ситуациях и возможность дополнительного монтажа электропроводки. | 374.14 | 336.73
00-00064378 | Кабель-канал бел.2-й зам.в п/э 60х40(18)(350384N) | Э-Пласт | Кабель-канал белый 2-й замок в п/э 60х40 (18 м/уп) Э-Пласт (350384N) | Уточняйте у менеджера | Уточняйте у менеджера
03-00000324 | Кабель-канал бел.2зам.в п/э60х40 (40м)(PR.0560401) | Промрукав | Кабельный канал из поливинилхлорида предназначен для прокладки слаботочных и силовых электрических коммуникаций открытого типа в производственных и жилых помещениях, административных зданиях, учебных, детских и медицинских учреждениях, а также при новом строительстве, ремонте и реконструкции. Кабельный канал обеспечивает защиту кабелей и проводов от механических повреждений, препятствуют возгоранию, упрощает монтаж электропроводки, обеспечивает доступ к проводу в аварийных ситуациях и возможность дополнительного монтажа электропроводки. | 374.14 | 336.73
00-00058683 | Кабель-канал бел.2зам.в п/э60х60 (12м)(PR03.0056) | Промрукав | Кабельный канал из поливинилхлорида белый, предназначен для прокладки слаботочных и силовых электрических коммуникаций открытого типа в производственных и жилых помещениях, административных зданиях, учебных, детских и медицинских учреждениях, а также при новом строительстве, ремонте и реконструкции. Кабельный канал обеспечивает защиту кабелей и проводов от механических повреждений, препятствуют возгоранию, упрощает монтаж электропроводки, обеспечивает доступ к проводу в аварийных ситуациях и возможность дополнительного монтажа электропроводки. | 486.32 | 437.69
00-00064379 | Кабель-канал бел.2-й зам.в п/э 60х60(18)(350385N) | Э-Пласт | Кабель-канал белый 2-й замок в п/э 60х60 (18 м/уп) Э-Пласт (350385N) | Уточняйте у менеджера | Уточняйте у менеджера
00-00064368 | Кабель-канал бел.2-й зам.в п/э 60х60(24)(250385) | Э-Пласт | Кабель-канал белый 2-й замок в п/э 60х60 (24 м/уп) Э-Пласт (250385) | Уточняйте у менеджера | Уточняйте у менеджера
00-00058698 | Кабель-канал бел.2зам.в п/э60х60 (24м)(PR.0325213) | Промрукав | Кабельный канал из поливинилхлорида белый, предназначен для прокладки слаботочных и силовых электрических коммуникаций открытого типа в производственных и жилых помещениях, административных зданиях, учебных, детских и медицинских учреждениях, а также при новом строительстве, ремонте и реконструкции. Кабельный канал обеспечивает защиту кабелей и проводов от механических повреждений, препятствуют возгоранию, упрощает монтаж электропроводки, обеспечивает доступ к проводу в аварийных ситуациях и возможность дополнительного монтажа электропроводки. | 486.32 | 437.69
00-00058684 | Кабель-канал бел.2зам.в п/э80х40 (12 м)(PR03.0057) | Промрукав | Кабельный канал из поливинилхлорида белый, предназначен для прокладки слаботочных и силовых электрических коммуникаций открытого типа в производственных и жилых помещениях, административных зданиях, учебных, детских и медицинских учреждениях, а также при новом строительстве, ремонте и реконструкции. Кабельный канал обеспечивает защиту кабелей и проводов от механических повреждений, препятствуют возгоранию, упрощает монтаж электропроводки, обеспечивает доступ к проводу в аварийных ситуациях и возможность дополнительного монтажа электропроводки. | 595.67 | 536.1
00-00064380 | Кабель-канал бел.2-й зам.в п/э 80х40(18)(350386N) | Э-Пласт | Кабель-канал белый 2-й замок в п/э 80х40 (18 м/уп) Э-Пласт (350386N) | Уточняйте у менеджера | Уточняйте у менеджера
00-00058689 | Кабель-канал бел.2зам.в п/э80х40 (30м)(PR.0580401) | Промрукав | Кабельный канал из поливинилхлорида белый, предназначен для прокладки слаботочных и силовых электрических коммуникаций открытого типа в производственных и жилых помещениях, административных зданиях, учебных, детских и медицинских учреждениях, а также при новом строительстве, ремонте и реконструкции. Кабельный канал обеспечивает защиту кабелей и проводов от механических повреждений, препятствуют возгоранию, упрощает монтаж электропроводки, обеспечивает доступ к проводу в аварийных ситуациях и возможность дополнительного монтажа электропроводки. | 595.67 | 536.1
00-00064381 | Кабель-канал бел.2-й зам.в п/э 80х60(18)(350387N) | Э-Пласт | Кабель-канал белый 2-й замок в п/э 80х60 (18 м/уп) Э-Пласт (350387N) | Уточняйте у менеджера | Уточняйте у менеджера
00-00058688 | Кабель-канал бел.2зам.в п/э80х60 (18м)(PR.0580601) | Промрукав | Кабельный канал из поливинилхлорида белый, предназначен для прокладки слаботочных и силовых электрических коммуникаций открытого типа в производственных и жилых помещениях, административных зданиях, учебных, детских и медицинских учреждениях, а также при новом строительстве, ремонте и реконструкции. Кабельный канал обеспечивает защиту кабелей и проводов от механических повреждений, препятствуют возгоранию, упрощает монтаж электропроводки, обеспечивает доступ к проводу в аварийных ситуациях и возможность дополнительного монтажа электропроводки. | 719.46 | 647.51
00-00058685 | Кабель-канал бел.2зам.в п/э80х60 (8 м)(PR03.0058) | Промрукав | Кабельный канал из поливинилхлорида белый, предназначен для прокладки слаботочных и силовых электрических коммуникаций открытого типа в производственных и жилых помещениях, административных зданиях, учебных, детских и медицинских учреждениях, а также при новом строительстве, ремонте и реконструкции. Кабельный канал обеспечивает защиту кабелей и проводов от механических повреждений, препятствуют возгоранию, упрощает монтаж электропроводки, обеспечивает доступ к проводу в аварийных ситуациях и возможность дополнительного монтажа электропроводки. | 719.46 | 647.51
00-00064393 | Кабель-канал бел. п/э 10х7(200)(PR03.0045) | Промрукав | Кабель-канал белый в п/э 10х7 (200 м/уп) (PR03.0045) | 46.85 | 42.17
00-00064397 | Кабель-канал белый в п/э 10х7 (234м)(PR.0325212) | Промрукав | Кабельный канал из поливинилхлорида белый предназначен для прокладки слаботочных и силовых электрических коммуникаций открытого типа в производственных и жилых помещениях, административных зданиях, учебных, детских и медицинских учреждениях, а также при новом строительстве, ремонте и реконструкции. Кабельный канал обеспечивает защиту кабелей и проводов от механических повреждений, препятствуют возгоранию, упрощает монтаж электропроводки, обеспечивает доступ к проводу в аварийных ситуациях и возможность дополнительного монтажа электропроводки. | 46.85 | 42.17
00-00058662 | Кабель-канал бук 2зам.100х40 (24м/уп)(PR.025446) | Промрукав | Кабельный канал из поливинилхлорида бук, предназначен для прокладки слаботочных и силовых электрических коммуникаций открытого типа в производственных и жилых помещениях, административных зданиях, учебных, детских и медицинских учреждениях, а также при новом строительстве, ремонте и реконструкции. Кабельный канал обеспечивает защиту кабелей и проводов от механических повреждений, препятствуют возгоранию, упрощает монтаж электропроводки, обеспечивает доступ к проводу в аварийных ситуациях и возможность дополнительного монтажа электропроводки. | 899.27 | 809.34
00-00058663 | Кабель-канал бук 2зам.100х60 (16м/уп)(PR.025447) | Промрукав | Кабельный канал из поливинилхлорида бук, предназначен для прокладки слаботочных и силовых электрических коммуникаций открытого типа в производственных и жилых помещениях, административных зданиях, учебных, детских и медицинских учреждениях, а также при новом строительстве, ремонте и реконструкции. Кабельный канал обеспечивает защиту кабелей и проводов от механических повреждений, препятствуют возгоранию, упрощает монтаж электропроводки, обеспечивает доступ к проводу в аварийных ситуациях и возможность дополнительного монтажа электропроводки. | 970.26 | 873.23
00-00064346 | Кабель-канал бук 2замок 12х12 (242м)(PR.025425) | Промрукав | Кабельный канал из поливинилхлорида бук предназначен для прокладки слаботочных и силовых электрических коммуникаций открытого типа в производственных и жилых помещениях, административных зданиях, учебных, детских и медицинских учреждениях, а также при новом строительстве, ремонте и реконструкции. Кабельный канал обеспечивает защиту кабелей и проводов от механических повреждений, препятствуют возгоранию, упрощает монтаж электропроводки, обеспечивает доступ к проводу в аварийных ситуациях и возможность дополнительного монтажа электропроводки. | 77.29 | 69.56
00-00064347 | Кабель-канал бук 2замок 15х10 (234м)(PR.025426) | Промрукав | Кабельный канал из поливинилхлорида бук предназначен для прокладки слаботочных и силовых электрических коммуникаций открытого типа в производственных и жилых помещениях, административных зданиях, учебных, детских и медицинских учреждениях, а также при новом строительстве, ремонте и реконструкции. Кабельный канал обеспечивает защиту кабелей и проводов от механических повреждений, препятствуют возгоранию, упрощает монтаж электропроводки, обеспечивает доступ к проводу в аварийных ситуациях и возможность дополнительного монтажа электропроводки. | 77.5 | 69.75
00-00064348 | Кабель-канал бук 2замок 16х16 (120м)(PR.025427) | Промрукав | Кабельный канал из поливинилхлорида бук предназначен для прокладки слаботочных и силовых электрических коммуникаций открытого типа в производственных и жилых помещениях, административных зданиях, учебных, детских и медицинских учреждениях, а также при новом строительстве, ремонте и реконструкции. Кабельный канал обеспечивает защиту кабелей и проводов от механических повреждений, препятствуют возгоранию, упрощает монтаж электропроводки, обеспечивает доступ к проводу в аварийных ситуациях и возможность дополнительного монтажа электропроводки. | 109.81 | 98.83
00-00064349 | Кабель-канал бук 2замок 20х10(180м)(PR.025428) | Промрукав | Кабельный канал из поливинилхлорида бук предназначен для прокладки слаботочных и силовых электрических коммуникаций открытого типа в производственных и жилых помещениях, административных зданиях, учебных, детских и медицинских учреждениях, а также при новом строительстве, ремонте и реконструкции. Кабельный канал обеспечивает защиту кабелей и проводов от механических повреждений, препятствуют возгоранию, упрощает монтаж электропроводки, обеспечивает доступ к проводу в аварийных ситуациях и возможность дополнительного монтажа электропроводки. | 107.17 | 96.45
00-00058653 | Кабель-канал бук 2зам.25х16 (80м/уп)(PR.025429) | Промрукав | Кабельный канал из поливинилхлорида бук, предназначен для прокладки слаботочных и силовых электрических коммуникаций открытого типа в производственных и жилых помещениях, административных зданиях, учебных, детских и медицинских учреждениях, а также при новом строительстве, ремонте и реконструкции. Кабельный канал обеспечивает защиту кабелей и проводов от механических повреждений, препятствуют возгоранию, упрощает монтаж электропроводки, обеспечивает доступ к проводу в аварийных ситуациях и возможность дополнительного монтажа электропроводки. | 154.99 | 139.49
00-00058654 | Кабель-канал бук 2зам.25х25 (48м/уп)(PR.025430) | Промрукав | Кабельный канал из поливинилхлорида бук, предназначен для прокладки слаботочных и силовых электрических коммуникаций открытого типа в производственных и жилых помещениях, административных зданиях, учебных, детских и медицинских учреждениях, а также при новом строительстве, ремонте и реконструкции. Кабельный канал обеспечивает защиту кабелей и проводов от механических повреждений, препятствуют возгоранию, упрощает монтаж электропроводки, обеспечивает доступ к проводу в аварийных ситуациях и возможность дополнительного монтажа электропроводки. | 185.24 | 166.72
00-00126838 | Кабель-канал (PR03.0243) | Промрукав | Кабельный канал предназначен для защиты проводов и кабелей от механических повреждений. Материал изготовления - ПВХ пластикат (соответствует требованиям пожарной безопасности по ГОСТ, категория горения ПВ-0) препятствует возгоранию изделия. Двойной замок надежно удерживает крышку и обеспечивает доступ к электропроводке при расширении сети и в аварийных ситуациях, без риска потери эксплуатационных свойств. Кабельный канал имеет высокую коррозионную, химическую стойкость и высокую пластичность. | 171.52 | 154.37
00-00058655 | Кабель-канал бук 2зам.40х16 (56м/уп)(PR.025431) | Промрукав | Кабельный канал из поливинилхлорида бук, предназначен для прокладки слаботочных и силовых электрических коммуникаций открытого типа в производственных и жилых помещениях, административных зданиях, учебных, детских и медицинских учреждениях, а также при новом строительстве, ремонте и реконструкции. Кабельный канал обеспечивает защиту кабелей и проводов от механических повреждений, препятствуют возгоранию, упрощает монтаж электропроводки, обеспечивает доступ к проводу в аварийных ситуациях и возможность дополнительного монтажа электропроводки. | 226.83 | 204.15
00-00058656 | Кабель-канал бук 2зам.40х25 (30м/уп)(PR.025432) | Промрукав | Кабельный канал из поливинилхлорида бук, предназначен для прокладки слаботочных и силовых электрических коммуникаций открытого типа в производственных и жилых помещениях, административных зданиях, учебных, детских и медицинских учреждениях, а также при новом строительстве, ремонте и реконструкции. Кабельный канал обеспечивает защиту кабелей и проводов от механических повреждений, препятствуют возгоранию, упрощает монтаж электропроводки, обеспечивает доступ к проводу в аварийных ситуациях и возможность дополнительного монтажа электропроводки. | 259.87 | 233.88
00-00058657 | Кабель-канал бук 2зам.40х40 (60м/уп)(PR.025441) | Промрукав | Кабельный канал из поливинилхлорида бук, предназначен для прокладки слаботочных и силовых электрических коммуникаций открытого типа в производственных и жилых помещениях, административных зданиях, учебных, детских и медицинских учреждениях, а также при новом строительстве, ремонте и реконструкции. Кабельный канал обеспечивает защиту кабелей и проводов от механических повреждений, препятствуют возгоранию, упрощает монтаж электропроводки, обеспечивает доступ к проводу в аварийных ситуациях и возможность дополнительного монтажа электропроводки. | 353.52 | 318.17
00-00058658 | Кабель-канал бук 2зам.60х40 (40м/уп)(PR.025442) | Промрукав | Кабельный канал из поливинилхлорида бук, предназначен для прокладки слаботочных и силовых электрических коммуникаций открытого типа в производственных и жилых помещениях, административных зданиях, учебных, детских и медицинских учреждениях, а также при новом строительстве, ремонте и реконструкции. Кабельный канал обеспечивает защиту кабелей и проводов от механических повреждений, препятствуют возгоранию, упрощает монтаж электропроводки, обеспечивает доступ к проводу в аварийных ситуациях и возможность дополнительного монтажа электропроводки. | 522.26 | 470.03
00-00058659 | Кабель-канал бук 2зам.60х60 (24м/уп)(PR.025443) | Промрукав | Кабельный канал из поливинилхлорида бук, предназначен для прокладки слаботочных и силовых электрических коммуникаций открытого типа в производственных и жилых помещениях, административных зданиях, учебных, детских и медицинских учреждениях, а также при новом строительстве, ремонте и реконструкции. Кабельный канал обеспечивает защиту кабелей и проводов от механических повреждений, препятствуют возгоранию, упрощает монтаж электропроводки, обеспечивает доступ к проводу в аварийных ситуациях и возможность дополнительного монтажа электропроводки. | 589.22 | 530.3
00-00058660 | Кабель-канал бук 2зам.80х40 (30м/уп)(PR.025444) | Промрукав | Кабельный канал из поливинилхлорида бук, предназначен для прокладки слаботочных и силовых электрических коммуникаций открытого типа в производственных и жилых помещениях, административных зданиях, учебных, детских и медицинских учреждениях, а также при новом строительстве, ремонте и реконструкции. Кабельный канал обеспечивает защиту кабелей и проводов от механических повреждений, препятствуют возгоранию, упрощает монтаж электропроводки, обеспечивает доступ к проводу в аварийных ситуациях и возможность дополнительного монтажа электропроводки. | 573.16 | 515.84
00-00058661 | Кабель-канал бук 2зам.80х60 (18м/уп)(PR.025445) | Промрукав | Кабельный канал из поливинилхлорида бук, предназначен для прокладки слаботочных и силовых электрических коммуникаций открытого типа в производственных и жилых помещениях, административных зданиях, учебных, детских и медицинских учреждениях, а также при новом строительстве, ремонте и реконструкции. Кабельный канал обеспечивает защиту кабелей и проводов от механических повреждений, препятствуют возгоранию, упрощает монтаж электропроводки, обеспечивает доступ к проводу в аварийных ситуациях и возможность дополнительного монтажа электропроводки. | 638.73 | 574.86
00-00064364 | Кабель-канал бук 2зам.в п/э100х40(8м)(PR03.0206) | Промрукав | Кабельный канал из поливинилхлорида бук предназначен для прокладки слаботочных и силовых электрических коммуникаций открытого типа в производственных и жилых помещениях, административных зданиях, учебных, детских и медицинских учреждениях, а также при новом строительстве, ремонте и реконструкции. Кабельный канал обеспечивает защиту кабелей и проводов от механических повреждений, препятствуют возгоранию, упрощает монтаж электропроводки, обеспечивает доступ к проводу в аварийных ситуациях и возможность дополнительного монтажа электропроводки. | 899.27 | 809.34
00-00064365 | Кабель-канал бук 2зам.в п/э100х60(8м)(PR03.0207) | Промрукав | Кабельный канал из поливинилхлорида бук предназначен для прокладки слаботочных и силовых электрических коммуникаций открытого типа в производственных и жилых помещениях, административных зданиях, учебных, детских и медицинских учреждениях, а также при новом строительстве, ремонте и реконструкции. Кабельный канал обеспечивает защиту кабелей и проводов от механических повреждений, препятствуют возгоранию, упрощает монтаж электропроводки, обеспечивает доступ к проводу в аварийных ситуациях и возможность дополнительного монтажа электропроводки. | 970.26 | 873.23
00-00064351 | Кабель-канал бук 2зам. в п/э12х12(120м)(PR03.0193) | Промрукав | Кабельный канал из поливинилхлорида бук предназначен для прокладки слаботочных и силовых электрических коммуникаций открытого типа в производственных и жилых помещениях, административных зданиях, учебных, детских и медицинских учреждениях, а также при новом строительстве, ремонте и реконструкции. Кабельный канал обеспечивает защиту кабелей и проводов от механических повреждений, препятствуют возгоранию, упрощает монтаж электропроводки, обеспечивает доступ к проводу в аварийных ситуациях и возможность дополнительного монтажа электропроводки. | 77.29 | 69.56
00-00064352 | Кабель-канал бук 2зам.в п/э15х10(144м)(PR03.0194) | Промрукав | Кабельный канал из поливинилхлорида бук предназначен для прокладки слаботочных и силовых электрических коммуникаций открытого типа в производственных и жилых помещениях, административных зданиях, учебных, детских и медицинских учреждениях, а также при новом строительстве, ремонте и реконструкции. Кабельный канал обеспечивает защиту кабелей и проводов от механических повреждений, препятствуют возгоранию, упрощает монтаж электропроводки, обеспечивает доступ к проводу в аварийных ситуациях и возможность дополнительного монтажа электропроводки. | 77.5 | 69.75
00-00064353 | Кабель-канал бук 2зам.в п/э16х16(84м)(PR03.0195) | Промрукав | Кабельный канал из поливинилхлорида бук предназначен для прокладки слаботочных и силовых электрических коммуникаций открытого типа в производственных и жилых помещениях, административных зданиях, учебных, детских и медицинских учреждениях, а также при новом строительстве, ремонте и реконструкции. Кабельный канал обеспечивает защиту кабелей и проводов от механических повреждений, препятствуют возгоранию, упрощает монтаж электропроводки, обеспечивает доступ к проводу в аварийных ситуациях и возможность дополнительного монтажа электропроводки. | 109.81 | 98.83
00-00064354 | Кабель-канал бук 2зам.в п/э20х10(96м)(PR03.0196) | Промрукав | Кабельный канал из поливинилхлорида бук предназначен для прокладки слаботочных и силовых электрических коммуникаций открытого типа в производственных и жилых помещениях, административных зданиях, учебных, детских и медицинских учреждениях, а также при новом строительстве, ремонте и реконструкции. Кабельный канал обеспечивает защиту кабелей и проводов от механических повреждений, препятствуют возгоранию, упрощает монтаж электропроводки, обеспечивает доступ к проводу в аварийных ситуациях и возможность дополнительного монтажа электропроводки. | 107.17 | 96.45
00-00064355 | Кабель-канал бук 2зам.в п/э25х16(50м)(PR03.0197) | Промрукав | Кабельный канал из поливинилхлорида бук предназначен для прокладки слаботочных и силовых электрических коммуникаций открытого типа в производственных и жилых помещениях, административных зданиях, учебных, детских и медицинских учреждениях, а также при новом строительстве, ремонте и реконструкции. Кабельный канал обеспечивает защиту кабелей и проводов от механических повреждений, препятствуют возгоранию, упрощает монтаж электропроводки, обеспечивает доступ к проводу в аварийных ситуациях и возможность дополнительного монтажа электропроводки. | 154.99 | 139.49
00-00064356 | Кабель-канал бук 2зам.в п/э25х25(32м)(PR03.0198) | Промрукав | Кабельный канал из поливинилхлорида бук предназначен для прокладки слаботочных и силовых электрических коммуникаций открытого типа в производственных и жилых помещениях, административных зданиях, учебных, детских и медицинских учреждениях, а также при новом строительстве, ремонте и реконструкции. Кабельный канал обеспечивает защиту кабелей и проводов от механических повреждений, препятствуют возгоранию, упрощает монтаж электропроводки, обеспечивает доступ к проводу в аварийных ситуациях и возможность дополнительного монтажа электропроводки. | 185.24 | 166.72
00-00126837 | Кабель-канал (PR03.00432) | Промрукав | Кабельный канал предназначен для защиты проводов и кабелей от механических повреждений. Материал изготовления - ПВХ пластикат (соответствует требованиям пожарной безопасности по ГОСТ, категория горения ПВ-0) препятствует возгоранию изделия. Двойной замок надежно удерживает крышку и обеспечивает доступ к электропроводке при расширении сети и в аварийных ситуациях, без риска потери эксплуатационных свойств. Кабельный канал имеет высокую коррозионную, химическую стойкость и высокую пластичность. | 171.52 | 154.37
00-00064357 | Кабель-канал бук 2зам.в п/э40х16(30м)(PR03.0199) | Промрукав | Кабельный канал из поливинилхлорида бук предназначен для прокладки слаботочных и силовых электрических коммуникаций открытого типа в производственных и жилых помещениях, административных зданиях, учебных, детских и медицинских учреждениях, а также при новом строительстве, ремонте и реконструкции. Кабельный канал обеспечивает защиту кабелей и проводов от механических повреждений, препятствуют возгоранию, упрощает монтаж электропроводки, обеспечивает доступ к проводу в аварийных ситуациях и возможность дополнительного монтажа электропроводки. | 226.83 | 204.15
00-00064358 | Кабель-канал бук 2зам.в п/э40х25(24м)(PR03.0200) | Промрукав | Кабельный канал из поливинилхлорида бук предназначен для прокладки слаботочных и силовых электрических коммуникаций открытого типа в производственных и жилых помещениях, административных зданиях, учебных, детских и медицинских учреждениях, а также при новом строительстве, ремонте и реконструкции. Кабельный канал обеспечивает защиту кабелей и проводов от механических повреждений, препятствуют возгоранию, упрощает монтаж электропроводки, обеспечивает доступ к проводу в аварийных ситуациях и возможность дополнительного монтажа электропроводки. | 259.87 | 233.88
00-00064359 | Кабель-канал бук 2зам.в п/э40х40(24м)(PR03.0201) | Промрукав | Кабельный канал из поливинилхлорида бук предназначен для прокладки слаботочных и силовых электрических коммуникаций открытого типа в производственных и жилых помещениях, административных зданиях, учебных, детских и медицинских учреждениях, а также при новом строительстве, ремонте и реконструкции. Кабельный канал обеспечивает защиту кабелей и проводов от механических повреждений, препятствуют возгоранию, упрощает монтаж электропроводки, обеспечивает доступ к проводу в аварийных ситуациях и возможность дополнительного монтажа электропроводки. | 353.52 | 318.17
00-00064360 | Кабель-канал бук 2зам.в п/э60х40(18м)(PR03.0202) | Промрукав | Кабельный канал из поливинилхлорида бук предназначен для прокладки слаботочных и силовых электрических коммуникаций открытого типа в производственных и жилых помещениях, административных зданиях, учебных, детских и медицинских учреждениях, а также при новом строительстве, ремонте и реконструкции. Кабельный канал обеспечивает защиту кабелей и проводов от механических повреждений, препятствуют возгоранию, упрощает монтаж электропроводки, обеспечивает доступ к проводу в аварийных ситуациях и возможность дополнительного монтажа электропроводки. | 522.26 | 470.03
00-00064361 | Кабель-канал бук 2зам.в п/э60х60(12м)(PR03.0203) | Промрукав | Кабельный канал из поливинилхлорида бук предназначен для прокладки слаботочных и силовых электрических коммуникаций открытого типа в производственных и жилых помещениях, административных зданиях, учебных, детских и медицинских учреждениях, а также при новом строительстве, ремонте и реконструкции. Кабельный канал обеспечивает защиту кабелей и проводов от механических повреждений, препятствуют возгоранию, упрощает монтаж электропроводки, обеспечивает доступ к проводу в аварийных ситуациях и возможность дополнительного монтажа электропроводки. | 589.22 | 530.3
00-00064362 | Кабель-канал бук 2зам.в п/э80х40(12м)(PR03.0204) | Промрукав | Кабельный канал из поливинилхлорида бук предназначен для прокладки слаботочных и силовых электрических коммуникаций открытого типа в производственных и жилых помещениях, административных зданиях, учебных, детских и медицинских учреждениях, а также при новом строительстве, ремонте и реконструкции. Кабельный канал обеспечивает защиту кабелей и проводов от механических повреждений, препятствуют возгоранию, упрощает монтаж электропроводки, обеспечивает доступ к проводу в аварийных ситуациях и возможность дополнительного монтажа электропроводки. | 573.16 | 515.84
00-00064363 | Кабель-канал бук 2зам.в п/э80х60(8м)(PR03.0205) | Промрукав | Кабельный канал из поливинилхлорида бук предназначен для прокладки слаботочных и силовых электрических коммуникаций открытого типа в производственных и жилых помещениях, административных зданиях, учебных, детских и медицинских учреждениях, а также при новом строительстве, ремонте и реконструкции. Кабельный канал обеспечивает защиту кабелей и проводов от механических повреждений, препятствуют возгоранию, упрощает монтаж электропроводки, обеспечивает доступ к проводу в аварийных ситуациях и возможность дополнительного монтажа электропроводки. | 638.73 | 574.86
00-00058630 | Кабель-канал сер.2зам.в п/э100х40(24м)(PR03.0081) | Промрукав | Кабельный канал из поливинилхлорида серый RAL 7035, предназначен для прокладки слаботочных и силовых электрических коммуникаций открытого типа в производственных и жилых помещениях, административных зданиях, учебных, детских и медицинских учреждениях, а также при новом строительстве, ремонте и реконструкции. Кабельный канал обеспечивает защиту кабелей и проводов от механических повреждений, препятствуют возгоранию, упрощает монтаж электропроводки, обеспечивает доступ к проводу в аварийных ситуациях и возможность дополнительного монтажа электропроводки. | 758.04 | 682.24
00-00058631 | Кабель-канал сер.2зам.в п/э100х60 (16м)(PR03.0082) | Промрукав | Кабельный канал из поливинилхлорида серый RAL 7035, предназначен для прокладки слаботочных и силовых электрических коммуникаций открытого типа в производственных и жилых помещениях, административных зданиях, учебных, детских и медицинских учреждениях, а также при новом строительстве, ремонте и реконструкции. Кабельный канал обеспечивает защиту кабелей и проводов от механических повреждений, препятствуют возгоранию, упрощает монтаж электропроводки, обеспечивает доступ к проводу в аварийных ситуациях и возможность дополнительного монтажа электропроводки. | 853.08 | 767.77
00-00064323 | Кабель-канал сер.2зам.в п/э12х12(242м)(PR03.0068) | Промрукав | Кабельный канал из поливинилхлорида серый RAL 7035 предназначен для прокладки слаботочных и силовых электрических коммуникаций открытого типа в производственных и жилых помещениях, административных зданиях, учебных, детских и медицинских учреждениях, а также при новом строительстве, ремонте и реконструкции. Кабельный канал обеспечивает защиту кабелей и проводов от механических повреждений, препятствуют возгоранию, упрощает монтаж электропроводки, обеспечивает доступ к проводу в аварийных ситуациях и возможность дополнительного монтажа электропроводки | 52.08 | 46.87
00-00064324 | Кабель-канал сер.2зам.в п/э15х10(234м)(PR03.0069) | Промрукав | Кабельный канал из поливинилхлорида серый RAL 7035 предназначен для прокладки слаботочных и силовых электрических коммуникаций открытого типа в производственных и жилых помещениях, административных зданиях, учебных, детских и медицинских учреждениях, а также при новом строительстве, ремонте и реконструкции. Кабельный канал обеспечивает защиту кабелей и проводов от механических повреждений, препятствуют возгоранию, упрощает монтаж электропроводки, обеспечивает доступ к проводу в аварийных ситуациях и возможность дополнительного монтажа электропроводки | 53.61 | 48.25
00-00064325 | Кабель-канал сер.2зам.в п/э16х16(120м)(PR03.0070) | Промрукав | Кабельный канал из поливинилхлорида серый RAL 7035 предназначен для прокладки слаботочных и силовых электрических коммуникаций открытого типа в производственных и жилых помещениях, административных зданиях, учебных, детских и медицинских учреждениях, а также при новом строительстве, ремонте и реконструкции. Кабельный канал обеспечивает защиту кабелей и проводов от механических повреждений, препятствуют возгоранию, упрощает монтаж электропроводки, обеспечивает доступ к проводу в аварийных ситуациях и возможность дополнительного монтажа электропроводки | 68.45 | 61.61
00-00064326 | Кабель-канал сер.2зам.в п/э20х10 (180м)(PR03.0071) | Промрукав | Кабельный канал из поливинилхлорида серый RAL 7035 предназначен для прокладки слаботочных и силовых электрических коммуникаций открытого типа в производственных и жилых помещениях, административных зданиях, учебных, детских и медицинских учреждениях, а также при новом строительстве, ремонте и реконструкции. Кабельный канал обеспечивает защиту кабелей и проводов от механических повреждений, препятствуют возгоранию, упрощает монтаж электропроводки, обеспечивает доступ к проводу в аварийных ситуациях и возможность дополнительного монтажа электропроводки | 69.77 | 62.79
00-00058621 | Кабель-канал сер.2зам.в п/э25х16(80м)(PR03.0072) | Промрукав | Кабельный канал из поливинилхлорида серый RAL 7035 предназначен для прокладки слаботочных и силовых электрических коммуникаций открытого типа в производственных и жилых помещениях, административных зданиях, учебных, детских и медицинских учреждениях, а также при новом строительстве, ремонте и реконструкции. Кабельный канал обеспечивает защиту кабелей и проводов от механических повреждений, препятствуют возгоранию, упрощает монтаж электропроводки, обеспечивает доступ к проводу в аварийных ситуациях и возможность дополнительного монтажа электропроводки | 108.56 | 97.7
00-00058622 | Кабель-канал сер.2зам.в п/э25х25 (48м)(PR03.0073) | Промрукав | Кабельный канал из поливинилхлорида серый RAL 7035, предназначен для прокладки слаботочных и силовых электрических коммуникаций открытого типа в производственных и жилых помещениях, административных зданиях, учебных, детских и медицинских учреждениях, а также при новом строительстве, ремонте и реконструкции. Кабельный канал обеспечивает защиту кабелей и проводов от механических повреждений, препятствуют возгоранию, упрощает монтаж электропроводки, обеспечивает доступ к проводу в аварийных ситуациях и возможность дополнительного монтажа электропроводки. | 143.9 | 129.51
00-00126836 | Кабель-канал (PR03.0247) | Промрукав | Кабельный канал предназначен для защиты проводов и кабелей от механических повреждений. Материал изготовления - ПВХ пластикат (соответствует требованиям пожарной безопасности по ГОСТ, категория горения ПВ-0) препятствует возгоранию изделия. Двойной замок надежно удерживает крышку и обеспечивает доступ к электропроводке при расширении сети и в аварийных ситуациях, без риска потери эксплуатационных свойств. Кабельный канал имеет высокую коррозионную, химическую стойкость и высокую пластичность. | 138.53 | 124.68
00-00126835 | Кабель-канал (PR03.00433) | Промрукав | Кабельный канал предназначен для защиты проводов и кабелей от механических повреждений. Материал изготовления - ПВХ пластикат (соответствует требованиям пожарной безопасности по ГОСТ, категория горения ПВ-0) препятствует возгоранию изделия. Двойной замок надежно удерживает крышку и обеспечивает доступ к электропроводке при расширении сети и в аварийных ситуациях, без риска потери эксплуатационных свойств. Кабельный канал имеет высокую коррозионную, химическую стойкость и высокую пластичность. | 138.53 | 124.68
00-00058623 | Кабель-канал сер.2зам.в п/э40х16 (56м)(PR03.0074) | Промрукав | Кабельный канал из поливинилхлорида серый RAL 7035, предназначен для прокладки слаботочных и силовых электрических коммуникаций открытого типа в производственных и жилых помещениях, административных зданиях, учебных, детских и медицинских учреждениях, а также при новом строительстве, ремонте и реконструкции. Кабельный канал обеспечивает защиту кабелей и проводов от механических повреждений, препятствуют возгоранию, упрощает монтаж электропроводки, обеспечивает доступ к проводу в аварийных ситуациях и возможность дополнительного монтажа электропроводки. | 165.46 | 148.91
00-00058624 | Кабель-канал сер.2зам.в п/э40х25 (30м)(PR03.0075) | Промрукав | Кабельный канал из поливинилхлорида серый RAL 7035, предназначен для прокладки слаботочных и силовых электрических коммуникаций открытого типа в производственных и жилых помещениях, административных зданиях, учебных, детских и медицинских учреждениях, а также при новом строительстве, ремонте и реконструкции. Кабельный канал обеспечивает защиту кабелей и проводов от механических повреждений, препятствуют возгоранию, упрощает монтаж электропроводки, обеспечивает доступ к проводу в аварийных ситуациях и возможность дополнительного монтажа электропроводки. | 207.55 | 186.8
00-00058625 | Кабель-канал сер.2зам.в п/э40х40 (60м)(PR03.0076) | Промрукав | Кабельный канал из поливинилхлорида серый RAL 7035, предназначен для прокладки слаботочных и силовых электрических коммуникаций открытого типа в производственных и жилых помещениях, административных зданиях, учебных, детских и медицинских учреждениях, а также при новом строительстве, ремонте и реконструкции. Кабельный канал обеспечивает защиту кабелей и проводов от механических повреждений, препятствуют возгоранию, упрощает монтаж электропроводки, обеспечивает доступ к проводу в аварийных ситуациях и возможность дополнительного монтажа электропроводки. | 254.08 | 228.67
00-00058626 | Кабель-канал сер.2зам.в п/э60х40 (40м)(PR03.0077) | Промрукав | Кабельный канал из поливинилхлорида серый RAL 7035, предназначен для прокладки слаботочных и силовых электрических коммуникаций открытого типа в производственных и жилых помещениях, административных зданиях, учебных, детских и медицинских учреждениях, а также при новом строительстве, ремонте и реконструкции. Кабельный канал обеспечивает защиту кабелей и проводов от механических повреждений, препятствуют возгоранию, упрощает монтаж электропроводки, обеспечивает доступ к проводу в аварийных ситуациях и возможность дополнительного монтажа электропроводки. | 390.21 | 351.19
00-00058627 | Кабель-канал сер.2зам.в п/э60х60 (24м)(PR03.0078) | Промрукав | Кабельный канал из поливинилхлорида серый RAL 7035, предназначен для прокладки слаботочных и силовых электрических коммуникаций открытого типа в производственных и жилых помещениях, административных зданиях, учебных, детских и медицинских учреждениях, а также при новом строительстве, ремонте и реконструкции. Кабельный канал обеспечивает защиту кабелей и проводов от механических повреждений, препятствуют возгоранию, упрощает монтаж электропроводки, обеспечивает доступ к проводу в аварийных ситуациях и возможность дополнительного монтажа электропроводки. | 524.4 | 471.96
00-00058628 | Кабель-канал сер.2зам.в п/э80х40 (30м)(PR03.0079) | Промрукав | Кабельный канал из поливинилхлорида серый RAL 7035, предназначен для прокладки слаботочных и силовых электрических коммуникаций открытого типа в производственных и жилых помещениях, административных зданиях, учебных, детских и медицинских учреждениях, а также при новом строительстве, ремонте и реконструкции. Кабельный канал обеспечивает защиту кабелей и проводов от механических повреждений, препятствуют возгоранию, упрощает монтаж электропроводки, обеспечивает доступ к проводу в аварийных ситуациях и возможность дополнительного монтажа электропроводки. | 521.83 | 469.65
00-00058629 | Кабель-канал сер.2зам.в п/э80х60 (18м)(PR03.0080) | Промрукав | Кабельный канал из поливинилхлорида серый RAL 7035, предназначен для прокладки слаботочных и силовых электрических коммуникаций открытого типа в производственных и жилых помещениях, административных зданиях, учебных, детских и медицинских учреждениях, а также при новом строительстве, ремонте и реконструкции. Кабельный канал обеспечивает защиту кабелей и проводов от механических повреждений, препятствуют возгоранию, упрощает монтаж электропроводки, обеспечивает доступ к проводу в аварийных ситуациях и возможность дополнительного монтажа электропроводки. | 618.3 | 556.47
00-00058651 | Кабель-канал сосна 2зам.100х40 (24м/уп)(PR.025453) | Промрукав | Кабельный канал из поливинилхлорида сосна, предназначен для прокладки слаботочных и силовых электрических коммуникаций открытого типа в производственных и жилых помещениях, административных зданиях, учебных, детских и медицинских учреждениях, а также при новом строительстве, ремонте и реконструкции. Кабельный канал обеспечивает защиту кабелей и проводов от механических повреждений, препятствуют возгоранию, упрощает монтаж электропроводки, обеспечивает доступ к проводу в аварийных ситуациях и возможность дополнительного монтажа электропроводки. | 899.27 | 809.34
00-00058652 | Кабель-канал сосна 2зам.100х60 (16м/уп)(PR.025454) | Промрукав | Кабельный канал из поливинилхлорида сосна, предназначен для прокладки слаботочных и силовых электрических коммуникаций открытого типа в производственных и жилых помещениях, административных зданиях, учебных, детских и медицинских учреждениях, а также при новом строительстве, ремонте и реконструкции. Кабельный канал обеспечивает защиту кабелей и проводов от механических повреждений, препятствуют возгоранию, упрощает монтаж электропроводки, обеспечивает доступ к проводу в аварийных ситуациях и возможность дополнительного монтажа электропроводки. | 970.26 | 873.23
00-00064327 | Кабель-канал сосна 2зам.12х12(242м)(PR.025433) | Промрукав | Кабельный канал из поливинилхлорида сосна предназначен для прокладки слаботочных и силовых электрических коммуникаций открытого типа в производственных и жилых помещениях, административных зданиях, учебных, детских и медицинских учреждениях, а также при новом строительстве, ремонте и реконструкции. Кабельный канал обеспечивает защиту кабелей и проводов от механических повреждений, препятствуют возгоранию, упрощает монтаж электропроводки, обеспечивает доступ к проводу в аварийных ситуациях и возможность дополнительного монтажа электропроводки. | 77.29 | 69.56
00-00064328 | Кабель-канал сосна 2зам.15х10(234м)(PR.025434) | Промрукав | Кабельный канал из поливинилхлорида сосна предназначен для прокладки слаботочных и силовых электрических коммуникаций открытого типа в производственных и жилых помещениях, административных зданиях, учебных, детских и медицинских учреждениях, а также при новом строительстве, ремонте и реконструкции. Кабельный канал обеспечивает защиту кабелей и проводов от механических повреждений, препятствуют возгоранию, упрощает монтаж электропроводки, обеспечивает доступ к проводу в аварийных ситуациях и возможность дополнительного монтажа электропроводки. | 77.5 | 69.75
00-00064329 | Кабель-канал сосна 2зам.16х16(120м)(PR.025435) | Промрукав | Кабельный канал из поливинилхлорида сосна предназначен для прокладки слаботочных и силовых электрических коммуникаций открытого типа в производственных и жилых помещениях, административных зданиях, учебных, детских и медицинских учреждениях, а также при новом строительстве, ремонте и реконструкции. Кабельный канал обеспечивает защиту кабелей и проводов от механических повреждений, препятствуют возгоранию, упрощает монтаж электропроводки, обеспечивает доступ к проводу в аварийных ситуациях и возможность дополнительного монтажа электропроводки. | 109.81 | 98.83
00-00064330 | Кабель-канал сосна 2зам.20х10 (180м)(PR.025436) | Промрукав | Кабельный канал из поливинилхлорида сосна предназначен для прокладки слаботочных и силовых электрических коммуникаций открытого типа в производственных и жилых помещениях, административных зданиях, учебных, детских и медицинских учреждениях, а также при новом строительстве, ремонте и реконструкции. Кабельный канал обеспечивает защиту кабелей и проводов от механических повреждений, препятствуют возгоранию, упрощает монтаж электропроводки, обеспечивает доступ к проводу в аварийных ситуациях и возможность дополнительного монтажа электропроводки. | 107.17 | 96.45
00-00058642 | Кабель-канал сосна 2зам.25х16 (80м/уп)(PR.025437) | Промрукав | Кабельный канал из поливинилхлорида сосна, предназначен для прокладки слаботочных и силовых электрических коммуникаций открытого типа в производственных и жилых помещениях, административных зданиях, учебных, детских и медицинских учреждениях, а также при новом строительстве, ремонте и реконструкции. Кабельный канал обеспечивает защиту кабелей и проводов от механических повреждений, препятствуют возгоранию, упрощает монтаж электропроводки, обеспечивает доступ к проводу в аварийных ситуациях и возможность дополнительного монтажа электропроводки. | 154.99 | 139.49
00-00058643 | Кабель-канал сосна 2зам.25х25 (48м/уп)(PR.025438) | Промрукав | Кабельный канал из поливинилхлорида сосна, предназначен для прокладки слаботочных и силовых электрических коммуникаций открытого типа в производственных и жилых помещениях, административных зданиях, учебных, детских и медицинских учреждениях, а также при новом строительстве, ремонте и реконструкции. Кабельный канал обеспечивает защиту кабелей и проводов от механических повреждений, препятствуют возгоранию, упрощает монтаж электропроводки, обеспечивает доступ к проводу в аварийных ситуациях и возможность дополнительного монтажа электропроводки. | 185.24 | 166.72
00-00126834 | Кабель-канал (PR03.0245) | Промрукав | Кабельный канал предназначен для защиты проводов и кабелей от механических повреждений. Материал изготовления - ПВХ пластикат (соответствует требованиям пожарной безопасности по ГОСТ, категория горения ПВ-0) препятствует возгоранию изделия. Двойной замок надежно удерживает крышку и обеспечивает доступ к электропроводке при расширении сети и в аварийных ситуациях, без риска потери эксплуатационных свойств. Кабельный канал имеет высокую коррозионную, химическую стойкость и высокую пластичность. | 171.52 | 154.37
00-00058644 | Кабель-канал сосна 2зам.40х16 (56м/уп)(PR.025439) | Промрукав | Кабельный канал из поливинилхлорида сосна, предназначен для прокладки слаботочных и силовых электрических коммуникаций открытого типа в производственных и жилых помещениях, административных зданиях, учебных, детских и медицинских учреждениях, а также при новом строительстве, ремонте и реконструкции. Кабельный канал обеспечивает защиту кабелей и проводов от механических повреждений, препятствуют возгоранию, упрощает монтаж электропроводки, обеспечивает доступ к проводу в аварийных ситуациях и возможность дополнительного монтажа электропроводки. | 226.83 | 204.15
00-00058645 | Кабель-канал сосна 2зам.40х25 (30м/уп)(PR.025440) | Промрукав | Кабельный канал из поливинилхлорида сосна, предназначен для прокладки слаботочных и силовых электрических коммуникаций открытого типа в производственных и жилых помещениях, административных зданиях, учебных, детских и медицинских учреждениях, а также при новом строительстве, ремонте и реконструкции. Кабельный канал обеспечивает защиту кабелей и проводов от механических повреждений, препятствуют возгоранию, упрощает монтаж электропроводки, обеспечивает доступ к проводу в аварийных ситуациях и возможность дополнительного монтажа электропроводки. | 259.87 | 233.88
00-00058646 | Кабель-канал сосна 2зам.40х40 (60м/уп)(PR.025448) | Промрукав | Кабельный канал из поливинилхлорида сосна, предназначен для прокладки слаботочных и силовых электрических коммуникаций открытого типа в производственных и жилых помещениях, административных зданиях, учебных, детских и медицинских учреждениях, а также при новом строительстве, ремонте и реконструкции. Кабельный канал обеспечивает защиту кабелей и проводов от механических повреждений, препятствуют возгоранию, упрощает монтаж электропроводки, обеспечивает доступ к проводу в аварийных ситуациях и возможность дополнительного монтажа электропроводки. | 353.52 | 318.17
00-00058647 | Кабель-канал сосна 2зам.60х40 (40м/уп)(PR.025449) | Промрукав | Кабельный канал из поливинилхлорида сосна, предназначен для прокладки слаботочных и силовых электрических коммуникаций открытого типа в производственных и жилых помещениях, административных зданиях, учебных, детских и медицинских учреждениях, а также при новом строительстве, ремонте и реконструкции. Кабельный канал обеспечивает защиту кабелей и проводов от механических повреждений, препятствуют возгоранию, упрощает монтаж электропроводки, обеспечивает доступ к проводу в аварийных ситуациях и возможность дополнительного монтажа электропроводки. | 522.26 | 470.03
00-00058648 | Кабель-канал сосна 2зам.60х60 (24м/уп)(PR.025450) | Промрукав | Кабельный канал из поливинилхлорида сосна, предназначен для прокладки слаботочных и силовых электрических коммуникаций открытого типа в производственных и жилых помещениях, административных зданиях, учебных, детских и медицинских учреждениях, а также при новом строительстве, ремонте и реконструкции. Кабельный канал обеспечивает защиту кабелей и проводов от механических повреждений, препятствуют возгоранию, упрощает монтаж электропроводки, обеспечивает доступ к проводу в аварийных ситуациях и возможность дополнительного монтажа электропроводки. | 589.22 | 530.3
00-00058649 | Кабель-канал сосна 2зам.80х40 (30м/уп)(PR.025451) | Промрукав | Кабельный канал из поливинилхлорида сосна, предназначен для прокладки слаботочных и силовых электрических коммуникаций открытого типа в производственных и жилых помещениях, административных зданиях, учебных, детских и медицинских учреждениях, а также при новом строительстве, ремонте и реконструкции. Кабельный канал обеспечивает защиту кабелей и проводов от механических повреждений, препятствуют возгоранию, упрощает монтаж электропроводки, обеспечивает доступ к проводу в аварийных ситуациях и возможность дополнительного монтажа электропроводки. | 573.16 | 515.84
00-00058650 | Кабель-канал сосна 2зам.80х60 (18м/уп)(PR.025452) | Промрукав | Кабельный канал из поливинилхлорида сосна, предназначен для прокладки слаботочных и силовых электрических коммуникаций открытого типа в производственных и жилых помещениях, административных зданиях, учебных, детских и медицинских учреждениях, а также при новом строительстве, ремонте и реконструкции. Кабельный канал обеспечивает защиту кабелей и проводов от механических повреждений, препятствуют возгоранию, упрощает монтаж электропроводки, обеспечивает доступ к проводу в аварийных ситуациях и возможность дополнительного монтажа электропроводки. | 638.73 | 574.86
00-00064344 | Кабель-канал сосна 2зам.в п/э100х40(8м)(PR03.0191) | Промрукав | Кабельный канал из поливинилхлорида сосна предназначен для прокладки слаботочных и силовых электрических коммуникаций открытого типа в производственных и жилых помещениях, административных зданиях, учебных, детских и медицинских учреждениях, а также при новом строительстве, ремонте и реконструкции. Кабельный канал обеспечивает защиту кабелей и проводов от механических повреждений, препятствуют возгоранию, упрощает монтаж электропроводки, обеспечивает доступ к проводу в аварийных ситуациях и возможность дополнительного монтажа электропроводки. | 899.27 | 809.34
00-00064345 | Кабель-канал сосна 2зам.в п/э100х60(8м)(PR03.0192) | Промрукав | Кабельный канал из поливинилхлорида сосна предназначен для прокладки слаботочных и силовых электрических коммуникаций открытого типа в производственных и жилых помещениях, административных зданиях, учебных, детских и медицинских учреждениях, а также при новом строительстве, ремонте и реконструкции. Кабельный канал обеспечивает защиту кабелей и проводов от механических повреждений, препятствуют возгоранию, упрощает монтаж электропроводки, обеспечивает доступ к проводу в аварийных ситуациях и возможность дополнительного монтажа электропроводки. | 970.26 | 873.23
00-00064331 | Кабель-канал сосн.2зам.в п/э12х12(120м)(PR03.0178) | Промрукав | Кабельный канал из поливинилхлорида сосна предназначен для прокладки слаботочных и силовых электрических коммуникаций открытого типа в производственных и жилых помещениях, административных зданиях, учебных, детских и медицинских учреждениях, а также при новом строительстве, ремонте и реконструкции. Кабельный канал обеспечивает защиту кабелей и проводов от механических повреждений, препятствуют возгоранию, упрощает монтаж электропроводки, обеспечивает доступ к проводу в аварийных ситуациях и возможность дополнительного монтажа электропроводки. | 77.29 | 69.56
00-00064332 | Кабель-канал сосн.2зам.в п/э15х10(144м)(PR03.0179) | Промрукав | Кабельный канал из поливинилхлорида сосна предназначен для прокладки слаботочных и силовых электрических коммуникаций открытого типа в производственных и жилых помещениях, административных зданиях, учебных, детских и медицинских учреждениях, а также при новом строительстве, ремонте и реконструкции. Кабельный канал обеспечивает защиту кабелей и проводов от механических повреждений, препятствуют возгоранию, упрощает монтаж электропроводки, обеспечивает доступ к проводу в аварийных ситуациях и возможность дополнительного монтажа электропроводки. | 77.5 | 69.75
00-00064333 | Кабель-канал сосна 2зам.в п/э16х16(84м)(PR03.0180) | Промрукав | Кабельный канал из поливинилхлорида сосна предназначен для прокладки слаботочных и силовых электрических коммуникаций открытого типа в производственных и жилых помещениях, административных зданиях, учебных, детских и медицинских учреждениях, а также при новом строительстве, ремонте и реконструкции. Кабельный канал обеспечивает защиту кабелей и проводов от механических повреждений, препятствуют возгоранию, упрощает монтаж электропроводки, обеспечивает доступ к проводу в аварийных ситуациях и возможность дополнительного монтажа электропроводки. | 109.81 | 98.83
00-00064334 | Кабель-канал сосна 2зам.в п/э20х10(96м)(PR03.0181) | Промрукав | Кабельный канал из поливинилхлорида сосна предназначен для прокладки слаботочных и силовых электрических коммуникаций открытого типа в производственных и жилых помещениях, административных зданиях, учебных, детских и медицинских учреждениях, а также при новом строительстве, ремонте и реконструкции. Кабельный канал обеспечивает защиту кабелей и проводов от механических повреждений, препятствуют возгоранию, упрощает монтаж электропроводки, обеспечивает доступ к проводу в аварийных ситуациях и возможность дополнительного монтажа электропроводки. | 107.17 | 96.45
00-00064335 | Кабель-канал сосна 2зам.в п/э25х16(50м)(PR03.0182) | Промрукав | Кабельный канал из поливинилхлорида сосна предназначен для прокладки слаботочных и силовых электрических коммуникаций открытого типа в производственных и жилых помещениях, административных зданиях, учебных, детских и медицинских учреждениях, а также при новом строительстве, ремонте и реконструкции. Кабельный канал обеспечивает защиту кабелей и проводов от механических повреждений, препятствуют возгоранию, упрощает монтаж электропроводки, обеспечивает доступ к проводу в аварийных ситуациях и возможность дополнительного монтажа электропроводки. | 154.99 | 139.49
00-00064336 | Кабель-канал сосна 2зам.в п/э25х25(32м)(PR03.0183) | Промрукав | Кабельный канал из поливинилхлорида сосна предназначен для прокладки слаботочных и силовых электрических коммуникаций открытого типа в производственных и жилых помещениях, административных зданиях, учебных, детских и медицинских учреждениях, а также при новом строительстве, ремонте и реконструкции. Кабельный канал обеспечивает защиту кабелей и проводов от механических повреждений, препятствуют возгоранию, упрощает монтаж электропроводки, обеспечивает доступ к проводу в аварийных ситуациях и возможность дополнительного монтажа электропроводки. | 185.24 | 166.72
00-00126833 | Кабель-канал (PR03.00435) | Промрукав | Кабельный канал предназначен для защиты проводов и кабелей от механических повреждений. Материал изготовления - ПВХ пластикат (соответствует требованиям пожарной безопасности по ГОСТ, категория горения ПВ-0) препятствует возгоранию изделия. Двойной замок надежно удерживает крышку и обеспечивает доступ к электропроводке при расширении сети и в аварийных ситуациях, без риска потери эксплуатационных свойств. Кабельный канал имеет высокую коррозионную, химическую стойкость и высокую пластичность. | 171.52 | 154.37
00-00064337 | Кабель-канал сосна 2зам.в п/э40х16(30м)(PR03.0184) | Промрукав | Кабельный канал из поливинилхлорида сосна предназначен для прокладки слаботочных и силовых электрических коммуникаций открытого типа в производственных и жилых помещениях, административных зданиях, учебных, детских и медицинских учреждениях, а также при новом строительстве, ремонте и реконструкции. Кабельный канал обеспечивает защиту кабелей и проводов от механических повреждений, препятствуют возгоранию, упрощает монтаж электропроводки, обеспечивает доступ к проводу в аварийных ситуациях и возможность дополнительного монтажа электропроводки. | 226.83 | 204.15
00-00064338 | Кабель-канал сосна 2зам.в п/э40х25(24м)(PR03.0185) | Промрукав | Кабельный канал из поливинилхлорида сосна предназначен для прокладки слаботочных и силовых электрических коммуникаций открытого типа в производственных и жилых помещениях, административных зданиях, учебных, детских и медицинских учреждениях, а также при новом строительстве, ремонте и реконструкции. Кабельный канал обеспечивает защиту кабелей и проводов от механических повреждений, препятствуют возгоранию, упрощает монтаж электропроводки, обеспечивает доступ к проводу в аварийных ситуациях и возможность дополнительного монтажа электропроводки. | 259.87 | 233.88
00-00064339 | Кабель-канал сосна 2зам.в п/э40х40(24м)(PR03.0186) | Промрукав | Кабельный канал из поливинилхлорида сосна предназначен для прокладки слаботочных и силовых электрических коммуникаций открытого типа в производственных и жилых помещениях, административных зданиях, учебных, детских и медицинских учреждениях, а также при новом строительстве, ремонте и реконструкции. Кабельный канал обеспечивает защиту кабелей и проводов от механических повреждений, препятствуют возгоранию, упрощает монтаж электропроводки, обеспечивает доступ к проводу в аварийных ситуациях и возможность дополнительного монтажа электропроводки. | 353.52 | 318.17
00-00064340 | Кабель-канал сосна 2зам.в п/э60х40(18м)(PR03.0187) | Промрукав | Кабельный канал из поливинилхлорида сосна предназначен для прокладки слаботочных и силовых электрических коммуникаций открытого типа в производственных и жилых помещениях, административных зданиях, учебных, детских и медицинских учреждениях, а также при новом строительстве, ремонте и реконструкции. Кабельный канал обеспечивает защиту кабелей и проводов от механических повреждений, препятствуют возгоранию, упрощает монтаж электропроводки, обеспечивает доступ к проводу в аварийных ситуациях и возможность дополнительного монтажа электропроводки. | 522.26 | 470.03
00-00064341 | Кабель-канал сосна 2зам.в п/э60х60(12м)(PR03.0188) | Промрукав | Кабельный канал из поливинилхлорида сосна предназначен для прокладки слаботочных и силовых электрических коммуникаций открытого типа в производственных и жилых помещениях, административных зданиях, учебных, детских и медицинских учреждениях, а также при новом строительстве, ремонте и реконструкции. Кабельный канал обеспечивает защиту кабелей и проводов от механических повреждений, препятствуют возгоранию, упрощает монтаж электропроводки, обеспечивает доступ к проводу в аварийных ситуациях и возможность дополнительного монтажа электропроводки. | 589.22 | 530.3
00-00064342 | Кабель-канал сосна 2зам.в п/э80х40(12м)(PR03.0189) | Промрукав | Кабельный канал из поливинилхлорида сосна предназначен для прокладки слаботочных и силовых электрических коммуникаций открытого типа в производственных и жилых помещениях, административных зданиях, учебных, детских и медицинских учреждениях, а также при новом строительстве, ремонте и реконструкции. Кабельный канал обеспечивает защиту кабелей и проводов от механических повреждений, препятствуют возгоранию, упрощает монтаж электропроводки, обеспечивает доступ к проводу в аварийных ситуациях и возможность дополнительного монтажа электропроводки. | 573.16 | 515.84
00-00064343 | Кабель-канал сосна 2зам.в п/э80х60(8м)(PR03.0190) | Промрукав | Кабельный канал из поливинилхлорида сосна предназначен для прокладки слаботочных и силовых электрических коммуникаций открытого типа в производственных и жилых помещениях, административных зданиях, учебных, детских и медицинских учреждениях, а также при новом строительстве, ремонте и реконструкции. Кабельный канал обеспечивает защиту кабелей и проводов от механических повреждений, препятствуют возгоранию, упрощает монтаж электропроводки, обеспечивает доступ к проводу в аварийных ситуациях и возможность дополнительного монтажа электропроводки. | 638.73 | 574.86
00-00085308 | Кабель-канал чер.2-й зам.в п/э 100х40мм(PR03.0221) | Промрукав | Кабельный канал предназначен для защиты проводов и кабелей от механических повреждений. Материал изготовления - ПВХ пластикат (соответствует требованиям пожарной безопасности по ГОСТ, категория горения ПВ-0) препятствует возгоранию изделия. Двойной замок надежно удерживает крышку и обеспечивает доступ к электропроводке при расширении сети и в аварийных ситуациях, без риска потери эксплуатационных свойств. Кабельный канал имеет высокую коррозионную, химическую стойкость и высокую пластичность. | 928.42 | 835.58
00-00085309 | Кабель-канал чер.2-й зам.в п/э 100х60мм(PR03.0222) | Промрукав | Кабельный канал предназначен для защиты проводов и кабелей от механических повреждений. Материал изготовления - ПВХ пластикат (соответствует требованиям пожарной безопасности по ГОСТ, категория горения ПВ-0) препятствует возгоранию изделия. Двойной замок надежно удерживает крышку и обеспечивает доступ к электропроводке при расширении сети и в аварийных ситуациях, без риска потери эксплуатационных свойств. Кабельный канал имеет высокую коррозионную, химическую стойкость и высокую пластичность. | 1044.85 | 940.37
00-00085310 | Кабель-канал чер.2-й зам.в п/э 12х12мм(PR03.0208) | Промрукав | Кабельный канал предназначен для защиты проводов и кабелей от механических повреждений. Материал изготовления - ПВХ пластикат (соответствует требованиям пожарной безопасности по ГОСТ, категория горения ПВ-0) препятствует возгоранию изделия. Двойной замок надежно удерживает крышку и обеспечивает доступ к электропроводке при расширении сети и в аварийных ситуациях, без риска потери эксплуатационных свойств. Кабельный канал имеет высокую коррозионную, химическую стойкость и высокую пластичность. | 63.81 | 57.43
00-00085311 | Кабель-канал чер.2-й зам.в п/э 15х10мм(PR03.0209) | Промрукав | Кабельный канал предназначен для защиты проводов и кабелей от механических повреждений. Материал изготовления - ПВХ пластикат (соответствует требованиям пожарной безопасности по ГОСТ, категория горения ПВ-0) препятствует возгоранию изделия. Двойной замок надежно удерживает крышку и обеспечивает доступ к электропроводке при расширении сети и в аварийных ситуациях, без риска потери эксплуатационных свойств. Кабельный канал имеет высокую коррозионную, химическую стойкость и высокую пластичность. | 65.69 | 59.12
00-00085312 | Кабель-канал чер.2-й зам.в п/э 16х16мм(PR03.0210) | Промрукав | Кабельный канал предназначен для защиты проводов и кабелей от механических повреждений. Материал изготовления - ПВХ пластикат (соответствует требованиям пожарной безопасности по ГОСТ, категория горения ПВ-0) препятствует возгоранию изделия. Двойной замок надежно удерживает крышку и обеспечивает доступ к электропроводке при расширении сети и в аварийных ситуациях, без риска потери эксплуатационных свойств. Кабельный канал имеет высокую коррозионную, химическую стойкость и высокую пластичность. | 83.82 | 75.44
00-00085313 | Кабель-канал чер.2-й зам.в п/э 20х10мм(PR03.0211) | Промрукав | Кабельный канал предназначен для защиты проводов и кабелей от механических повреждений. Материал изготовления - ПВХ пластикат (соответствует требованиям пожарной безопасности по ГОСТ, категория горения ПВ-0) препятствует возгоранию изделия. Двойной замок надежно удерживает крышку и обеспечивает доступ к электропроводке при расширении сети и в аварийных ситуациях, без риска потери эксплуатационных свойств. Кабельный канал имеет высокую коррозионную, химическую стойкость и высокую пластичность. | 85.47 | 76.92
00-00085314 | Кабель-канал чер.2-й зам.в п/э 25х16мм(PR03.0212) | Промрукав | Кабельный канал предназначен для защиты проводов и кабелей от механических повреждений. Материал изготовления - ПВХ пластикат (соответствует требованиям пожарной безопасности по ГОСТ, категория горения ПВ-0) препятствует возгоранию изделия. Двойной замок надежно удерживает крышку и обеспечивает доступ к электропроводке при расширении сети и в аварийных ситуациях, без риска потери эксплуатационных свойств. Кабельный канал имеет высокую коррозионную, химическую стойкость и высокую пластичность. | 132.95 | 119.66
00-00085315 | Кабель-канал чер.2-й зам.в п/э 25х25мм(PR03.0213) | Промрукав | Кабельный канал предназначен для защиты проводов и кабелей от механических повреждений. Материал изготовления - ПВХ пластикат (соответствует требованиям пожарной безопасности по ГОСТ, категория горения ПВ-0) препятствует возгоранию изделия. Двойной замок надежно удерживает крышку и обеспечивает доступ к электропроводке при расширении сети и в аварийных ситуациях, без риска потери эксплуатационных свойств. Кабельный канал имеет высокую коррозионную, химическую стойкость и высокую пластичность. | 176.24 | 158.62
00-00126832 | Кабель-канал (PR03.0241) | Промрукав | Кабельный канал предназначен для защиты проводов и кабелей от механических повреждений. Материал изготовления - ПВХ пластикат (соответствует требованиям пожарной безопасности по ГОСТ, категория горения ПВ-0) препятствует возгоранию изделия. Двойной замок надежно удерживает крышку и обеспечивает доступ к электропроводке при расширении сети и в аварийных ситуациях, без риска потери эксплуатационных свойств. Кабельный канал имеет высокую коррозионную, химическую стойкость и высокую пластичность. | 166.52 | 149.87
00-00126831 | Кабель-канал (PR03.00434) | Промрукав | Кабельный канал предназначен для защиты проводов и кабелей от механических повреждений. Материал изготовления - ПВХ пластикат (соответствует требованиям пожарной безопасности по ГОСТ, категория горения ПВ-0) препятствует возгоранию изделия. Двойной замок надежно удерживает крышку и обеспечивает доступ к электропроводке при расширении сети и в аварийных ситуациях, без риска потери эксплуатационных свойств. Кабельный канал имеет высокую коррозионную, химическую стойкость и высокую пластичность. | 166.52 | 149.87
00-00085316 | Кабель-канал чер.2-й зам.в п/э 40х16мм(PR03.0214) | Промрукав | Кабельный канал предназначен для защиты проводов и кабелей от механических повреждений. Материал изготовления - ПВХ пластикат (соответствует требованиям пожарной безопасности по ГОСТ, категория горения ПВ-0) препятствует возгоранию изделия. Двойной замок надежно удерживает крышку и обеспечивает доступ к электропроводке при расширении сети и в аварийных ситуациях, без риска потери эксплуатационных свойств. Кабельный канал имеет высокую коррозионную, химическую стойкость и высокую пластичность. | 202.65 | 182.39
00-00085317 | Кабель-канал чер.2-й зам.в п/э 40х25мм(PR03.0215) | Промрукав | Кабельный канал предназначен для защиты проводов и кабелей от механических повреждений. Материал изготовления - ПВХ пластикат (соответствует требованиям пожарной безопасности по ГОСТ, категория горения ПВ-0) препятствует возгоранию изделия. Двойной замок надежно удерживает крышку и обеспечивает доступ к электропроводке при расширении сети и в аварийных ситуациях, без риска потери эксплуатационных свойств. Кабельный канал имеет высокую коррозионную, химическую стойкость и высокую пластичность. | 254.14 | 228.73
00-00085318 | Кабель-канал чер.2-й зам.в п/э 40х40мм(PR03.0216) | Промрукав | Кабельный канал предназначен для защиты проводов и кабелей от механических повреждений. Материал изготовления - ПВХ пластикат (соответствует требованиям пожарной безопасности по ГОСТ, категория горения ПВ-0) препятствует возгоранию изделия. Двойной замок надежно удерживает крышку и обеспечивает доступ к электропроводке при расширении сети и в аварийных ситуациях, без риска потери эксплуатационных свойств. Кабельный канал имеет высокую коррозионную, химическую стойкость и высокую пластичность. | 311.17 | 280.05
00-00085319 | Кабель-канал чер.2-й зам.в п/э 60х40мм(PR03.0217) | Промрукав | Кабельный канал предназначен для защиты проводов и кабелей от механических повреждений. Материал изготовления - ПВХ пластикат (соответствует требованиям пожарной безопасности по ГОСТ, категория горения ПВ-0) препятствует возгоранию изделия. Двойной замок надежно удерживает крышку и обеспечивает доступ к электропроводке при расширении сети и в аварийных ситуациях, без риска потери эксплуатационных свойств. Кабельный канал имеет высокую коррозионную, химическую стойкость и высокую пластичность. | 477.97 | 430.17
00-00085320 | Кабель-канал чер.2-й зам.в п/э 60х60мм(PR03.0218) | Промрукав | Кабельный канал предназначен для защиты проводов и кабелей от механических повреждений. Материал изготовления - ПВХ пластикат (соответствует требованиям пожарной безопасности по ГОСТ, категория горения ПВ-0) препятствует возгоранию изделия. Двойной замок надежно удерживает крышку и обеспечивает доступ к электропроводке при расширении сети и в аварийных ситуациях, без риска потери эксплуатационных свойств. Кабельный канал имеет высокую коррозионную, химическую стойкость и высокую пластичность. | 642.3 | 578.07
00-00085321 | Кабель-канал чер.2-й зам.в п/э 80х40мм(PR03.0219) | Промрукав | Кабельный канал предназначен для защиты проводов и кабелей от механических повреждений. Материал изготовления - ПВХ пластикат (соответствует требованиям пожарной безопасности по ГОСТ, категория горения ПВ-0) препятствует возгоранию изделия. Двойной замок надежно удерживает крышку и обеспечивает доступ к электропроводке при расширении сети и в аварийных ситуациях, без риска потери эксплуатационных свойств. Кабельный канал имеет высокую коррозионную, химическую стойкость и высокую пластичность. | 639.14 | 575.23
00-00085322 | Кабель-канал чер.2-й зам.в п/э 80х60мм(PR03.0220) | Промрукав | Кабельный канал предназначен для защиты проводов и кабелей от механических повреждений. Материал изготовления - ПВХ пластикат (соответствует требованиям пожарной безопасности по ГОСТ, категория горения ПВ-0) препятствует возгоранию изделия. Двойной замок надежно удерживает крышку и обеспечивает доступ к электропроводке при расширении сети и в аварийных ситуациях, без риска потери эксплуатационных свойств. Кабельный канал имеет высокую коррозионную, химическую стойкость и высокую пластичность. | 757.29 | 681.56
00-00050448 | CKK-40D-KR125-K01 | IEK | Крышка для кабель-канала предназначена для закрывания кабельного канала. | 367.39 | 330.65
00-00050449 | CKK-40D-KR75-K01 | IEK | Крышка для кабель-канала предназначена для закрывания кабельного канала. | 287.63 | 258.87
00-00129610 | Муфта соединительная (PR08.12652) | Промрукав | Муфта соединительная служит для соединения штырей заземления или штыря с ударным болтом. Основная функция муфты — обеспечение надежного соединения штырей между собой, что важно для эффективной работы системы заземления. | 433.49 | 390.14
00-00134953 | Накладка 90 на угол внутренний (525-021) | ПожТехКабель | Накладка 90 на угол внутренний для ККМОМ 25х25 | 163.87 | 147.49
00-00134954 | Накладка 90 на угол внутренний (525-041) | ПожТехКабель | Накладка 90 на угол внутренний для ККМОМ 40х30 | 208.17 | 187.35
00-00134955 | Накладка 90 на угол внутренний (525-022) | ПожТехКабель | Накладка 90 на угол наружный для ККМОМ 25х25 | 158.94 | 143.04
00-00134956 | Накладка 90 на угол наружный (525-042) | ПожТехКабель | Накладка 90 на угол наружный для ККМОМ 40х30 | 205.15 | 184.64
00-00134957 | Накладка 90 на угол внутренний (525-023) | ПожТехКабель | Накладка 90 на угол плоский для ККМОМ 25х25 | 208.28 | 187.46
00-00134958 | Накладка 90 на угол наружный (525-043) | ПожТехКабель | Накладка 90 на угол плоский для ККМОМ 40х30 | 267.74 | 240.97
00-00134959 | Накладка на стык (525-025) | ПожТехКабель | Накладка на стык для ККМОМ 25х25 | 165.24 | 148.72
00-00134960 | Накладка на стык (525-045) | ПожТехКабель | Накладка на стык для ККМОМ 40х30 | 212.5 | 191.25
00-00134961 | Накладка Т-образная (525-026) | ПожТехКабель | Накладка Т-образная плоская для ККМОМ 25х25 | 239.62 | 215.66
00-00134962 | Накладка Т-образная (525-046) | ПожТехКабель | Накладка Т-образная плоская для ККМОМ 40х30 | 310.86 | 279.77
00-00140810 | Наконечник (PR08.32477) | Промрукав | Наконечник болтовой серии НБСП исполнения предназначен для оконцевания медных и/или алюминиевых жил кабелей с изоляцией из сшитого полиэтилена/пластмассы на напряжение до 20 кВ в тяговых сетях метрополитена и трамвайно-троллейбусного парка. Могут также применяться при необходимости и в традиционных приемных энергетических установках. Имеет специально подобранные геометрические размеры корпуса и болтов для гарантированного качества электрического контакта по завершению монтажа. Монтаж производится завинчиванием болтов до установленных параметров срыва головок болтов. Технические особенности: - Предназначены для соединения жил кабелей и проводов сечением до 400 мм². - Болты в корпусе расположены в одной плоскости на симметрично противоположных сторонах относительно жилы кабеля, что позволяет добиться универсальности применения наконечника для любого типа жилы. - Края корпуса имеют специальную скруглённую форму для уменьшения напряженности электрического поля. - Отверстие под жилу кабеля | 6512.66 | 5861.39
00-00140808 | Наконечник (PR08.32479) | Промрукав | Наконечник болтовой серии НБСП исполнения предназначен для оконцевания медных и/или алюминиевых жил кабелей с изоляцией из сшитого полиэтилена/пластмассы на напряжение до 20 кВ в тяговых сетях метрополитена и трамвайно-троллейбусного парка. Могут также применяться при необходимости и в традиционных приемных энергетических установках. Имеет специально подобранные геометрические размеры корпуса и болтов для гарантированного качества электрического контакта по завершению монтажа. Монтаж производится завинчиванием болтов до установленных параметров срыва головок болтов. Технические особенности: - Предназначены для соединения жил кабелей и проводов сечением до 400 мм². - Болты в корпусе расположены в одной плоскости на симметрично противоположных сторонах относительно жилы кабеля, что позволяет добиться универсальности применения наконечника для любого типа жилы. - Края корпуса имеют специальную скруглённую форму для уменьшения напряженности электрического поля. - Отверстие под жилу кабеля | 8586.31 | 7727.68
00-00140803 | Наконечник (PR08.32471) | Промрукав | Наконечник болтовой серии НБСП предназначен для оконцевания медных и/или алюминиевых жил кабелей с изоляцией из сшитого полиэтилена/пластмассы на напряжение до 20 кВ сечением свыше 240 мм². Имеет специально подобранные геометрические размеры корпуса и болтов для гарантированного качества электрического контакта по завершению монтажа. Монтаж производится завинчиванием болтов до установленных параметров срыва головок болтов. Технические особенности: - Предназначены для соединения жил кабелей и проводов сечением до 500 мм². - Болты в корпусе расположены в одной плоскости на симметрично противоположных сторонах относительно жилы кабеля, что позволяет добиться универсальности применения наконечника для любого типа жилы. - Края корпуса имеют специальную скруглённую форму для уменьшения напряженности электрического поля. - Отверстие под жилу кабеля расположено симметрично цилиндрической части корпуса наконечника. - Отверстия под жилу кабеля имеют рифленую внутреннюю поверхность, что увеличив | 7245.78 | 6521.2
00-00140719 | Пластиковый колодец (PR08.33185) | Промрукав | Кабельные колодцы серии КН-1000 применяются в строительстве линейно-кабельных сооружений различного назначения. Они могут использоваться для размещения технологических запасов кабеля, соединительных муфт и оборудования. Колодец производится серийно по технологии ротационного формования, является цельнолитым и не требует сборки. Смотровое устройство обеспечивает возможность ввода гофрированных и гладких труб на месте с применением адаптеров герметичного ввода. С каждой из четырёх сторон колодца возможно оборудовать до восьми вводов: шесть - диаметром до 110 мм, два ввода - до 160 мм. Серия КН-1000 впервые на рынке применяет технологию предварительной установки кабельных стоек на этапе производства изделия. Данная технология позволяет обеспечить надежную антивандальную установки стойки, а также дополнительно усилить несущую способность самого колодца. В специальные ниши изделия устанавливаются 4 стойки L600 мм. На каждую стойку возможно установить до 3-х кабельных консолей L175/L265 мм. | 82783.45 | 74505.11
00-00132991 | Пластиковый колодец (PR08.32412) | Промрукав | Предназначен для строительства электрических и телекоммуникационных кабельных сетей в качестве смотрового устройства кабельной канализации, с возможностью обеспечения вывода горловины на поверхность, а также в качестве подземных контейнеров с целью размещения пассивного оборудования. Представляет собой цельнолитое изделие шарообразной формы, без сварных швов, обеспечивающих его герметичность. Корпус колодца имеет ребра жесткости для придания ему повышенной прочности. С четырех сторон, на стенках колодца имеются специально сформированные контуры для ввода гладкостенных и гофрированных труб. На верхней поверхности крышки имеются специальные отверстия, в которые вставляется ключ, который приобретается дополнительно. Это позволяет закрутить крышку с усилием. Последующее открытие крышки возможно только с применением ключа. Ввод трубы в колодец осуществляется с четырех сторон, с применением адаптеров герметичного ввода. Возможен ввод трубы диаметром от 25 мм до 110 мм. | 205932.39 | 185339.15
00-00023745 | CKK-40D-P-100-040-K01 | IEK | Плоский изменяемый угол служит для соединения двух кабель-каналов на плоскости под углом от 80° до 100°. | 444.24 | 399.82
00-00050456 | CKK-40D-P-100-060-K01 | IEK | Плоский изменяемый угол служит для соединения двух кабель-каналов на плоскости под углом от 80° до 100°. | 493.59 | 444.23
00-00050457 | CKK-40D-P-150-060-K01 | IEK | Плоский изменяемый угол служит для соединения двух кабель-каналов на плоскости под углом от 80° до 100°. | 627.59 | 564.83
00-00050455 | CKK-40D-P-080-040-K01 | IEK | Плоский изменяемый угол служит для соединения двух кабель-каналов на плоскости под углом от 80° до 100°. | 420.73 | 378.66
00-00050420 | CKK10D-P-015-010-K11 | IEK | Поворот 90° КМП служит для соединения двух кабель-каналов одинакового типоразмера под углом 90°. | Уточняйте у менеджера | Уточняйте у менеджера
00-00050421 | CKK10D-P-016-016-K11 | IEK | Поворот 90° КМП служит для соединения двух кабель-каналов одинакового типоразмера под углом 90°. | Уточняйте у менеджера | Уточняйте у менеджера
00-00050422 | CKK10D-P-020-010-K11 | IEK | Поворот 90° КМП служит для соединения двух кабель-каналов одинакового типоразмера под углом 90°. | Уточняйте у менеджера | Уточняйте у менеджера
00-00050423 | CKK10D-P-025-016-K11 | IEK | Поворот 90° КМП служит для соединения двух кабель-каналов одинакового типоразмера под углом 90°. | Уточняйте у менеджера | Уточняйте у менеджера
00-00050424 | CKK10D-P-040-016-K11 | IEK | Поворот 90° КМП служит для соединения двух кабель-каналов одинакового типоразмера под углом 90°. | Уточняйте у менеджера | Уточняйте у менеджера
00-00050425 | CKK10D-P-040-025-K11 | IEK | Поворот 90° КМП служит для соединения двух кабель-каналов одинакового типоразмера под углом 90°. | Уточняйте у менеджера | Уточняйте у менеджера
00-00050384 | CKK20D-P-015-010-K01 | IEK | Поворот 90° КМП служит для соединения двух кабель-каналов одинакового типоразмера под углом 90°. | Уточняйте у менеджера | Уточняйте у менеджера
00-00050385 | CKK20D-P-016-016-K01 | IEK | Поворот 90° КМП служит для соединения двух кабель-каналов одинакового типоразмера под углом 90°. | Уточняйте у менеджера | Уточняйте у менеджера
00-00050386 | CKK20D-P-020-010-K01 | IEK | Поворот 90° КМП служит для соединения двух кабель-каналов одинакового типоразмера под углом 90°. | Уточняйте у менеджера | Уточняйте у менеджера
00-00050387 | CKK20D-P-025-016-K01 | IEK | Поворот 90° КМП служит для соединения двух кабель-каналов одинакового типоразмера под углом 90°. | Уточняйте у менеджера | Уточняйте у менеджера
00-00050388 | CKK20D-P-040-016-K01 | IEK | Поворот 90° КМП служит для соединения двух кабель-каналов одинакового типоразмера под углом 90°. | Уточняйте у менеджера | Уточняйте у менеджера
00-00050389 | CKK20D-P-040-025-K01 | IEK | Поворот 90° КМП служит для соединения двух кабель-каналов одинакового типоразмера под углом 90°. | Уточняйте у менеджера | Уточняйте у менеджера
00-00050568 | CKK11D-P-080-020-K01 | IEK | Поворот 90° КМП служит для соединения двух кабель-каналов одинакового типоразмера под углом 90°. | Уточняйте у менеджера | Уточняйте у менеджера
00-00050522 | CKMP10D-P-100-040-K01 | IEK | Поворот 90° КМП служит для соединения двух кабель-каналов одинакового типоразмера под углом 90°. | 300.89 | 270.8
00-00024018 | CKMP10D-P-100-060-K01 | IEK | Поворот 90° КМП служит для соединения двух кабель-каналов одинакового типоразмера под углом 90°. | 324.25 | 291.83
00-00050512 | CKMP10D-P-012-012-K01-R | IEK | Поворот 90° КМП служит для соединения двух кабель-каналов одинакового типоразмера под углом 90°. | 79.32 | 71.39
00-00050513 | CKMP10D-P-015-010-K01 | IEK | Поворот 90° КМП служит для соединения двух кабель-каналов одинакового типоразмера под углом 90°. | 79.32 | 71.39
00-00050514 | CKMP10D-P-016-016-K01 | IEK | Поворот 90° КМП служит для соединения двух кабель-каналов одинакового типоразмера под углом 90°. | 81.79 | 73.61
00-00050515 | CKMP10D-P-020-010-K01 | IEK | Поворот 90° КМП служит для соединения двух кабель-каналов одинакового типоразмера под углом 90°. | 90.9 | 81.81
00-00050516 | CKMP10D-P-025-025-K01-R | IEK | Поворот 90° КМП служит для соединения двух кабель-каналов одинакового типоразмера под углом 90°. | 115.14 | 103.63
00-00030197 | CKMP10D-P-040-016-K01 | IEK | Поворот 90° КМП служит для соединения двух кабель-каналов одинакового типоразмера под углом 90°. | 123.92 | 111.53
00-00050517 | CKMP10D-P-040-025-K01 | IEK | Поворот 90° КМП служит для соединения двух кабель-каналов одинакового типоразмера под углом 90°. | 148.66 | 133.79
00-00050518 | CKMP10D-P-040-040-K01-R | IEK | Поворот 90° КМП служит для соединения двух кабель-каналов одинакового типоразмера под углом 90°. | 220.53 | 198.48
00-00035669 | CKMP10D-P-060-040-K01 | IEK | Поворот 90° КМП служит для соединения двух кабель-каналов одинакового типоразмера под углом 90°. | 288.02 | 259.22
00-00050519 | CKMP10D-P-060-060-K01-R | IEK | Поворот 90° КМП служит для соединения двух кабель-каналов одинакового типоразмера под углом 90°. | 343.27 | 308.94
00-00050520 | CKMP10D-P-080-040-K01-R | IEK | Поворот 90° КМП служит для соединения двух кабель-каналов одинакового типоразмера под углом 90°. | 415.28 | 373.75
00-00050521 | CKMP10D-P-080-060-K01-R | IEK | Поворот 90° КМП служит для соединения двух кабель-каналов одинакового типоразмера под углом 90°. | 473.19 | 425.87
00-00058736 | Поворот на 90 градус 100х40 (2 шт/комп)(PR08.2849) | Промрукав | Поворот на 90 для кабельного канала. Предназначен для соединения кабельных каналов одинакового типоразмера под углом 90°. | 154.68 | 139.21
00-00058737 | Поворот на 90 градус 100х60 (2 шт/комп)(PR08.2850) | Промрукав | Поворот на 90 для кабельного канала. Предназначен для соединения кабельных каналов одинакового типоразмера под углом 90°. | 216.7 | 195.03
00-00064952 | Поворот на 90 градусов 15х10 (4 шт)(PR08.2839) | Промрукав | Поворот на 90°, предназначен для соединения кабельных каналов одинакового типоразмера под углом 90°. | 20.37 | 18.33
00-00109997 | Поворот на 90 градусов 15х10 (PR08.12893) | Промрукав | Поворот предназначен для соединения кабельных каналов одинакового типоразмера под углом 90°. Аксессуар повышает качество и скорость монтажа кабельного канала за счет компенсации длины и скрытия неровных срезов. | 19.97 | 17.97
00-00064953 | Поворот на 90 градусов 16х16 (4 шт)(PR08.2840) | Промрукав | Поворот на 90°, предназначен для соединения кабельных каналов одинакового типоразмера под углом 90°. | 20.99 | 18.89
00-00109998 | Поворот на 90 градусов 16х16 (PR08.12906) | Промрукав | Поворот предназначен для соединения кабельных каналов одинакового типоразмера под углом 90°. Аксессуар повышает качество и скорость монтажа кабельного канала за счет компенсации длины и скрытия неровных срезов. | 21.29 | 19.16
00-00064954 | Поворот на 90 градусов 20х10 (4 шт)(PR08.2841) | Промрукав | Поворот на 90°, предназначен для соединения кабельных каналов одинакового типоразмера под углом 90°. | 23.36 | 21.02
00-00109999 | Поворот на 90 градусов 20х10 (PR08.12907) | Промрукав | Поворот предназначен для соединения кабельных каналов одинакового типоразмера под углом 90°. Аксессуар повышает качество и скорость монтажа кабельного канала за счет компенсации длины и скрытия неровных срезов. | 23.29 | 20.96
00-00055455 | Поворот на 90 градусов 25х16 (PR08.2842) | Промрукав | Поворот на 90° предназначен для соединения кабельных каналов одинакового типоразмера под углом 90°. | 25.53 | 22.98
00-00110000 | Поворот на 90 градусов 25х16 (PR08.12908) | Промрукав | Поворот предназначен для соединения кабельных каналов одинакового типоразмера под углом 90°. Аксессуар повышает качество и скорость монтажа кабельного канала за счет компенсации длины и скрытия неровных срезов. | 25.5 | 22.95
00-00058730 | Поворот на 90 градус 25х25 (4 шт/комп)(PR08.2843) | Промрукав | Поворот на 90 для кабельного канала. Предназначен для соединения кабельных каналов одинакового типоразмера под углом 90°. | 29.58 | 26.62
00-00110001 | Поворот на 90 градусов 25х25 (PR08.12909) | Промрукав | Поворот предназначен для соединения кабельных каналов одинакового типоразмера под углом 90°. Аксессуар повышает качество и скорость монтажа кабельного канала за счет компенсации длины и скрытия неровных срезов. | 32.97 | 29.67
00-00058731 | Поворот на 90 градус 40х16 (4 шт/комп)(PR08.2844) | Промрукав | Поворот на 90 для кабельного канала. Предназначен для соединения кабельных каналов одинакового типоразмера под углом 90°. | 31.84 | 28.66
00-00110002 | Поворот на 90 градусов 40х16 (PR08.12910) | Промрукав | Поворот предназначен для соединения кабельных каналов одинакового типоразмера под углом 90°. Аксессуар повышает качество и скорость монтажа кабельного канала за счет компенсации длины и скрытия неровных срезов. | 33.82 | 30.44
00-00058732 | Поворот на 90 градус 40х25 (4 шт/комп)(PR08.2845) | Промрукав | Поворот на 90 для кабельного канала. Предназначен для соединения кабельных каналов одинакового типоразмера под углом 90°. | 38.19 | 34.37
00-00110003 | Поворот на 90 градусов 40х25 (PR08.12911) | Промрукав | Поворот предназначен для соединения кабельных каналов одинакового типоразмера под углом 90°. Аксессуар повышает качество и скорость монтажа кабельного канала за счет компенсации длины и скрытия неровных срезов. | 34.87 | 31.38
00-00058733 | Поворот на 90 градус 40х40 (4 шт/комп)(PR08.2846) | Промрукав | Поворот на 90 для кабельного канала. Предназначен для соединения кабельных каналов одинакового типоразмера под углом 90°. | 56.68 | 51.01
00-00058734 | Поворот на 90 градус 60х40 (4 шт/комп)(PR08.2847) | Промрукав | Поворот на 90 для кабельного канала. Предназначен для соединения кабельных каналов одинакового типоразмера под углом 90°. | 74.02 | 66.62
00-00058735 | Поворот на 90 градус 60х60 (4 шт/комп)(PR08.2848) | Промрукав | Поворот на 90 для кабельного канала. Предназначен для соединения кабельных каналов одинакового типоразмера под углом 90°. | 131.26 | 118.13
00-00137260 | Профиль Z-образный (PR08.33160) | Промрукав | Система подвесов в исполнении HDZ предназначенный для прокладки и монтажа металлических лотков по стенам, потолкам и другим несущим конструкциям зданий и сооружений, как внутри помещений, так и на открытом воздухе. Z - образный профиль - это опорный элемент, который в поперечном сечении напоминает латинскую букву Z. Такая конструкция придает дополнительную жесткость полосе. Благодаря такому конструктиву очень легко и удобно фиксировать его на стене или потолке. | 3094.24 | 2784.82
00-00050473 | CKK-40D-NP-150-060-K01 | IEK | Разделительная перегородка служит для разделения различных проводок внутри кабель-канала. | 231.63 | 208.47
00-00050474 | CKK-40D-P40-K01 | IEK | Разделительная перегородка служит для разделения различных проводок внутри кабель-канала. | 146.14 | 131.53
00-00024161 | CKK-40D-P60-K01 | IEK | Разделительная перегородка служит для разделения различных проводок внутри кабель-канала. | 184.76 | 166.28
00-00140793 | Соединитель болтовой (PR08.32489) | Промрукав | Соединитель болтовой серии 2СБ предназначен для соединения медных и/или алюминиевых жил кабелей и проводов напряжением до 1 кВ. Предназначены для соединения жил кабелей и проводов сечением от 10 до 240 мм². Отверстия под жилу кабеля имеют рифленую внутреннюю поверхность, что увеличивает площадь контакта изделия с кабельной жилой и обеспечивает высокую механическую прочность соединения. Имеет специально подобранные геометрические размеры корпуса и болтов для гарантированного качества электрического контакта по завершению монтажа. Имеет два болта, ось отверстий под жилу кабеля смещена относительно оси корпуса. Монтаж производится завинчиванием болтов до установленных параметров срыва головок болтов. Особенности: - Предназначены для соединения жил кабелей и проводов сечением от 10 до 25 мм². - Отверстия под жилу кабеля имеют рифленую внутреннюю поверхность, что увеличивает площадь контакта изделия с кабельной жилой и обеспечивает высокую механическую прочность соединения. - На болты может | 462.62 | 416.36
00-00140792 | Соединитель болтовой (PR08.32492) | Промрукав | Соединитель болтовой серии 2СБ предназначен для соединения медных и/или алюминиевых жил кабелей и проводов напряжением до 1 кВ. Предназначены для соединения жил кабелей и проводов сечением от 10 до 240 мм². Отверстия под жилу кабеля имеют рифленую внутреннюю поверхность, что увеличивает площадь контакта изделия с кабельной жилой и обеспечивает высокую механическую прочность соединения. Имеет специально подобранные геометрические размеры корпуса и болтов для гарантированного качества электрического контакта по завершению монтажа. Имеет два болта, ось отверстий под жилу кабеля смещена относительно оси корпуса. Монтаж производится завинчиванием болтов до установленных параметров срыва головок болтов. Особенности: - Предназначены для соединения жил кабелей и проводов сечением от 150 до 240 мм². - Отверстия под жилу кабеля имеют рифленую внутреннюю поверхность, что увеличивает площадь контакта изделия с кабельной жилой и обеспечивает высокую механическую прочность соединения. - На болты мож | 915.68 | 824.11
00-00140791 | Соединитель болтовой (PR08.32490) | Промрукав | Соединитель болтовой серии 2СБ предназначен для соединения медных и/или алюминиевых жил кабелей и проводов напряжением до 1 кВ. Предназначены для соединения жил кабелей и проводов сечением от 10 до 240 мм². Отверстия под жилу кабеля имеют рифленую внутреннюю поверхность, что увеличивает площадь контакта изделия с кабельной жилой и обеспечивает высокую механическую прочность соединения. Имеет специально подобранные геометрические размеры корпуса и болтов для гарантированного качества электрического контакта по завершению монтажа. Имеет два болта, ось отверстий под жилу кабеля смещена относительно оси корпуса. Монтаж производится завинчиванием болтов до установленных параметров срыва головок болтов. Особенности: - Предназначены для соединения жил кабелей и проводов сечением от 25 до 50 мм². - Отверстия под жилу кабеля имеют рифленую внутреннюю поверхность, что увеличивает площадь контакта изделия с кабельной жилой и обеспечивает высокую механическую прочность соединения. - На болты може | 487.82 | 439.04
00-00140790 | Соединитель (PR08.32491) | Промрукав | Соединитель болтовой серии 2СБ предназначен для соединения медных и/или алюминиевых жил кабелей и проводов напряжением до 1 кВ. Предназначены для соединения жил кабелей и проводов сечением от 10 до 240 мм². Отверстия под жилу кабеля имеют рифленую внутреннюю поверхность, что увеличивает площадь контакта изделия с кабельной жилой и обеспечивает высокую механическую прочность соединения. Имеет специально подобранные геометрические размеры корпуса и болтов для гарантированного качества электрического контакта по завершению монтажа. Имеет два болта, ось отверстий под жилу кабеля смещена относительно оси корпуса. Монтаж производится завинчиванием болтов до установленных параметров срыва головок болтов. Особенности: - Предназначены для соединения жил кабелей и проводов сечением от 70 до 120 мм². - Отверстия под жилу кабеля имеют рифленую внутреннюю поверхность, что увеличивает площадь контакта изделия с кабельной жилой и обеспечивает высокую механическую прочность соединения. - На болты мож | 737.52 | 663.77
00-00140789 | Соединитель болтовой (PR08.32496) | Промрукав | Соединитель болтовой серии 4СБ предназначен для соединения медных и/или алюминиевых жил кабелей с масло пропитанной бумажной изоляцией и проводов на напряжение до 10 кВ. Имеет специально подобранные геометрические размеры корпуса и болтов для гарантированного качества электрического контакта по завершению монтажа. Имеет четыре болта, ось отверстий под жилу кабеля смещена относительно оси корпуса. Монтаж производится завинчиванием болтов до установленных параметров срыва головок болтов. Технические особенности: - Предназначены для соединения жил кабелей и проводов сечением от 150 до 240 мм². - Отверстия под жилу кабеля имеют рифленую внутреннюю поверхность, что увеличивает площадь контакта изделия с кабельной жилой и обеспечивает высокую механическую прочность соединения. - Поверхность корпуса может быть дополнительно обработана как механически, так и химически. - Болты могут иметь несколько шеек срыва с предустановленными моментами для различного сечения жилы кабеля. - На болты может | 1452.96 | 1307.66
00-00140788 | Соединитель болтовой (PR08.32493) | Промрукав | Соединитель болтовой серии 4СБ предназначен для соединения медных и/или алюминиевых жил кабелей с масло пропитанной бумажной изоляцией и проводов на напряжение до 10 кВ. Имеет специально подобранные геометрические размеры корпуса и болтов для гарантированного качества электрического контакта по завершению монтажа. Имеет четыре болта, ось отверстий под жилу кабеля смещена относительно оси корпуса. Монтаж производится завинчиванием болтов до установленных параметров срыва головок болтов. Технические особенности: - Предназначены для соединения жил кабелей и проводов сечением от 16 до 25 мм². - Отверстия под жилу кабеля имеют рифленую внутреннюю поверхность, что увеличивает площадь контакта изделия с кабельной жилой и обеспечивает высокую механическую прочность соединения. - Поверхность корпуса может быть дополнительно обработана как механически, так и химически. - Болты могут иметь несколько шеек срыва с предустановленными моментами для различного сечения жилы кабеля. | 563.89 | 507.5
00-00140787 | Соединитель болтовой (PR08.32494) | Промрукав | Соединитель болтовой серии 4СБ предназначен для соединения медных и/или алюминиевых жил кабелей с масло пропитанной бумажной изоляцией и проводов на напряжение до 10 кВ. Имеет специально подобранные геометрические размеры корпуса и болтов для гарантированного качества электрического контакта по завершению монтажа. Имеет четыре болта, ось отверстий под жилу кабеля смещена относительно оси корпуса. На болты может быть нанесена дополнительно электропроводящая смазка ЭПС. Монтаж производится завинчиванием болтов до установленных параметров срыва головок болтов. Технические особенности: - Предназначены для соединения жил кабелей и проводов сечением от 25 до 50 мм². - Отверстия под жилу кабеля имеют рифленую внутреннюю поверхность, что увеличивает площадь контакта изделия с кабельной жилой и обеспечивает высокую механическую прочность соединения. - Поверхность корпуса может быть дополнительно обработана как механически, так и химически. - Болты могут иметь несколько шеек срыва с предустанов | 661 | 594.9
00-00140786 | Соединитель (PR08.32495) | Промрукав | Соединитель болтовой серии 4СБ предназначен для соединения медных и/или алюминиевых жил кабелей с масло пропитанной бумажной изоляцией и проводов на напряжение до 10 кВ. Имеет специально подобранные геометрические размеры корпуса и болтов для гарантированного качества электрического контакта по завершению монтажа. Имеет четыре болта, ось отверстий под жилу кабеля смещена относительно оси корпуса. На болты может быть нанесена дополнительно электропроводящая смазка ЭПС. Монтаж производится завинчиванием болтов до установленных параметров срыва головок болтов. Технические особенности: - Предназначены для соединения жил кабелей и проводов сечением от 70 до 120 мм². - Отверстия под жилу кабеля имеют рифленую внутреннюю поверхность, что увеличивает площадь контакта изделия с кабельной жилой и обеспечивает высокую механическую прочность соединения. - Поверхность корпуса может быть дополнительно обработана как механически, так и химически. - Болты могут иметь несколько шеек срыва с предустано | 993.83 | 894.45
00-00140785 | Соединитель болтовой (PR08.32499) | Промрукав | Соединитель болтовой серии 4СБСП предназначен для соединения медных и/или алюминиевых жил кабелей с изоляцией из сшитого полиэтилена/пластмассы на напряжение до 20 кВ. Имеет специально подобранные геометрические размеры корпуса и болтов для гарантированного качества электрического контакта по завершению монтажа. Монтаж производится завинчиванием болтов до установленных параметров срыва головок болтов. Технические особенности: - Предназначены для соединения жил кабелей и проводов сечением от 150 до 240 мм². - Имеет четыре болта с V образным расположением (Евростандарт). - Отверстия под жилу кабеля расположены симметрично оси корпуса. - Отверстия под жилу кабеля имеют рифленую внутреннюю поверхность, что увеличивает площадь контакта изделия с кабельной жилой и обеспечивает высокую механическую прочность соединения. - Края корпуса имеют специальную скруглённую форму для уменьшения напряженности электрического поля. - Поверхность корпуса может быть дополнительно обработана как механически | 1542.04 | 1387.84
00-00140784 | Соединитель болтовой (PR08.32497) | Промрукав | Соединитель болтовой серии 4СБСП предназначен для соединения медных и/или алюминиевых жил кабелей с изоляцией из сшитого полиэтилена/пластмассы на напряжение до 20 кВ. Имеет специально подобранные геометрические размеры корпуса и болтов для гарантированного качества электрического контакта по завершению монтажа. Монтаж производится завинчиванием болтов до установленных параметров срыва головок болтов. Технические особенности: - Предназначены для соединения жил кабелей и проводов сечением от 25 до 50 мм². - Имеет четыре болта с V образным расположением (Евростандарт). - Отверстия под жилу кабеля расположены симметрично оси корпуса. - Отверстия под жилу кабеля имеют рифленую внутреннюю поверхность, что увеличивает площадь контакта изделия с кабельной жилой и обеспечивает высокую механическую прочность соединения. - Края корпуса имеют специальную скруглённую форму для уменьшения напряженности электрического поля. - Поверхность корпуса может быть дополнительно обработана как механически, | 789.87 | 710.88
00-00140783 | Соединитель болтовой (PR08.32498) | Промрукав | Соединитель болтовой серии 4СБСП предназначен для соединения медных и/или алюминиевых жил кабелей с изоляцией из сшитого полиэтилена/пластмассы на напряжение до 20 кВ. Имеет специально подобранные геометрические размеры корпуса и болтов для гарантированного качества электрического контакта по завершению монтажа. Монтаж производится завинчиванием болтов до установленных параметров срыва головок болтов. Технические особенности: - Предназначены для соединения жил кабелей и проводов сечением от 70 до 120 мм². - Имеет четыре болта с V образным расположением (Евростандарт). - Отверстия под жилу кабеля расположены симметрично оси корпуса. - Отверстия под жилу кабеля имеют рифленую внутреннюю поверхность, что увеличивает площадь контакта изделия с кабельной жилой и обеспечивает высокую механическую прочность соединения. - Края корпуса имеют специальную скруглённую форму для уменьшения напряженности электрического поля. - Поверхность корпуса может быть дополнительно обработана как механически, | 1101.37 | 991.23
00-00140782 | Соединитель болтовой (PR08.32513) | Промрукав | Соединитель болтовой серии СБР предназначен для ремонтного соединения медных и/или алюминиевых жил кабелей с изоляцией различного типа в полевых условиях. Применяется для удлиненных решений кабельных муфт, когда невозможно сделать вставку. Имеет специально подобранные геометрические размеры корпуса и болтов для гарантированного качества электрического контакта по завершению монтажа. Монтаж производится завинчиванием болтов до установленных параметров срыва головок болтов. Технические особенности: - Предназначены для соединения жил кабелей и проводов сечением от 50 до 120 мм². - Отверстия под жилу кабеля имеют рифленую внутреннюю поверхность, что увеличивает площадь контакта изделия с кабельной жилой и обеспечивает высокую механическую прочность соединения. - Болты могут иметь несколько шеек срыва с предустановленными моментами для различного сечения жилы кабеля. | 4288.95 | 3860.06
00-00140781 | Соединитель (PR08.32514) | Промрукав | Соединитель болтовой серии СБР предназначен для ремонтного соединения медных и/или алюминиевых жил кабелей с изоляцией различного типа в полевых условиях. Применяется для удлиненных решений кабельных муфт, когда невозможно сделать вставку. Имеет специально подобранные геометрические размеры корпуса и болтов для гарантированного качества электрического контакта по завершению монтажа. Монтаж производится завинчиванием болтов до установленных параметров срыва головок болтов. Технические особенности: - Предназначены для соединения жил кабелей и проводов сечением от 50 до 240 мм². - Отверстия под жилу кабеля имеют рифленую внутреннюю поверхность, что увеличивает площадь контакта изделия с кабельной жилой и обеспечивает высокую механическую прочность соединения. - Болты могут иметь несколько шеек срыва с предустановленными моментами для различного сечения жилы кабеля. | 6358.24 | 5722.42
00-00140780 | Соединитель (PR08.32509) | Промрукав | Соединитель болтовой серии СБП предназначен для соединения медных и/или алюминиевых жил кабелей с изоляцией различного типа на любое напряжение до 20 кВ. Для соединений жил кабеля со значительной разницей в сечении. Имеет специально подобранные геометрические размеры корпуса и болтов для гарантированного качества электрического контакта по завершению монтажа. Монтаж производится завинчиванием болтов до установленных параметров срыва головок болтов. Технические особенности: - Предназначены для соединения жил кабелей и проводов сечением от 120 до 240 мм². - Корпус имеет разные диаметры с двух сторон, с плавным переходом между ними. - Отверстия под жилу кабеля расположены симметрично или со смещением к оси корпуса. - Отверстия под жилу кабеля имеют рифленую внутреннюю поверхность, что увеличивает площадь контакта изделия с кабельной жилой и обеспечивает высокую механическую прочность соединения. - Края корпуса имеют специальную скруглённую форму для уменьшения напряженности электрического | 2900.59 | 2610.53
00-00140779 | Соединитель болтовой (PR08.32510) | Промрукав | Соединитель болтовой серии СБП предназначен для соединения медных и/или алюминиевых жил кабелей с изоляцией различного типа на любое напряжение до 20 кВ. Для соединений жил кабеля со значительной разницей в сечении. Имеет специально подобранные геометрические размеры корпуса и болтов для гарантированного качества электрического контакта по завершению монтажа. Монтаж производится завинчиванием болтов до установленных параметров срыва головок болтов. Технические особенности: - Предназначены для соединения жил кабелей и проводов сечением от 240 до 500 мм². - Корпус имеет разные диаметры с двух сторон, с плавным переходом между ними. - Отверстия под жилу кабеля расположены симметрично или со смещением к оси корпуса. - Отверстия под жилу кабеля имеют рифленую внутреннюю поверхность, что увеличивает площадь контакта изделия с кабельной жилой и обеспечивает высокую механическую прочность соединения. - Края корпуса имеют специальную скруглённую форму для уменьшения напряженности электрическог | 4031.71 | 3628.54
00-00140778 | Соединитель болтовой (PR08.32511) | Промрукав | Соединитель болтовой серии СБП предназначен для соединения медных и/или алюминиевых жил кабелей с изоляцией различного типа на любое напряжение до 20 кВ. Для соединений жил кабеля со значительной разницей в сечении. Имеет специально подобранные геометрические размеры корпуса и болтов для гарантированного качества электрического контакта по завершению монтажа. Монтаж производится завинчиванием болтов до установленных параметров срыва головок болтов. Технические особенности: - Предназначены для соединения жил кабелей и проводов сечением от 300 до 500 мм². - Корпус имеет разные диаметры с двух сторон, с плавным переходом между ними. - Отверстия под жилу кабеля расположены симметрично или со смещением к оси корпуса. - Отверстия под жилу кабеля имеют рифленую внутреннюю поверхность, что увеличивает площадь контакта изделия с кабельной жилой и обеспечивает высокую механическую прочность соединения. - Края корпуса имеют специальную скруглённую форму для уменьшения напряженности электрического | 5168.49 | 4651.64
00-00140777 | Соединитель (PR08.32512) | Промрукав | Соединитель болтовой серии СБП предназначен для соединения медных и/или алюминиевых жил кабелей с изоляцией различного типа на любое напряжение до 20 кВ. Для соединений жил кабеля со значительной разницей в сечении. Имеет специально подобранные геометрические размеры корпуса и болтов для гарантированного качества электрического контакта по завершению монтажа. Монтаж производится завинчиванием болтов до установленных параметров срыва головок болтов. Технические особенности: - Предназначены для соединения жил кабелей и проводов сечением от 400 до 800 мм². - Корпус имеет разные диаметры с двух сторон, с плавным переходом между ними. - Отверстия под жилу кабеля расположены симметрично или со смещением к оси корпуса. - Отверстия под жилу кабеля имеют рифленую внутреннюю поверхность, что увеличивает площадь контакта изделия с кабельной жилой и обеспечивает высокую механическую прочность соединения. - Края корпуса имеют специальную скруглённую форму для уменьшения напряженности электрическог | 8046.39 | 7241.75
00-00140776 | Соединитель болтовой (PR08.32508) | Промрукав | Соединитель болтовой серии СБП предназначен для соединения медных и/или алюминиевых жил кабелей с изоляцией различного типа на любое напряжение до 20 кВ. Для соединений жил кабеля со значительной разницей в сечении. Имеет специально подобранные геометрические размеры корпуса и болтов для гарантированного качества электрического контакта по завершению монтажа. Монтаж производится завинчиванием болтов до установленных параметров срыва головок болтов. Технические особенности: - Предназначены для соединения жил кабелей и проводов сечением от 50 до 120 мм². - Корпус имеет разные диаметры с двух сторон, с плавным переходом между ними. - Отверстия под жилу кабеля расположены симметрично или со смещением к оси корпуса. - Отверстия под жилу кабеля имеют рифленую внутреннюю поверхность, что увеличивает площадь контакта изделия с кабельной жилой и обеспечивает высокую механическую прочность соединения. - Края корпуса имеют специальную скруглённую форму для уменьшения напряженности электрического | 2615.93 | 2354.34
00-00140775 | Соединитель болтовой (PR08.32505) | Промрукав | Соединитель болтовой серии СБСП предназначен для соединения медных и/или алюминиевых жил кабелей с изоляцией из сшитого полиэтилена/пластмассы на напряжение до 20 кВ сечением от 300 до 1500 мм². Имеет специально подобранные геометрические размеры корпуса и болтов для гарантированного качества электрического контакта по завершению монтажа. Монтаж производится завинчиванием болтов до установленных параметров срыва головок болтов. Технические особенности: - Предназначены для соединения жил кабелей и проводов сечением до 1000 мм². - Болты в одной плоскости симметрично относительно оси корпуса. - Отверстия под жилу кабеля имеют рифленую внутреннюю поверхность, что увеличивает площадь контакта изделия с кабельной жилой и обеспечивает высокую механическую прочность соединения. - Края корпуса имеют специальную скруглённую форму для уменьшения напряженности электрического поля. - Отверстия под жилу кабеля расположены симметрично оси корпуса. | 7887.58 | 7098.82
00-00140774 | Соединитель (PR08.32506) | Промрукав | Соединитель болтовой серии СБСП предназначен для соединения медных и/или алюминиевых жил кабелей с изоляцией из сшитого полиэтилена/пластмассы на напряжение до 20 кВ сечением от 300 до 1500 мм². Имеет специально подобранные геометрические размеры корпуса и болтов для гарантированного качества электрического контакта по завершению монтажа. Монтаж производится завинчиванием болтов до установленных параметров срыва головок болтов. Технические особенности: - Предназначены для соединения жил кабелей и проводов сечением до 1200 мм². - Болты в одной плоскости симметрично относительно оси корпуса. - Отверстия под жилу кабеля имеют рифленую внутреннюю поверхность, что увеличивает площадь контакта изделия с кабельной жилой и обеспечивает высокую механическую прочность соединения. - Края корпуса имеют специальную скруглённую форму для уменьшения напряженности электрического поля. - Отверстия под жилу кабеля расположены симметрично оси корпуса. | 10815.91 | 9734.32
00-00140773 | Соединитель болтовой (PR08.32507) | Промрукав | Соединитель болтовой серии СБСП предназначен для соединения медных и/или алюминиевых жил кабелей с изоляцией из сшитого полиэтилена/пластмассы на напряжение до 20 кВ сечением от 300 до 1500 мм². Имеет специально подобранные геометрические размеры корпуса и болтов для гарантированного качества электрического контакта по завершению монтажа. Монтаж производится завинчиванием болтов до установленных параметров срыва головок болтов. Технические особенности: - Предназначены для соединения жил кабелей и проводов сечением до 1500 мм². - Болты в одной плоскости симметрично относительно оси корпуса. - Отверстия под жилу кабеля имеют рифленую внутреннюю поверхность, что увеличивает площадь контакта изделия с кабельной жилой и обеспечивает высокую механическую прочность соединения. - Края корпуса имеют специальную скруглённую форму для уменьшения напряженности электрического поля. - Отверстия под жилу кабеля расположены симметрично оси корпуса. | 12361.04 | 11124.94
00-00140772 | Соединитель болтовой (PR08.32500) | Промрукав | Соединитель болтовой серии СБСП предназначен для соединения медных и/или алюминиевых жил кабелей с изоляцией из сшитого полиэтилена/пластмассы на напряжение до 20 кВ сечением от 300 до 1500 мм². Имеет специально подобранные геометрические размеры корпуса и болтов для гарантированного качества электрического контакта по завершению монтажа. Монтаж производится завинчиванием болтов до установленных параметров срыва головок болтов. Технические особенности: - Предназначены для соединения жил кабелей и проводов сечением до 300 мм². - Болты в одной плоскости симметрично относительно оси корпуса. - Отверстия под жилу кабеля имеют рифленую внутреннюю поверхность, что увеличивает площадь контакта изделия с кабельной жилой и обеспечивает высокую механическую прочность соединения. - Края корпуса имеют специальную скруглённую форму для уменьшения напряженности электрического поля. - Отверстия под жилу кабеля расположены симметрично оси корпуса. | 3338.75 | 3004.88
00-00140771 | Соединитель болтовой (PR08.32501) | Промрукав | Соединитель болтовой серии СБСП предназначен для соединения медных и/или алюминиевых жил кабелей с изоляцией из сшитого полиэтилена/пластмассы на напряжение до 20 кВ сечением от 300 до 1500 мм². Имеет специально подобранные геометрические размеры корпуса и болтов для гарантированного качества электрического контакта по завершению монтажа. Монтаж производится завинчиванием болтов до установленных параметров срыва головок болтов. Технические особенности: - Предназначены для соединения жил кабелей и проводов сечением до 400 мм². - Болты в одной плоскости симметрично относительно оси корпуса. - Отверстия под жилу кабеля имеют рифленую внутреннюю поверхность, что увеличивает площадь контакта изделия с кабельной жилой и обеспечивает высокую механическую прочность соединения. - Края корпуса имеют специальную скруглённую форму для уменьшения напряженности электрического поля. - Отверстия под жилу кабеля расположены симметрично оси корпуса. | 3568.49 | 3211.64
00-00140770 | Соединитель (PR08.32502) | Промрукав | Соединитель болтовой серии СБСП предназначен для соединения медных и/или алюминиевых жил кабелей с изоляцией из сшитого полиэтилена/пластмассы на напряжение до 20 кВ сечением от 300 до 1500 мм². Имеет специально подобранные геометрические размеры корпуса и болтов для гарантированного качества электрического контакта по завершению монтажа. Монтаж производится завинчиванием болтов до установленных параметров срыва головок болтов. Технические особенности: - Предназначены для соединения жил кабелей и проводов сечением до 500 мм². - Болты в одной плоскости симметрично относительно оси корпуса. - Отверстия под жилу кабеля имеют рифленую внутреннюю поверхность, что увеличивает площадь контакта изделия с кабельной жилой и обеспечивает высокую механическую прочность соединения. - Края корпуса имеют специальную скруглённую форму для уменьшения напряженности электрического поля. - Отверстия под жилу кабеля расположены симметрично оси корпуса. | 4774.39 | 4296.95
00-00140769 | Соединитель болтовой (PR08.32503) | Промрукав | Соединитель болтовой серии СБСП предназначен для соединения медных и/или алюминиевых жил кабелей с изоляцией из сшитого полиэтилена/пластмассы на напряжение до 20 кВ сечением от 300 до 1500 мм². Имеет специально подобранные геометрические размеры корпуса и болтов для гарантированного качества электрического контакта по завершению монтажа. Монтаж производится завинчиванием болтов до установленных параметров срыва головок болтов. Технические особенности: - Предназначены для соединения жил кабелей и проводов сечением до 625 мм². - Болты в одной плоскости симметрично относительно оси корпуса. - Отверстия под жилу кабеля имеют рифленую внутреннюю поверхность, что увеличивает площадь контакта изделия с кабельной жилой и обеспечивает высокую механическую прочность соединения. - Края корпуса имеют специальную скруглённую форму для уменьшения напряженности электрического поля. - Отверстия под жилу кабеля расположены симметрично оси корпуса. | 4726.45 | 4253.81
00-00140768 | Соединитель (PR08.32504) | Промрукав | Соединитель болтовой серии СБСП предназначен для соединения медных и/или алюминиевых жил кабелей с изоляцией из сшитого полиэтилена/пластмассы на напряжение до 20 кВ сечением от 300 до 1500 мм². Имеет специально подобранные геометрические размеры корпуса и болтов для гарантированного качества электрического контакта по завершению монтажа. Монтаж производится завинчиванием болтов до установленных параметров срыва головок болтов. Технические особенности: - Предназначены для соединения жил кабелей и проводов сечением до 800 мм². - Болты в одной плоскости симметрично относительно оси корпуса. - Отверстия под жилу кабеля имеют рифленую внутреннюю поверхность, что увеличивает площадь контакта изделия с кабельной жилой и обеспечивает высокую механическую прочность соединения. - Края корпуса имеют специальную скруглённую форму для уменьшения напряженности электрического поля. - Отверстия под жилу кабеля расположены симметрично оси корпуса. | 6413.33 | 5772
00-00030194 | CKMP10D-S-100-040-K01 | IEK | Соединитель на стык КМС служит для соединения двух кабель-каналов одинакового типоразмера на прямой плоскости. | 230.74 | 207.67
00-00024015 | CKMP10D-S-100-060-K01 | IEK | Соединитель на стык КМС служит для соединения двух кабель-каналов одинакового типоразмера на прямой плоскости. | 248.31 | 223.48
00-00050534 | CKMP10D-S-012-012-K01-R | IEK | Соединитель на стык КМС служит для соединения двух кабель-каналов одинакового типоразмера на прямой плоскости. | 60.72 | 54.65
00-00050535 | CKMP10D-S-015-010-K01 | IEK | Соединитель на стык КМС служит для соединения двух кабель-каналов одинакового типоразмера на прямой плоскости. | 60.72 | 54.65
00-00050536 | CKMP10D-S-016-016-K01 | IEK | Соединитель на стык КМС служит для соединения двух кабель-каналов одинакового типоразмера на прямой плоскости. | 62.62 | 56.36
00-00050537 | CKMP10D-S-020-010-K01 | IEK | Соединитель на стык КМС служит для соединения двух кабель-каналов одинакового типоразмера на прямой плоскости. | 69.63 | 62.67
00-00026899 | CKMP10D-S-025-016-K01 | IEK | Соединитель на стык КМС служит для соединения двух кабель-каналов одинакового типоразмера на прямой плоскости. | 76.07 | 68.46
00-00050538 | CKMP10D-S-025-025-K01-R | IEK | Соединитель на стык КМС служит для соединения двух кабель-каналов одинакового типоразмера на прямой плоскости. | 88.16 | 79.34
00-00030198 | CKMP10D-S-040-016-K01 | IEK | Соединитель на стык КМС служит для соединения двух кабель-каналов одинакового типоразмера на прямой плоскости. | 94.88 | 85.39
00-00036405 | CKMP10D-S-040-025-K01 | IEK | Соединитель на стык КМС служит для соединения двух кабель-каналов одинакового типоразмера на прямой плоскости. | 113.86 | 102.47
00-00050539 | CKMP10D-S-040-040-K01-R | IEK | Соединитель на стык КМС служит для соединения двух кабель-каналов одинакового типоразмера на прямой плоскости. | 168.88 | 151.99
00-00035673 | CKMP10D-S-060-040-K01 | IEK | Соединитель на стык КМС служит для соединения двух кабель-каналов одинакового типоразмера на прямой плоскости. | 220.56 | 198.5
00-00050540 | CKMP10D-S-060-060-K01-R | IEK | Соединитель на стык КМС служит для соединения двух кабель-каналов одинакового типоразмера на прямой плоскости. | 262.84 | 236.56
00-00050541 | CKMP10D-S-080-040-K01-R | IEK | Соединитель на стык КМС служит для соединения двух кабель-каналов одинакового типоразмера на прямой плоскости. | 317.92 | 286.13
00-00050542 | CKMP10D-S-080-060-K01-R | IEK | Соединитель на стык КМС служит для соединения двух кабель-каналов одинакового типоразмера на прямой плоскости. | 362.34 | 326.11
00-00055461 | Соединитель на стык 100х40 (2 шт/комп) (PR08.2873) | Промрукав | Соединитель на стык предназначен для соединения кабельных каналов одинакового типоразмера на прямой плоскости. | 118.59 | 106.73
00-00058750 | Соединитель на стык 100х60 (2 шт/комп) (PR08.2874) | Промрукав | Соединитель на стык для кабельного канала. Предназначен для соединения кабельных каналов одинакового типоразмера на прямой плоскости. | 134.72 | 121.25
00-00064955 | Соединитель на стык 15х10 (4 шт)(PR08.2863) | Промрукав | Соединитель на стык, предназначен для соединения кабельных каналов одинакового типоразмера на прямой плоскости. | 15.63 | 14.07
00-00050432 | CKK10D-S-015-010-K11 | IEK | Соединитель на стык КМС служит для соединения двух кабель-каналов одинакового типоразмера на прямой плоскости. | Уточняйте у менеджера | Уточняйте у менеджера
00-00110004 | Соединитель на стык 15х10 (PR08.12894) | Промрукав | Соединитель на стык предназначен для соединения кабельных каналов одинакового типоразмера на прямой плоскости. Аксессуар повышает качество и скорость монтажа кабельного канала за счет компенсации длины и скрытия неровных срезов. | 18.19 | 16.37
00-00064956 | Соединитель на стык 16х16 (4 шт)(PR08.2864) | Промрукав | Соединитель на стык, предназначен для соединения кабельных каналов одинакового типоразмера на прямой плоскости. | 16.08 | 14.47
00-00050433 | CKK10D-S-016-016-K11 | IEK | Соединитель на стык КМС служит для соединения двух кабель-каналов одинакового типоразмера на прямой плоскости. | Уточняйте у менеджера | Уточняйте у менеджера
00-00110005 | Соединитель на стык 16х16 (PR08.12928) | Промрукав | Соединитель на стык предназначен для соединения кабельных каналов одинакового типоразмера на прямой плоскости. Аксессуар повышает качество и скорость монтажа кабельного канала за счет компенсации длины и скрытия неровных срезов. | 22.08 | 19.87
00-00064957 | Соединитель на стык 20х10 (4 шт)(PR08.2865) | Промрукав | Соединитель на стык, предназначен для соединения кабельных каналов одинакового типоразмера на прямой плоскости. | 19.47 | 17.52
00-00050434 | CKK10D-S-020-010-K11 | IEK | Соединитель на стык КМС служит для соединения двух кабель-каналов одинакового типоразмера на прямой плоскости. | Уточняйте у менеджера | Уточняйте у менеджера
00-00110006 | Соединитель на стык 20х10 (PR08.12929) | Промрукав | Соединитель на стык предназначен для соединения кабельных каналов одинакового типоразмера на прямой плоскости. Аксессуар повышает качество и скорость монтажа кабельного канала за счет компенсации длины и скрытия неровных срезов. | 22.11 | 19.9
00-00055456 | Соединитель на стык 25х16 (4 шт/комп) (PR08.2866) | Промрукав | Соединитель на стык предназначен для соединения кабельных каналов одинакового типоразмера на прямой плоскости. | 19.55 | 17.6
00-00050435 | CKK10D-S-025-016-K11 | IEK | Соединитель на стык КМС служит для соединения двух кабель-каналов одинакового типоразмера на прямой плоскости. | Уточняйте у менеджера | Уточняйте у менеджера
00-00110007 | Соединитель на стык 25х16 (PR08.12930) | Промрукав | Соединитель на стык предназначен для соединения кабельных каналов одинакового типоразмера на прямой плоскости. Аксессуар повышает качество и скорость монтажа кабельного канала за счет компенсации длины и скрытия неровных срезов. | 24.09 | 21.68
00-00058739 | Соединитель на стык 25х25 (4 шт/комп) (PR08.2867) | Промрукав | Соединитель на стык для кабельного канала. Предназначен для соединения кабельных каналов одинакового типоразмера на прямой плоскости. | 22.67 | 20.4
00-00110008 | Соединитель на стык 25х25 (PR08.12931) | Промрукав | Соединитель на стык предназначен для соединения кабельных каналов одинакового типоразмера на прямой плоскости. Аксессуар повышает качество и скорость монтажа кабельного канала за счет компенсации длины и скрытия неровных срезов. | 25.73 | 23.16
00-00057995 | Соединитель на стык 40х16 (4 шт/комп) (PR08.2868) | Промрукав | Соединитель на стык для кабельного канала. Предназначен для соединения кабельных каналов одинакового типоразмера на прямой плоскости. | 24.37 | 21.93
00-00050436 | CKK10D-S-040-016-K11 | IEK | Соединитель на стык КМС служит для соединения двух кабель-каналов одинакового типоразмера на прямой плоскости. | Уточняйте у менеджера | Уточняйте у менеджера
00-00110009 | Соединитель на стык 40х16 (PR08.12932) | Промрукав | Соединитель на стык предназначен для соединения кабельных каналов одинакового типоразмера на прямой плоскости. Аксессуар повышает качество и скорость монтажа кабельного канала за счет компенсации длины и скрытия неровных срезов. | 30.03 | 27.03
00-00058745 | Соединитель на стык 40х25 (4 шт/комп) (PR08.2869) | Промрукав | Соединитель на стык для кабельного канала. Предназначен для соединения кабельных каналов одинакового типоразмера на прямой плоскости. | 29.24 | 26.32
00-00050437 | CKK10D-S-040-025-K11 | IEK | Соединитель на стык КМС служит для соединения двух кабель-каналов одинакового типоразмера на прямой плоскости. | Уточняйте у менеджера | Уточняйте у менеджера
00-00110010 | Соединитель на стык 40х25 (PR08.12933) | Промрукав | Соединитель на стык предназначен для соединения кабельных каналов одинакового типоразмера на прямой плоскости. Аксессуар повышает качество и скорость монтажа кабельного канала за счет компенсации длины и скрытия неровных срезов. | 32.89 | 29.6
00-00058746 | Соединитель на стык 40х40 (4 шт/комп) (PR08.2870) | Промрукав | Соединитель на стык для кабельного канала. Предназначен для соединения кабельных каналов одинакового типоразмера на прямой плоскости. | 43.4 | 39.06
00-00058747 | Соединитель на стык 60х40 (4 шт/комп) (PR08.2871) | Промрукав | Соединитель на стык для кабельного канала. Предназначен для соединения кабельных каналов одинакового типоразмера на прямой плоскости. | 56.68 | 51.01
00-00058748 | Соединитель на стык 60х60 (4 шт/комп) (PR08.2872) | Промрукав | Соединитель на стык для кабельного канала. Предназначен для соединения кабельных каналов одинакового типоразмера на прямой плоскости. | 78.79 | 70.91
00-00023747 | CKK-40D-SB40-K01 | IEK | Соединитель на стык боковой служит для закрытия распила с боков при соединении кабель-каналов на прямой плоскости. | 33.04 | 29.74
00-00024165 | CKK-40D-SB60-K01 | IEK | Соединитель на стык боковой служит для закрытия распила с боков при соединении кабель-каналов на прямой плоскости. | 44.75 | 40.28
00-00050396 | CKK20D-S-015-010-K01 | IEK | Соединитель на стык КМС служит для соединения двух кабель-каналов одинакового типоразмера на прямой плоскости. | Уточняйте у менеджера | Уточняйте у менеджера
00-00050397 | CKK20D-S-016-016-K01 | IEK | Соединитель на стык КМС служит для соединения двух кабель-каналов одинакового типоразмера на прямой плоскости. | Уточняйте у менеджера | Уточняйте у менеджера
00-00050398 | CKK20D-S-020-010-K01 | IEK | Соединитель на стык КМС служит для соединения двух кабель-каналов одинакового типоразмера на прямой плоскости. | Уточняйте у менеджера | Уточняйте у менеджера
00-00050399 | CKK20D-S-025-016-K01 | IEK | Соединитель на стык КМС служит для соединения двух кабель-каналов одинакового типоразмера на прямой плоскости. | Уточняйте у менеджера | Уточняйте у менеджера
00-00050400 | CKK20D-S-040-016-K01 | IEK | Соединитель на стык КМС служит для соединения двух кабель-каналов одинакового типоразмера на прямой плоскости. | Уточняйте у менеджера | Уточняйте у менеджера
00-00050401 | CKK20D-S-040-025-K01 | IEK | Соединитель на стык КМС служит для соединения двух кабель-каналов одинакового типоразмера на прямой плоскости. | Уточняйте у менеджера | Уточняйте у менеджера
00-00050569 | CKK11D-S-080-020-K01 | IEK | Соединитель на стык КМС служит для соединения двух кабель-каналов одинакового типоразмера на прямой плоскости. | Уточняйте у менеджера | Уточняйте у менеджера
00-00050460 | CKK-40D-SL125-K01 | IEK | Соединитель на стык лицевой служит для закрытия распила крышек при соединении кабель-каналов на прямой плоскости. | 133.91 | 120.52
00-00050461 | CKK-40D-SL60-K01 | IEK | Соединитель на стык лицевой служит для закрытия распила крышек при соединении кабель-каналов на прямой плоскости. | 49.37 | 44.43
00-00023748 | CKK-40D-SL75-K01 | IEK | Соединитель на стык лицевой служит для закрытия распила крышек при соединении кабель-каналов на прямой плоскости. | 51.81 | 46.63
00-00058758 | Т-образный угол 100х40 (2 шт/комп)(PR08.2837) | Промрукав | Т-образный угол для кабельного канала. Предназначен для Т-образного соединения трех кабельных каналов одинакового типоразмера. | 201.07 | 180.96
00-00058759 | Т-образный угол 100х60 (2 шт/комп)(PR08.2838) | Промрукав | Т-образный угол для кабельного канала. Предназначен для Т-образного соединения трех кабельных каналов одинакового типоразмера. | 216.7 | 195.03
00-00064958 | Т-образный угол 15х10 (4 шт/комп)(PR08.2827) | Промрукав | Т-образный угол для кабельного канала, предназначен для соединения трех кабельных каналов одинакового типоразмера. | 20.37 | 18.33
00-00050426 | CKK10D-T-015-010-K11 | IEK | Т-образный угол КМТ служит для Т-образного соединения трех кабель-каналов одинакового типоразмера. | Уточняйте у менеджера | Уточняйте у менеджера
00-00110011 | Т-образный угол 15х10 (PR08.12865) | Промрукав | Т-образный угол, предназначен для Т-образного соединения трех кабельных каналов одинакового типоразмера. Аксессуар повышает качество и скорость монтажа кабельного канала за счет компенсации длины и скрытия неровных срезов. | 22.34 | 20.11
00-00064959 | Т-образный угол 16х16 (4 шт/комп)(PR08.2828) | Промрукав | Т-образный угол для кабельного канала, предназначен для соединения трех кабельных каналов одинакового типоразмера. | 20.99 | 18.89
00-00050427 | CKK10D-T-016-016-K11 | IEK | Т-образный угол КМТ служит для Т-образного соединения трех кабель-каналов одинакового типоразмера. | Уточняйте у менеджера | Уточняйте у менеджера
00-00110012 | Т-образный угол 16х16 (PR08.12866) | Промрукав | Т-образный угол, предназначен для Т-образного соединения трех кабельных каналов одинакового типоразмера. Аксессуар повышает качество и скорость монтажа кабельного канала за счет компенсации длины и скрытия неровных срезов. | 22.76 | 20.48
00-00064960 | Т-образный угол 20х10 (4 шт/комп)(PR08.2829) | Промрукав | Т-образный угол для кабельного канала, предназначен для соединения трех кабельных каналов одинакового типоразмера. | 23.36 | 21.02
00-00050428 | CKK10D-T-020-010-K11 | IEK | Т-образный угол КМТ служит для Т-образного соединения трех кабель-каналов одинакового типоразмера. | Уточняйте у менеджера | Уточняйте у менеджера
00-00110013 | Т-образный угол 20х10 (PR08.12867) | Промрукав | Т-образный угол, предназначен для Т-образного соединения трех кабельных каналов одинакового типоразмера. Аксессуар повышает качество и скорость монтажа кабельного канала за счет компенсации длины и скрытия неровных срезов. | 23.61 | 21.25
00-00055457 | Т-образный угол 25х16 (4 шт/комп) (PR08.2830) | Промрукав | Т-образный угол, предназначен для Т-образного соединения трех кабельных каналов одинакового типоразмера. | 26.74 | 24.07
00-00050429 | CKK10D-T-025-016-K11 | IEK | Т-образный угол КМТ служит для Т-образного соединения трех кабель-каналов одинакового типоразмера. | Уточняйте у менеджера | Уточняйте у менеджера
00-00110014 | Т-образный угол 25х16 (PR08.12868) | Промрукав | Т-образный угол, предназначен для Т-образного соединения трех кабельных каналов одинакового типоразмера. Аксессуар повышает качество и скорость монтажа кабельного канала за счет компенсации длины и скрытия неровных срезов. | 29.48 | 26.53
00-00058752 | Т-образный угол 25х25 (4 шт/комп)(PR08.2831) | Промрукав | Т-образный угол для кабельного канала. Предназначен для Т-образного соединения трех кабельных каналов одинакового типоразмера. | 29.58 | 26.62
00-00110015 | Т-образный угол 25х25 (PR08.12869) | Промрукав | Т-образный угол, предназначен для Т-образного соединения трех кабельных каналов одинакового типоразмера. Аксессуар повышает качество и скорость монтажа кабельного канала за счет компенсации длины и скрытия неровных срезов. | 33.06 | 29.75
00-00058753 | Т-образный угол 40х16 (4 шт/комп)(PR08.2832) | Промрукав | Т-образный угол для кабельного канала. Предназначен для Т-образного соединения трех кабельных каналов одинакового типоразмера. | 31.84 | 28.66
00-00050430 | CKK10D-T-040-016-K11 | IEK | Т-образный угол КМТ служит для Т-образного соединения трех кабель-каналов одинакового типоразмера. | Уточняйте у менеджера | Уточняйте у менеджера
00-00110016 | Т-образный угол 40х16 (PR08.12870) | Промрукав | Т-образный угол, предназначен для Т-образного соединения трех кабельных каналов одинакового типоразмера. Аксессуар повышает качество и скорость монтажа кабельного канала за счет компенсации длины и скрытия неровных срезов. | 33.33 | 30
00-00058754 | Т-образный угол 40х25 (4 шт/комп)(PR08.2833) | Промрукав | Т-образный угол для кабельного канала. Предназначен для Т-образного соединения трех кабельных каналов одинакового типоразмера. | 38.19 | 34.37
00-00050431 | CKK10D-T-040-025-K11 | IEK | Т-образный угол КМТ служит для Т-образного соединения трех кабель-каналов одинакового типоразмера. | Уточняйте у менеджера | Уточняйте у менеджера
00-00110017 | Т-образный угол 40х25 (PR08.12871) | Промрукав | Т-образный угол, предназначен для Т-образного соединения трех кабельных каналов одинакового типоразмера. Аксессуар повышает качество и скорость монтажа кабельного канала за счет компенсации длины и скрытия неровных срезов. | 45.17 | 40.65
00-00058755 | Т-образный угол 40х40 (4 шт/комп)(PR08.2834) | Промрукав | Т-образный угол для кабельного канала. Предназначен для Т-образного соединения трех кабельных каналов одинакового типоразмера. | 56.68 | 51.01
00-00058756 | Т-образный угол 60х40 (4 шт/комп)(PR08.2835) | Промрукав | Т-образный угол для кабельного канала. Предназначен для Т-образного соединения трех кабельных каналов одинакового типоразмера. | 100.83 | 90.75
00-00058757 | Т-образный угол 60х60 (4 шт/комп)(PR08.2836) | Промрукав | Т-образный угол для кабельного канала. Предназначен для Т-образного соединения трех кабельных каналов одинакового типоразмера. | 131.26 | 118.13
00-00050390 | CKK20D-T-015-010-K01 | IEK | Т-образный угол КМТ служит для Т-образного соединения трех кабель-каналов одинакового типоразмера. | Уточняйте у менеджера | Уточняйте у менеджера
00-00050391 | CKK20D-T-016-016-K01 | IEK | Т-образный угол КМТ служит для Т-образного соединения трех кабель-каналов одинакового типоразмера. | Уточняйте у менеджера | Уточняйте у менеджера
00-00050392 | CKK20D-T-020-010-K01 | IEK | Т-образный угол КМТ служит для Т-образного соединения трех кабель-каналов одинакового типоразмера. | Уточняйте у менеджера | Уточняйте у менеджера
00-00050393 | CKK20D-T-025-016-K01 | IEK | Т-образный угол КМТ служит для Т-образного соединения трех кабель-каналов одинакового типоразмера. | Уточняйте у менеджера | Уточняйте у менеджера
00-00050394 | CKK20D-T-040-016-K01 | IEK | Т-образный угол КМТ служит для Т-образного соединения трех кабель-каналов одинакового типоразмера. | Уточняйте у менеджера | Уточняйте у менеджера
00-00050395 | CKK20D-T-040-025-K01 | IEK | Т-образный угол КМТ служит для Т-образного соединения трех кабель-каналов одинакового типоразмера. | Уточняйте у менеджера | Уточняйте у менеджера
00-00050570 | CKK11D-T-080-020-K01 | IEK | Т-образный угол КМТ служит для Т-образного соединения трех кабель-каналов одинакового типоразмера. | Уточняйте у менеджера | Уточняйте у менеджера
00-00023746 | CKK-40D-T-100-040-K01 | IEK | Т-образный угол служит для Т-образного соединения (ответвления) трёх кабель-каналов на плоскости. | 401.84 | 361.66
00-00024166 | CKK-40D-T-100-060-K01 | IEK | Т-образный угол служит для Т-образного соединения (ответвления) трёх кабель-каналов на плоскости. | 484.24 | 435.82
00-00050459 | CKK-40D-T-150-060-K01 | IEK | Т-образный угол служит для Т-образного соединения (ответвления) трёх кабель-каналов на плоскости. | 672.21 | 604.99
00-00050458 | CKK-40D-T-080-040-K01 | IEK | Т-образный угол служит для Т-образного соединения (ответвления) трёх кабель-каналов на плоскости. | 380.76 | 342.68
00-00117324 | Тройник разборный белый d16 (PR13.02453) | Промрукав | Тройник разборный белый d16 мм (5шт/500шт уп/кор). Предназначен для соединения гофрированных труб или гладких труб из пластика, образуя Т-образное ответвление, что позволяет придать более эстетичный внешний вид местам соединения. Состоит из двух частей соединяющихся друг с другом. Благодаря разъёмному корпусу, имеет возможность установки на уже смонтированную трассу. Ассортимент дополняют изделия белого цвета в малой упаковке. | 41.65 | 37.49
00-00117323 | Тройник разборный белый d20 (PR13.02454) | Промрукав | Тройник разборный белый d20 мм (5шт/400шт уп/кор). Предназначен для соединения гофрированных труб или гладких труб из пластика, образуя Т-образное ответвление, что позволяет придать более эстетичный внешний вид местам соединения. Состоит из двух частей соединяющихся друг с другом. Благодаря разъёмному корпусу, имеет возможность установки на уже смонтированную трассу. Ассортимент дополняют изделия белого цвета в малой упаковке. | 50.53 | 45.48
00-00117322 | Тройник разборный белый d25 (PR13.02455) | Промрукав | Тройник разборный белый d25 мм (1шт/200шт уп/кор) Предназначен для соединения гофрированных труб или гладких труб из пластика, образуя Т-образное ответвление, что позволяет придать более эстетичный внешний вид местам соединения. Состоит из двух частей соединяющихся друг с другом. Благодаря разъёмному корпусу, имеет возможность установки на уже смонтированную трассу. Ассортимент дополняют изделия белого цвета в малой упаковке. | 66.22 | 59.6
00-00117321 | Тройник разборный белый d32 (PR13.02542) | Промрукав | Тройник разборный белый d32 мм (1шт/200шт уп/кор) Предназначен для соединения гофрированных труб или гладких труб из пластика, образуя Т-образное ответвление, что позволяет придать более эстетичный внешний вид местам соединения. Состоит из двух частей соединяющихся друг с другом. Благодаря разъёмному корпусу, имеет возможность установки на уже смонтированную трассу. Ассортимент дополняют изделия белого цвета в малой упаковке. | 162.75 | 146.48
00-00140669 | Трубка ТВ-40 ПВХ (PR08.34466) | Промрукав | Трубка кембрик ТВ-40 используется как электроизоляционный материал, надеваемый на концы жил кабелей и проводов. Кембрик ТВ-40 используется для маркировки проводов с целью повышения скорости и качества проводимого монтажа. Не является термоусаживаемым. | 124.11 | 111.7
00-00140668 | Трубка ТВ-40 ПВХ (PR08.34470) | Промрукав | Трубка кембрик ТВ-40 используется как электроизоляционный материал, надеваемый на концы жил кабелей и проводов. Кембрик ТВ-40 используется для маркировки проводов с целью повышения скорости и качества проводимого монтажа. Не является термоусаживаемым. | 124.11 | 111.7
00-00136469 | Трубка ТВ-40 ПВХ 10 мм кембрик(3 м/уп)(PR08.33162) | Промрукав | Трубка кембрик ТВ-40 используется как электроизоляционный материал, надеваемый на концы жил кабелей и проводов. Кембрик ТВ-40 используется для маркировки проводов с целью повышения скорости и качества проводимого монтажа. Не является термоусаживаемым. | 119.56 | 107.6
00-00140667 | Трубка ТВ-40 ПВХ (PR08.34463) | Промрукав | Трубка кембрик ТВ-40 используется как электроизоляционный материал, надеваемый на концы жил кабелей и проводов. Кембрик ТВ-40 используется для маркировки проводов с целью повышения скорости и качества проводимого монтажа. Не является термоусаживаемым. | 107.39 | 96.65
00-00140666 | Трубка ТВ-40 ПВХ (PR08.34467) | Промрукав | Трубка кембрик ТВ-40 используется как электроизоляционный материал, надеваемый на концы жил кабелей и проводов. Кембрик ТВ-40 используется для маркировки проводов с целью повышения скорости и качества проводимого монтажа. Не является термоусаживаемым. | 107.39 | 96.65
00-00136468 | Трубка ТВ-40 ПВХ 4 мм кембрик"(5 м/уп)(PR08.33163) | Промрукав | Трубка кембрик ТВ-40 используется как электроизоляционный материал, надеваемый на концы жил кабелей и проводов. Кембрик ТВ-40 используется для маркировки проводов с целью повышения скорости и качества проводимого монтажа. Не является термоусаживаемым. | 100.51 | 90.46
00-00140665 | Трубка ТВ-40 ПВХ (PR08.34464) | Промрукав | Трубка кембрик ТВ-40 используется как электроизоляционный материал, надеваемый на концы жил кабелей и проводов. Кембрик ТВ-40 используется для маркировки проводов с целью повышения скорости и качества проводимого монтажа. Не является термоусаживаемым. | 124.1 | 111.69
00-00140664 | Трубка ТВ-40 ПВХ (PR08.34468) | Промрукав | Трубка кембрик ТВ-40 используется как электроизоляционный материал, надеваемый на концы жил кабелей и проводов. Кембрик ТВ-40 используется для маркировки проводов с целью повышения скорости и качества проводимого монтажа. Не является термоусаживаемым. | 124.1 | 111.69
00-00136467 | Трубка ТВ-40 ПВХ 6 мм "кембрик" черный(PR08.33164) | Промрукав | Трубка кембрик ТВ-40 используется как электроизоляционный материал, надеваемый на концы жил кабелей и проводов. Кембрик ТВ-40 используется для маркировки проводов с целью повышения скорости и качества проводимого монтажа. Не является термоусаживаемым. | 116.77 | 105.09
00-00140663 | Трубка ТВ-40 ПВХ (PR08.34465) | Промрукав | Трубка кембрик ТВ-40 используется как электроизоляционный материал, надеваемый на концы жил кабелей и проводов. Кембрик ТВ-40 используется для маркировки проводов с целью повышения скорости и качества проводимого монтажа. Не является термоусаживаемым. | 109.36 | 98.42
00-00140662 | Трубка ТВ-40 ПВХ (PR08.34469) | Промрукав | Трубка кембрик ТВ-40 используется как электроизоляционный материал, надеваемый на концы жил кабелей и проводов. Кембрик ТВ-40 используется для маркировки проводов с целью повышения скорости и качества проводимого монтажа. Не является термоусаживаемым. | 109.36 | 98.42
00-00136466 | Трубка ТВ-40 ПВХ 8 мм "кембрик" черный(PR08.33165) | Промрукав | Трубка кембрик ТВ-40 используется как электроизоляционный материал, надеваемый на концы жил кабелей и проводов. Кембрик ТВ-40 используется для маркировки проводов с целью повышения скорости и качества проводимого монтажа. Не является термоусаживаемым. | 105.29 | 94.76
00-00030190 | CKMP10D-T-100-040-K01 | IEK | Т-образный угол КМТ служит для Т-образного соединения трех кабель-каналов одинакового типоразмера. | 300.89 | 270.8
00-00050533 | CKMP10D-T-100-060-K01 | IEK | Т-образный угол КМТ служит для Т-образного соединения трех кабель-каналов одинакового типоразмера. | 324.25 | 291.83
00-00050523 | CKMP10D-T-012-012-K01-R | IEK | Т-образный угол КМТ служит для Т-образного соединения трех кабель-каналов одинакового типоразмера. | 79.32 | 71.39
00-00050524 | CKMP10D-T-015-010-K01 | IEK | Т-образный угол КМТ служит для Т-образного соединения трех кабель-каналов одинакового типоразмера. | 79.32 | 71.39
00-00050525 | CKMP10D-T-016-016-K01 | IEK | Т-образный угол КМТ служит для Т-образного соединения трех кабель-каналов одинакового типоразмера. | 81.79 | 73.61
00-00050526 | CKMP10D-T-020-010-K01 | IEK | Т-образный угол КМТ служит для Т-образного соединения трех кабель-каналов одинакового типоразмера. | 90.9 | 81.81
00-00050527 | CKMP10D-T-025-025-K01-R | IEK | Т-образный угол КМТ служит для Т-образного соединения трех кабель-каналов одинакового типоразмера. | 115.14 | 103.63
00-00044642 | CKMP10D-T-040-016-K01 | IEK | Т-образный угол КМТ служит для Т-образного соединения трех кабель-каналов одинакового типоразмера. | 123.92 | 111.53
00-00050528 | CKMP10D-T-040-025-K01 | IEK | Т-образный угол КМТ служит для Т-образного соединения трех кабель-каналов одинакового типоразмера. | 148.66 | 133.79
00-00050529 | CKMP10D-T-040-040-K01-R | IEK | Т-образный угол КМТ служит для Т-образного соединения трех кабель-каналов одинакового типоразмера. | 220.53 | 198.48
00-00035670 | CKMP10D-T-060-040-K01 | IEK | Т-образный угол КМТ служит для Т-образного соединения трех кабель-каналов одинакового типоразмера. | 288.02 | 259.22
00-00050530 | CKMP10D-T-060-060-K01-R | IEK | Т-образный угол КМТ служит для Т-образного соединения трех кабель-каналов одинакового типоразмера. | 343.27 | 308.94
00-00050531 | CKMP10D-T-080-040-K01-R | IEK | Т-образный угол КМТ служит для Т-образного соединения трех кабель-каналов одинакового типоразмера. | 415.28 | 373.75
00-00050532 | CKMP10D-T-080-060-K01-R | IEK | Т-образный угол КМТ служит для Т-образного соединения трех кабель-каналов одинакового типоразмера. | 473.19 | 425.87
00-00140723 | Хомут заземления (PR08.29507) | Промрукав | Предназначены для снятия потенциала электрического поля на проводник заземления, предупреждения выхода из строя различных приборов, а также для защиты человека от поражения электрическим током. Закрепляется на трубу, металлорукав из стали или меди с проложенным внутри кабелем или протекающей жидкостью, газом. Конструкция червячного узла обеспечивает необходимый зазор и оптимальный угол резьбы в паре винт-лента, что позволяет равномерно распределить усилие сжатия по периметру и увеличить предельный момент затяжки. Плавная бесступенчатая затяжка. Конструкция хомутов предполагает многократные циклы монтажа-демонтажа. Сглаженные кромки ленты предохраняют руки от травм и не повреждают поверхность, на которую монтируются. | 339.47 | 305.52
00-00140946 | Шина на DIN-рейку (PR08.32829) | Промрукав | Кросс-модуль — это распределительное устройство, предназначенное для подключения электрических цепей в распределительных щитах. Изделие обеспечивает равномерное распределение нагрузки, упрощает монтаж и повышает надежность электросетей. Основные характеристики: - Номинальный ток: 125А - Количество полюсов: 2P - Материал корпуса: самозатухающий пластик (полиамид) - Клеммы: винтовые зажимы с надежной фиксацией проводов - Степень защиты: IP20 - Рабочее напряжение: до 500В (переменный ток) - Температурный режим: от -25°C до +60°C Преимущества: - Высокая нагрузочная способность. - Удобство монтажа и обслуживания. - Надежные контакты, устойчивые к нагреву и окислению. - Совместимость с большинством типов автоматических выключателей и УЗО. - Универсальный монтаж на поверхность или DIN рейку. Применение: - Распределительные щиты жилых и коммерческих зданий. - Промышленные электроустановки. - Системы автоматики и защиты электросетей. | 547.4 | 492.66
00-00140944 | Шина на DIN-рейку (PR08.32834) | Промрукав | Кросс-модуль — это распределительное устройство, предназначенное для подключения электрических цепей в распределительных щитах. Изделие обеспечивает равномерное распределение нагрузки, упрощает монтаж и повышает надежность электросетей. Основные характеристики: - Номинальный ток: 125А - Количество полюсов: 4P - Материал корпуса: самозатухающий пластик (полиамид) - Клеммы: винтовые зажимы с надежной фиксацией проводов - Степень защиты: IP20 - Рабочее напряжение: до 500В (переменный ток) - Температурный режим: от -25°C до +60°C Преимущества: - Высокая нагрузочная способность. - Удобство монтажа и обслуживания. - Надежные контакты, устойчивые к нагреву и окислению. - Совместимость с большинством типов автоматических выключателей и УЗО. - Универсальный монтаж на поверхность или DIN рейку. Применение: - Распределительные щиты жилых и коммерческих зданий. - Промышленные электроустановки. - Системы автоматики и защиты электросетей. | 1601.48 | 1441.33
00-00140943 | Шина на DIN-рейку (PR08.32832) | Промрукав | Кросс-модуль — это распределительное устройство, предназначенное для подключения электрических цепей в распределительных щитах. Изделие обеспечивает равномерное распределение нагрузки, упрощает монтаж и повышает надежность электросетей. Основные характеристики: - Номинальный ток: 125А - Количество полюсов: 4P - Материал корпуса: самозатухающий пластик (полиамид) - Клеммы: винтовые зажимы с надежной фиксацией проводов - Степень защиты: IP20 - Рабочее напряжение: до 500В (переменный ток) - Температурный режим: от -25°C до +60°C Преимущества: - Высокая нагрузочная способность. - Удобство монтажа и обслуживания. - Надежные контакты, устойчивые к нагреву и окислению. - Совместимость с большинством типов автоматических выключателей и УЗО. - Универсальный монтаж на поверхность или DIN рейку. Применение: - Распределительные щиты жилых и коммерческих зданий. - Промышленные электроустановки. - Системы автоматики и защиты электросетей. | 988.92 | 890.03
Металлические лотки и аксессуары к ним
00-00093653 | 00580R | DKC | Заглушка LM торцевая для мини-каналов. Назначение: эстетичное оформление мест начала и окончания трассы; защита от попадания посторонних предметов внутрь кабель-канала. Характеристики: материал - АБС-пластик. Типоразмер: 22х10 мм. Цвет: белый. Розничная упаковка 80 шт. | 47.25 | 46.31
00-00058394 | 30013K | DKC | Система листовых лотков "S5 Combitech" включает в себя не только сами лотки, но также аксессуары, которые позволяют проектировать и строить сложные кабельные трассы нестандартного конструктива. Крепежная пластина GSV – это шарнирный соединитель для лотков, применение которого позволяет поменять уровень прокладки трассы, наклонив ее под произвольным углом (угол регулируется движением болта по дугообразному пазу). Пластина закрепляется на боковых стенках лотка гайками с насечками М6 и винтами М6х10. Исполнение аксессуара – "сталь, оцинкованная по методу Сендзимира". Пластина подходит для применения с лотками высотой 50 мм и шириной от 50 до 600 мм. В комплект входят 4 пластины и включены необходимые для монтажа метизы. | 971.11 | 951.69
00-00091863 | 30014K | DKC | Система листовых лотков "S5 Combitech" включает в себя не только сами лотки, но также аксессуары, которые позволяют проектировать и строить сложные кабельные трассы нестандартного конструктива. Крепежная пластина GSV – это шарнирный соединитель для лотков, применение которого позволяет поменять уровень прокладки трассы, наклонив ее под произвольным углом (угол регулируется движением болта по дугообразному пазу). Пластина закрепляется на боковых стенках лотка гайками с насечками М6 и винтами М6х10. Исполнение аксессуара – "сталь, оцинкованная по методу Сендзимира". Пластина подходит для применения с лотками высотой 80 мм и шириной от 50 до 600 мм. В комплект входят 4 пластины и включены необходимые для монтажа метизы. | 1101.16 | 1079.14
00-00091864 | 30015K | DKC | Система листовых лотков "S5 Combitech" включает в себя не только сами лотки, но также аксессуары, которые позволяют проектировать и строить сложные кабельные трассы нестандартного конструктива. Крепежная пластина GSV – это шарнирный соединитель для лотков, применение которого позволяет поменять уровень прокладки трассы, наклонив ее под произвольным углом (угол регулируется движением болта по дугообразному пазу). Пластина закрепляется на боковых стенках лотка гайками с насечками М6 и винтами М6х10. Исполнение аксессуара – "сталь, оцинкованная по методу Сендзимира". Пластина подходит для применения с лотками высотой 100 мм и шириной от 50 до 600 мм. В комплект входят 4 пластины и включены необходимые для монтажа метизы. | 1156.06 | 1132.94
00-00092387 | 30189 | DKC | Опорный уголок FR применяется для создания сборных заглушек ТС и универсальных проводников, а также для ввода трассы в оборудование или стену. Уголок совместим с лотками высотой 80 мм. Исполнение – "сталь, оцинкованная по методу Сендзимира". | 95.45 | 93.54
00-00092660 | 30189HDZL | DKC | Опорный уголок FR применяется для создания сборных заглушек ТС и универсальных проводников, а также для ввода трассы в оборудование или стену. Уголок совместим с лотками высотой 80 мм. | Уточняйте у менеджера | Уточняйте у менеджера
00-00036944 | 30190 | DKC | Опорный уголок FR применяется для создания сборных заглушек ТС и универсальных проводников, а также для ввода трассы в оборудование или стену. Уголок совместим с лотками высотой 100 мм. Исполнение – "сталь, оцинкованная по методу Сендзимира". | 104.02 | 101.94
00-00092389 | 30194 | DKC | Сборная заглушка TС устанавливается в торцах лотков в местах окончания трассы. Она состоит из пластины TC, двух уголков FR и крепежных элементов. Данный аксессуар применяется с лотками шириной 150 мм и высотой 50 мм. Исполнение – "сталь, оцинкованная по методу Сендзимира". | 438.43 | 429.66
00-00092663 | 30194HDZL | DKC | Сборная заглушка TС устанавливается в торцах лотков в местах окончания трассы. Она состоит из пластины TC, двух уголков FR и крепежных элементов. Данный аксессуар применяется с лотками шириной 150 мм и высотой 50 мм. Аксессуары в исполнении "Цинк-ламель" имеют специальное покрытие на основе химически активной магниевой смолы, в которую добавлены хлопья алюминия и цинка. Такое покрытие обеспечивает электрохимическую и барьерную защиту от коррозии. Показатели коррозионной стойкости цинк-ламельного покрытия ДКС аналогичны показателям горячеоцинкованного покрытия. | Уточняйте у менеджера | Уточняйте у менеджера
00-00032430 | 30195 | DKC | Сборная заглушка TС устанавливается в торцах лотков в местах окончания трассы. Она состоит из пластины TC, двух уголков FR и крепежных элементов. Данный аксессуар применяется с лотками шириной 200 мм и высотой 50 мм. Исполнение – "сталь, оцинкованная по методу Сендзимира". | 448.03 | 439.07
00-00092664 | 30195HDZL | DKC | Сборная заглушка TС устанавливается в торцах лотков в местах окончания трассы. Она состоит из пластины TC, двух уголков FR и крепежных элементов. Данный аксессуар применяется с лотками шириной 200 мм и высотой 50 мм. Аксессуары в исполнении "Цинк-ламель" имеют специальное покрытие на основе химически активной магниевой смолы, в которую добавлены хлопья алюминия и цинка. Такое покрытие обеспечивает электрохимическую и барьерную защиту от коррозии. Показатели коррозионной стойкости цинк-ламельного покрытия ДКС аналогичны показателям горячеоцинкованного покрытия. | 1130.04 | 1107.44
00-00092390 | 30196 | DKC | Сборная заглушка TС устанавливается в торцах лотков в местах окончания трассы. Она состоит из пластины TC, двух уголков FR и крепежных элементов. Данный аксессуар применяется с лотками шириной 300 мм и высотой 50 мм. Исполнение – "сталь, оцинкованная по методу Сендзимира". | 510.56 | 500.35
00-00092665 | 30196HDZL | DKC | Сборная заглушка TС устанавливается в торцах лотков в местах окончания трассы. Она состоит из пластины TC, двух уголков FR и крепежных элементов. Данный аксессуар применяется с лотками шириной 300 мм и высотой 50 мм. Аксессуары в исполнении "Цинк-ламель" имеют специальное покрытие на основе химически активной магниевой смолы, в которую добавлены хлопья алюминия и цинка. Такое покрытие обеспечивает электрохимическую и барьерную защиту от коррозии. Показатели коррозионной стойкости цинк-ламельного покрытия ДКС аналогичны показателям горячеоцинкованного покрытия. | 1287.54 | 1261.79
00-00092391 | 30197 | DKC | Сборная заглушка TС устанавливается в торцах лотков в местах окончания трассы. Она состоит из пластины TC, двух уголков FR и крепежных элементов. Данный аксессуар применяется с лотками шириной 400 мм и высотой 50 мм. Исполнение – "сталь, оцинкованная по методу Сендзимира". | 559.85 | 548.65
00-00092392 | 30198 | DKC | Сборная заглушка TС устанавливается в торцах лотков в местах окончания трассы. Она состоит из пластины TC, двух уголков FR и крепежных элементов. Данный аксессуар применяется с лотками шириной 500 мм и высотой 50 мм. Исполнение – "сталь, оцинкованная по методу Сендзимира". | 615.84 | 603.53
00-00031603 | 30199 | DKC | Опорный уголок FR применяется для создания сборных заглушек ТС и универсальных проводников, а также для ввода трассы в оборудование или стену. Уголок совместим с лотками высотой 50 мм. Исполнение – "сталь, оцинкованная по методу Сендзимира". | 72.92 | 71.46
00-00092667 | 30199HDZL | DKC | Опорный уголок FR применяется для создания сборных заглушек ТС и универсальных проводников, а также для ввода трассы в оборудование или стену. Уголок совместим с лотками высотой 50 мм. Аксессуары в исполнении "Цинк-ламель" имеют специальное покрытие на основе химически активной магниевой смолы, в которую добавлены хлопья алюминия и цинка. Такое покрытие обеспечивает электрохимическую и барьерную защиту от коррозии. Показатели коррозионной стойкости цинк-ламельного покрытия ДКС аналогичны показателям горячеоцинкованного покрытия. | Уточняйте у менеджера | Уточняйте у менеджера
00-00071924 | 30265 | DKC | Сборная заглушка TС устанавливается в торцах лотков в местах окончания трассы. Она состоит из пластины TC, двух уголков FR и крепежных элементов. Данный аксессуар применяется с лотками шириной 100 мм и высотой 100 мм. Исполнение – "сталь, оцинкованная по методу Сендзимира". | 568.91 | 557.53
00-00092668 | 30265HDZL | DKC | Сборная заглушка TС устанавливается в торцах лотков в местах окончания трассы. Она состоит из пластины TC, двух уголков FR и крепежных элементов. Данный аксессуар применяется с лотками шириной 100 мм и высотой 100 мм. Аксессуары в исполнении "Цинк-ламель" имеют специальное покрытие на основе химически активной магниевой смолы, в которую добавлены хлопья алюминия и цинка. Такое покрытие обеспечивает электрохимическую и барьерную защиту от коррозии. Показатели коррозионной стойкости цинк-ламельного покрытия ДКС аналогичны показателям горячеоцинкованного покрытия. | Уточняйте у менеджера | Уточняйте у менеджера
00-00092519 | 30266 | DKC | Сборная заглушка TС устанавливается в торцах лотков в местах окончания трассы. Она состоит из пластины TC, двух уголков FR и крепежных элементов. Данный аксессуар применяется с лотками шириной 150 мм и высотой 100 мм. Исполнение – "сталь, оцинкованная по методу Сендзимира". | 596.76 | 584.83
00-00092520 | 30267 | DKC | Сборная заглушка TС устанавливается в торцах лотков в местах окончания трассы. Она состоит из пластины TC, двух уголков FR и крепежных элементов. Данный аксессуар применяется с лотками шириной 200 мм и высотой 100 мм. Исполнение – "сталь, оцинкованная по методу Сендзимира". | 710.97 | 696.75
00-00092521 | 30268 | DKC | Сборная заглушка TС устанавливается в торцах лотков в местах окончания трассы. Она состоит из пластины TC, двух уголков FR и крепежных элементов. Данный аксессуар применяется с лотками шириной 300 мм и высотой 100 мм. Исполнение – "сталь, оцинкованная по методу Сендзимира". | 802.38 | 786.33
00-00092671 | 30268HDZL | DKC | Сборная заглушка TС устанавливается в торцах лотков в местах окончания трассы. Она состоит из пластины TC, двух уголков FR и крепежных элементов. Данный аксессуар применяется с лотками шириной 300 мм и высотой 100 мм. Аксессуары в исполнении "Цинк-ламель" имеют специальное покрытие на основе химически активной магниевой смолы, в которую добавлены хлопья алюминия и цинка. Такое покрытие обеспечивает электрохимическую и барьерную защиту от коррозии. Показатели коррозионной стойкости цинк-ламельного покрытия ДКС аналогичны показателям горячеоцинкованного покрытия. | Уточняйте у менеджера | Уточняйте у менеджера
00-00092522 | 30269 | DKC | Сборная заглушка TС устанавливается в торцах лотков в местах окончания трассы. Она состоит из пластины TC, двух уголков FR и крепежных элементов. Данный аксессуар применяется с лотками шириной 400 мм и высотой 100 мм. Исполнение – "сталь, оцинкованная по методу Сендзимира". | 960.03 | 940.83
00-00092523 | 30270 | DKC | Сборная заглушка TС устанавливается в торцах лотков в местах окончания трассы. Она состоит из пластины TC, двух уголков FR и крепежных элементов. Данный аксессуар применяется с лотками шириной 500 мм и высотой 100 мм. Исполнение – "сталь, оцинкованная по методу Сендзимира". | 1066.93 | 1045.59
00-00026380 | 35010 | DKC | Неперфорированные листовые лотки ДКС применяются для прокладки кабеля как в помещении, так и на открытом воздухе. Лотки отличаются высокой несущей способностью – подформовка, производимая при производстве этой продукции, создает дополнительное ребро жесткости, что увеличивает несущую способность системы до 54%. При применении крышки и уплотнителей может достигаться степень пыле- и влагозащиты до IP 44. Метод соединения "мама-папа" применяемый для системы, существенно сокращает время монтажа и создает непрерывный контур заземления. Конструктив листовых лотков ДКС предупреждает повреждение кабеля при прокладке. Толщина стали – 0,7 мм, высота лотка – 50 мм, ширина – 50 мм, длина – 2000 мм. Полезное сечение – 2500 мм. Исполнение – "сталь, оцинкованная по методу Сендзимира". | 504.35 | 494.26
00-00091431 | 35010HDZ | DKC | Неперфорированные листовые лотки ДКС применяются для прокладки кабеля как в помещении, так и на открытом воздухе. Лотки отличаются высокой несущей способностью – подформовка, производимая при производстве этой продукции, создает дополнительное ребро жесткости, что увеличивает несущую способность системы до 54%. При применении крышки и уплотнителей может достигаться степень пыле- и влагозащиты до IP 44. Метод соединения "мама-папа" применяемый для системы, существенно сокращает время монтажа и создает непрерывный контур заземления. Конструктив листовых лотков ДКС предупреждает повреждение кабеля при прокладке. Толщина стали – 0,7 мм, высота лотка – 50 мм, ширина – 50 мм, длина – 2000 мм. Лотки в специальном представлении "Горячий цинк" имеют повышенную устойчивость к коррозии – они защищены от появления ржавчины на 30-50 лет (в зависимости от того, в каких условиях эксплуатируется кабельная трасса). | 1451.87 | 1422.84
00-00026206 | 35012 | DKC | Неперфорированные листовые лотки ДКС применяются для прокладки кабеля как в помещении, так и на открытом воздухе. Лотки отличаются высокой несущей способностью – подформовка, производимая при производстве этой продукции, создает дополнительное ребро жесткости, что увеличивает несущую способность системы до 54%. При применении крышки и уплотнителей может достигаться степень пыле- и влагозащиты до IP 44. Метод соединения "мама-папа" применяемый для системы, существенно сокращает время монтажа и создает непрерывный контур заземления. Конструктив листовых лотков ДКС предупреждает повреждение кабеля при прокладке. Толщина стали – 0,7 мм, высота лотка – 50 мм, ширина – 100 мм, длина – 2000 мм. Полезное сечение – 4900 мм. Исполнение – "сталь, оцинкованная по методу Сендзимира". | 640.33 | 627.52
00-00091461 | 3501210 | DKC | Система листовых лотков "S5 Combitech" включает в себя множество элементов. В нее входят лотки, специальные аксессуары, аксессуары для упрощения монтажа и т.п. Также в систему входят лотки увеличенной толщины. Они имеют большую несущую способность по сравнению со стандартными и применяются на участках трассы, на которых может возникать усиленная нагрузка из-за большого количества кабеля, его тяжести или же из-за осадков. Неперфорированные лотки надежно защищают кабель от повреждений, а при использовании их вместе со специальными уплотнителями и крышками - предотвращают попадание мусора и жидкости в кабельный лоток. Степень пыле- и влагозащиты в этом случае составляет IP 44. Лоток имеет высоту стенки 50 мм и ширину 100 мм, толщина стали - 1 мм, длина секции - 2000 мм. | 1190.07 | 1166.27
00-00091432 | 35012HDZ | DKC | Неперфорированные листовые лотки ДКС применяются для прокладки кабеля как в помещении, так и на открытом воздухе. Лотки отличаются высокой несущей способностью – подформовка, производимая при производстве этой продукции, создает дополнительное ребро жесткости, что увеличивает несущую способность системы до 54%. При применении крышки и уплотнителей может достигаться степень пыле- и влагозащиты до IP 44. Метод соединения "мама-папа" применяемый для системы, существенно сокращает время монтажа и создает непрерывный контур заземления. Конструктив листовых лотков ДКС предупреждает повреждение кабеля при прокладке. Толщина стали – 0,7 мм, высота лотка – 50 мм, ширина – 100 мм, длина – 2000 мм. Лотки в специальном представлении "Горячий цинк" имеют повышенную устойчивость к коррозии – они защищены от появления ржавчины на 30-50 лет (в зависимости от того, в каких условиях эксплуатируется кабельная трасса). | 1818.98 | 1782.6
00-00091311 | 35013 | DKC | Неперфорированные листовые лотки ДКС применяются для прокладки кабеля как в помещении, так и на открытом воздухе. Лотки отличаются высокой несущей способностью – подформовка, производимая при производстве этой продукции, создает дополнительное ребро жесткости, что увеличивает несущую способность системы до 54%. При применении крышки и уплотнителей может достигаться степень пыле- и влагозащиты до IP 44. Метод соединения "мама-папа" применяемый для системы, существенно сокращает время монтажа и создает непрерывный контур заземления. Конструктив листовых лотков ДКС предупреждает повреждение кабеля при прокладке. Толщина стали – 0,7 мм, высота лотка – 50 мм, ширина – 150 мм, длина – 2000 мм. Полезное сечение – 7400 мм. Исполнение – "сталь, оцинкованная по методу Сендзимира". | 753.73 | 738.65
00-00091433 | 35013HDZ | DKC | Неперфорированные листовые лотки ДКС применяются для прокладки кабеля как в помещении, так и на открытом воздухе. Лотки отличаются высокой несущей способностью – подформовка, производимая при производстве этой продукции, создает дополнительное ребро жесткости, что увеличивает несущую способность системы до 54%. При применении крышки и уплотнителей может достигаться степень пыле- и влагозащиты до IP 44. Метод соединения "мама-папа" применяемый для системы, существенно сокращает время монтажа и создает непрерывный контур заземления. Конструктив листовых лотков ДКС предупреждает повреждение кабеля при прокладке. Толщина стали – 0,7 мм, высота лотка – 50 мм, ширина – 150 мм, длина – 2000 мм. Лотки в специальном представлении "Горячий цинк" имеют повышенную устойчивость к коррозии – они защищены от появления ржавчины на 30-50 лет (в зависимости от того, в каких условиях эксплуатируется кабельная трасса). | 2217.87 | 2173.52
00-00091312 | 35014 | DKC | Неперфорированные листовые лотки ДКС применяются для прокладки кабеля как в помещении, так и на открытом воздухе. Лотки отличаются высокой несущей способностью – подформовка, производимая при производстве этой продукции, создает дополнительное ребро жесткости, что увеличивает несущую способность системы до 54%. При применении крышки и уплотнителей может достигаться степень пыле- и влагозащиты до IP 44. Метод соединения "мама-папа" применяемый для системы, существенно сокращает время монтажа и создает непрерывный контур заземления. Конструктив листовых лотков ДКС предупреждает повреждение кабеля при прокладке. Толщина стали – 0,8 мм, высота лотка – 50 мм, ширина – 200 мм, длина – 2000 мм. Полезное сечение – 9800 мм. Исполнение – "сталь, оцинкованная по методу Сендзимира". | 1014.3 | 994.01
00-00091434 | 35014HDZ | DKC | Неперфорированные листовые лотки ДКС применяются для прокладки кабеля как в помещении, так и на открытом воздухе. Лотки отличаются высокой несущей способностью – подформовка, производимая при производстве этой продукции, создает дополнительное ребро жесткости, что увеличивает несущую способность системы до 54%. При применении крышки и уплотнителей может достигаться степень пыле- и влагозащиты до IP 44. Метод соединения "мама-папа" применяемый для системы, существенно сокращает время монтажа и создает непрерывный контур заземления. Конструктив листовых лотков ДКС предупреждает повреждение кабеля при прокладке. Толщина стали – 0,7 мм, высота лотка – 50 мм, ширина – 200 мм, длина – 2000 мм. Лотки в специальном представлении "Горячий цинк" имеют повышенную устойчивость к коррозии – они защищены от появления ржавчины на 30-50 лет (в зависимости от того, в каких условиях эксплуатируется кабельная трасса). | 2591.91 | 2540.08
00-00091313 | 35015 | DKC | Неперфорированные листовые лотки ДКС применяются для прокладки кабеля как в помещении, так и на открытом воздухе. Лотки отличаются высокой несущей способностью – подформовка, производимая при производстве этой продукции, создает дополнительное ребро жесткости, что увеличивает несущую способность системы до 54%. При применении крышки и уплотнителей может достигаться степень пыле- и влагозащиты до IP 44. Метод соединения "мама-папа" применяемый для системы, существенно сокращает время монтажа и создает непрерывный контур заземления. Конструктив листовых лотков ДКС предупреждает повреждение кабеля при прокладке. Толщина стали – 0,8 мм, высота лотка – 50 мм, ширина – 300 мм, длина – 2000 мм. Полезное сечение – 14700 мм. Исполнение – "сталь, оцинкованная по методу Сендзимира". | 1213.9 | 1189.62
00-00091314 | 35016 | DKC | Неперфорированные листовые лотки ДКС применяются для прокладки кабеля как в помещении, так и на открытом воздухе. Лотки отличаются высокой несущей способностью – подформовка, производимая при производстве этой продукции, создает дополнительное ребро жесткости, что увеличивает несущую способность системы до 54%. При применении крышки и уплотнителей может достигаться степень пыле- и влагозащиты до IP 44. Метод соединения "мама-папа" применяемый для системы, существенно сокращает время монтажа и создает непрерывный контур заземления. Конструктив листовых лотков ДКС предупреждает повреждение кабеля при прокладке. Толщина стали – 1 мм, высота лотка – 50 мм, ширина – 400 мм, длина – 2000 мм. Полезное сечение – 19600 мм. Исполнение – "сталь, оцинкованная по методу Сендзимира". | 1798.57 | 1762.6
00-00028571 | 35020 | DKC | Неперфорированные листовые лотки ДКС применяются для прокладки кабеля как в помещении, так и на открытом воздухе. Лотки отличаются высокой несущей способностью – подформовка, производимая при производстве этой продукции, создает дополнительное ребро жесткости, что увеличивает несущую способность системы до 54%. При применении крышки и уплотнителей может достигаться степень пыле- и влагозащиты до IP 44. Метод соединения "мама-папа" применяемый для системы, существенно сокращает время монтажа и создает непрерывный контур. Конструктив листовых лотков ДКС предупреждает повреждение кабеля при прокладке. Толщина стали – 0,7 мм, высота лотка – 50 мм, ширина – 50 мм, длина – 3000 мм. Полезное сечение – 2500 мм. Исполнение – "сталь, оцинкованная по методу Сендзимира". | 504.35 | 494.26
00-00091462 | 3502010 | DKC | Система листовых лотков "S5 Combitech" включает в себя множество элементов. В нее входят лотки, специальные аксессуары, аксессуары для упрощения монтажа и т.п. Также в систему входят лотки увеличенной толщины. Они имеют большую несущую способность по сравнению со стандартными и применяются на участках трассы, на которых может возникать усиленная нагрузка из-за большого количества кабеля, его тяжести или же из-за осадков. Неперфорированные лотки надежно защищают кабель от повреждений, а при использовании их вместе со специальными уплотнителями и крышками - предотвращают попадание мусора и жидкости в кабельный лоток. Степень пыле- и влагозащиты в этом случае составляет IP 44. Лоток имеет высоту стенки 50 мм и ширину 50 мм, толщина стали - 1 мм, длина секции - 3000 мм. | 969.86 | 950.47
00-00091475 | 3502012 | DKC | Система листовых лотков "S5 Combitech" включает в себя множество элементов. В нее входят лотки, специальные аксессуары, аксессуары для упрощения монтажа и т.п. Также в систему входят лотки увеличенной толщины. Они имеют большую несущую способность по сравнению со стандартными и применяются на участках трассы, на которых может возникать усиленная нагрузка из-за большого количества кабеля, его тяжести или же из-за осадков. Неперфорированные лотки надежно защищают кабель от повреждений, а при использовании их вместе со специальными уплотнителями и крышками - предотвращают попадание мусора и жидкости в кабельный лоток. Степень пыле- и влагозащиты в этом случае составляет IP 44. Лоток имеет высоту стенки 50 мм и ширину 50 мм, толщина стали - 1,2 мм, длина секции - 3000 мм. | 1137.09 | 1114.35
00-00091485 | 3502015 | DKC | Система листовых лотков "S5 Combitech" включает в себя множество элементов. В нее входят лотки, специальные аксессуары, аксессуары для упрощения монтажа и т.п. Также в систему входят лотки увеличенной толщины. Они имеют большую несущую способность по сравнению со стандартными и применяются на участках трассы, на которых может возникать усиленная нагрузка из-за большого количества кабеля, его тяжести или же из-за осадков. Неперфорированные лотки надежно защищают кабель от повреждений, а при использовании их вместе со специальными уплотнителями и крышками - предотвращают попадание мусора и жидкости в кабельный лоток. Степень пыле- и влагозащиты в этом случае составляет IP 44. Лоток имеет высоту стенки 50 мм и ширину 50 мм, толщина стали - 1,5 мм, длина секции - 3000 мм. | 1391.89 | 1364.05
00-00091435 | 35020HDZ | DKC | Неперфорированные листовые лотки ДКС применяются для прокладки кабеля как в помещении, так и на открытом воздухе. Лотки отличаются высокой несущей способностью – подформовка, производимая при производстве этой продукции, создает дополнительное ребро жесткости, что увеличивает несущую способность системы до 54%. При применении крышки и уплотнителей может достигаться степень пыле- и влагозащиты до IP 44. Метод соединения "мама-папа" применяемый для системы, существенно сокращает время монтажа и создает непрерывный контур заземления. Конструктив листовых лотков ДКС предупреждает повреждение кабеля при прокладке. Толщина стали – 0,7 мм, высота лотка – 50 мм, ширина – 50 мм, длина – 3000 мм. Лотки в специальном представлении "Горячий цинк" имеют повышенную устойчивость к коррозии – они защищены от появления ржавчины на 30-50 лет (в зависимости от того, в каких условиях эксплуатируется кабельная трасса). | 1451.87 | 1422.84
03-00011058 | 35022 | DKC | Неперфорированные листовые лотки ДКС применяются для прокладки кабеля как в помещении, так и на открытом воздухе. Лотки отличаются высокой несущей способностью – подформовка, производимая при производстве этой продукции, создает дополнительное ребро жесткости, что увеличивает несущую способность системы до 54%. При применении крышки и уплотнителей может достигаться степень пыле- и влагозащиты до IP 44. Метод соединения "мама-папа" применяемый для системы, существенно сокращает время монтажа и создает непрерывный контур. Конструктив листовых лотков ДКС предупреждает повреждение кабеля при прокладке. Толщина стали – 0,7 мм, высота лотка – 50 мм, ширина – 100 мм, длина – 3000 мм. Полезное сечение – 4900 мм. Исполнение – "сталь, оцинкованная по методу Сендзимира". | 640.33 | 627.52
00-00078356 | 3502210 | DKC | Система листовых лотков "S5 Combitech" включает в себя множество элементов. В нее входят лотки, специальные аксессуары, аксессуары для упрощения монтажа и т.п. Также в систему входят лотки увеличенной толщины. Они имеют большую несущую способность по сравнению со стандартными и применяются на участках трассы, на которых может возникать усиленная нагрузка из-за большого количества кабеля, его тяжести или же из-за осадков. Неперфорированные лотки надежно защищают кабель от повреждений, а при использовании их вместе со специальными уплотнителями и крышками - предотвращают попадание мусора и жидкости в кабельный лоток. Степень пыле- и влагозащиты в этом случае составляет IP 44. Лоток имеет высоту стенки 50 мм и ширину 100 мм, толщина стали - 1 мм, длина секции - 3000 мм. | 1190.07 | 1166.27
00-00091476 | 3502212 | DKC | Система листовых лотков "S5 Combitech" включает в себя множество элементов. В нее входят лотки, специальные аксессуары, аксессуары для упрощения монтажа и т.п. Также в систему входят лотки увеличенной толщины. Они имеют большую несущую способность по сравнению со стандартными и применяются на участках трассы, на которых может возникать усиленная нагрузка из-за большого количества кабеля, его тяжести или же из-за осадков. Неперфорированные лотки надежно защищают кабель от повреждений, а при использовании их вместе со специальными уплотнителями и крышками - предотвращают попадание мусора и жидкости в кабельный лоток. Степень пыле- и влагозащиты в этом случае составляет IP 44. Лоток имеет высоту стенки 50 мм и ширину 100 мм, толщина стали - 1,2 мм, длина секции - 3000 мм. | 1406.93 | 1378.79
00-00091486 | 3502215 | DKC | Система листовых лотков "S5 Combitech" включает в себя множество элементов. В нее входят лотки, специальные аксессуары, аксессуары для упрощения монтажа и т.п. Также в систему входят лотки увеличенной толщины. Они имеют большую несущую способность по сравнению со стандартными и применяются на участках трассы, на которых может возникать усиленная нагрузка из-за большого количества кабеля, его тяжести или же из-за осадков. Неперфорированные лотки надежно защищают кабель от повреждений, а при использовании их вместе со специальными уплотнителями и крышками - предотвращают попадание мусора и жидкости в кабельный лоток. Степень пыле- и влагозащиты в этом случае составляет IP 44. Лоток имеет высоту стенки 50 мм и ширину 100 мм, толщина стали - 1,5 мм, длина секции - 3000 мм. | 1728.4 | 1693.83
00-00091436 | 35022HDZ | DKC | Неперфорированные листовые лотки ДКС применяются для прокладки кабеля как в помещении, так и на открытом воздухе. Лотки отличаются высокой несущей способностью – подформовка, производимая при производстве этой продукции, создает дополнительное ребро жесткости, что увеличивает несущую способность системы до 54%. При применении крышки и уплотнителей может достигаться степень пыле- и влагозащиты до IP 44. Метод соединения "мама-папа" применяемый для системы, существенно сокращает время монтажа и создает непрерывный контур заземления. Конструктив листовых лотков ДКС предупреждает повреждение кабеля при прокладке. Толщина стали – 0,7 мм, высота лотка – 50 мм, ширина – 100 мм, длина – 3000 мм. Лотки в специальном представлении "Горячий цинк" имеют повышенную устойчивость к коррозии – они защищены от появления ржавчины на 30-50 лет (в зависимости от того, в каких условиях эксплуатируется кабельная трасса). | 1818.98 | 1782.6
00-00091329 | 35023 | DKC | Неперфорированные листовые лотки ДКС применяются для прокладки кабеля как в помещении, так и на открытом воздухе. Лотки отличаются высокой несущей способностью – подформовка, производимая при производстве этой продукции, создает дополнительное ребро жесткости, что увеличивает несущую способность системы до 54%. При применении крышки и уплотнителей может достигаться степень пыле- и влагозащиты до IP 44. Метод соединения "мама-папа" применяемый для системы, существенно сокращает время монтажа и создает непрерывный контур. Конструктив листовых лотков ДКС предупреждает повреждение кабеля при прокладке. Толщина стали – 0,7 мм, высота лотка – 50 мм, ширина – 150 мм, длина – 3000 мм. Полезное сечение – 7400 мм. Исполнение – "сталь, оцинкованная по методу Сендзимира". | 753.73 | 738.65
00-00091463 | 3502310 | DKC | Система листовых лотков "S5 Combitech" включает в себя множество элементов. В нее входят лотки, специальные аксессуары, аксессуары для упрощения монтажа и т.п. Также в систему входят лотки увеличенной толщины. Они имеют большую несущую способность по сравнению со стандартными и применяются на участках трассы, на которых может возникать усиленная нагрузка из-за большого количества кабеля, его тяжести или же из-за осадков. Неперфорированные лотки надежно защищают кабель от повреждений, а при использовании их вместе со специальными уплотнителями и крышками - предотвращают попадание мусора и жидкости в кабельный лоток. Степень пыле- и влагозащиты в этом случае составляет IP 44. Лоток имеет высоту стенки 50 мм и ширину 150 мм, толщина стали - 1 мм, длина секции - 3000 мм. | 1427.23 | 1398.68
00-00091487 | 3502315 | DKC | Система листовых лотков "S5 Combitech" включает в себя множество элементов. В нее входят лотки, специальные аксессуары, аксессуары для упрощения монтажа и т.п. Также в систему входят лотки увеличенной толщины. Они имеют большую несущую способность по сравнению со стандартными и применяются на участках трассы, на которых может возникать усиленная нагрузка из-за большого количества кабеля, его тяжести или же из-за осадков. Неперфорированные лотки надежно защищают кабель от повреждений, а при использовании их вместе со специальными уплотнителями и крышками - предотвращают попадание мусора и жидкости в кабельный лоток. Степень пыле- и влагозащиты в этом случае составляет IP 44. Лоток имеет высоту стенки 50 мм и ширину 150 мм, толщина стали - 1,5 мм, длина секции - 3000 мм. | 2087.85 | 2046.09
00-00091437 | 35023HDZ | DKC | Неперфорированные листовые лотки ДКС применяются для прокладки кабеля как в помещении, так и на открытом воздухе. Лотки отличаются высокой несущей способностью – подформовка, производимая при производстве этой продукции, создает дополнительное ребро жесткости, что увеличивает несущую способность системы до 54%. При применении крышки и уплотнителей может достигаться степень пыле- и влагозащиты до IP 44. Метод соединения "мама-папа" применяемый для системы, существенно сокращает время монтажа и создает непрерывный контур заземления. Конструктив листовых лотков ДКС предупреждает повреждение кабеля при прокладке. Толщина стали – 0,7 мм, высота лотка – 50 мм, ширина – 150 мм, длина – 3000 мм. Лотки в специальном представлении "Горячий цинк" имеют повышенную устойчивость к коррозии – они защищены от появления ржавчины на 30-50 лет (в зависимости от того, в каких условиях эксплуатируется кабельная трасса). | 2217.87 | 2173.52
00-00091330 | 35024 | DKC | Неперфорированные листовые лотки ДКС применяются для прокладки кабеля как в помещении, так и на открытом воздухе. Лотки отличаются высокой несущей способностью – подформовка, производимая при производстве этой продукции, создает дополнительное ребро жесткости, что увеличивает несущую способность системы до 54%. При применении крышки и уплотнителей может достигаться степень пыле- и влагозащиты до IP 44. Метод соединения "мама-папа" применяемый для системы, существенно сокращает время монтажа и создает непрерывный контур. Конструктив листовых лотков ДКС предупреждает повреждение кабеля при прокладке. Толщина стали – 0,8 мм, высота лотка – 50 мм, ширина – 200 мм, длина – 3000 мм. Полезное сечение – 9800 мм. Исполнение – "сталь, оцинкованная по методу Сендзимира". | 1014.3 | 994.01
00-00091464 | 3502410 | DKC | Система листовых лотков "S5 Combitech" включает в себя множество элементов. В нее входят лотки, специальные аксессуары, аксессуары для упрощения монтажа и т.п. Также в систему входят лотки увеличенной толщины. Они имеют большую несущую способность по сравнению со стандартными и применяются на участках трассы, на которых может возникать усиленная нагрузка из-за большого количества кабеля, его тяжести или же из-за осадков. Неперфорированные лотки надежно защищают кабель от повреждений, а при использовании их вместе со специальными уплотнителями и крышками - предотвращают попадание мусора и жидкости в кабельный лоток. Степень пыле- и влагозащиты в этом случае составляет IP 44. Лоток имеет высоту стенки 50 мм и ширину 200 мм, толщина стали - 1 мм, длина секции - 3000 мм. | 1677.59 | 1644.03
00-00091477 | 3502412 | DKC | Система листовых лотков "S5 Combitech" включает в себя множество элементов. В нее входят лотки, специальные аксессуары, аксессуары для упрощения монтажа и т.п. Также в систему входят лотки увеличенной толщины. Они имеют большую несущую способность по сравнению со стандартными и применяются на участках трассы, на которых может возникать усиленная нагрузка из-за большого количества кабеля, его тяжести или же из-за осадков. Неперфорированные лотки надежно защищают кабель от повреждений, а при использовании их вместе со специальными уплотнителями и крышками - предотвращают попадание мусора и жидкости в кабельный лоток. Степень пыле- и влагозащиты в этом случае составляет IP 44. Лоток имеет высоту стенки 50 мм и ширину 200 мм, толщина стали - 1,2 мм, длина секции - 3000 мм. | 1993.49 | 1953.62
00-00091488 | 3502415 | DKC | Система листовых лотков "S5 Combitech" включает в себя множество элементов. В нее входят лотки, специальные аксессуары, аксессуары для упрощения монтажа и т.п. Также в систему входят лотки увеличенной толщины. Они имеют большую несущую способность по сравнению со стандартными и применяются на участках трассы, на которых может возникать усиленная нагрузка из-за большого количества кабеля, его тяжести или же из-за осадков. Неперфорированные лотки надежно защищают кабель от повреждений, а при использовании их вместе со специальными уплотнителями и крышками - предотвращают попадание мусора и жидкости в кабельный лоток. Степень пыле- и влагозащиты в этом случае составляет IP 44. Лоток имеет высоту стенки 50 мм и ширину 200 мм, толщина стали - 1,5 мм, длина секции - 3000 мм. | 2454.41 | 2405.32
00-00091438 | 35024HDZ | DKC | Неперфорированные листовые лотки ДКС применяются для прокладки кабеля как в помещении, так и на открытом воздухе. Лотки отличаются высокой несущей способностью – подформовка, производимая при производстве этой продукции, создает дополнительное ребро жесткости, что увеличивает несущую способность системы до 54%. При применении крышки и уплотнителей может достигаться степень пыле- и влагозащиты до IP 44. Метод соединения "мама-папа" применяемый для системы, существенно сокращает время монтажа и создает непрерывный контур заземления. Конструктив листовых лотков ДКС предупреждает повреждение кабеля при прокладке. Толщина стали – 0,8 мм, высота лотка – 50 мм, ширина – 200 мм, длина – 3000 мм. Лотки в специальном представлении "Горячий цинк" имеют повышенную устойчивость к коррозии – они защищены от появления ржавчины на 30-50 лет (в зависимости от того, в каких условиях эксплуатируется кабельная трасса). | 2591.91 | 2540.08
00-00091331 | 35025 | DKC | Неперфорированные листовые лотки ДКС применяются для прокладки кабеля как в помещении, так и на открытом воздухе. Лотки отличаются высокой несущей способностью – подформовка, производимая при производстве этой продукции, создает дополнительное ребро жесткости, что увеличивает несущую способность системы до 54%. При применении крышки и уплотнителей может достигаться степень пыле- и влагозащиты до IP 44. Метод соединения "мама-папа" применяемый для системы, существенно сокращает время монтажа и создает непрерывный контур. Конструктив листовых лотков ДКС предупреждает повреждение кабеля при прокладке. Толщина стали – 0,8 мм, высота лотка – 50 мм, ширина – 300 мм, длина – 3000 мм. Полезное сечение – 14700 мм. Исполнение – "сталь, оцинкованная по методу Сендзимира". | 1213.9 | 1189.62
00-00091465 | 3502510 | DKC | Система листовых лотков "S5 Combitech" включает в себя множество элементов. В нее входят лотки, специальные аксессуары, аксессуары для упрощения монтажа и т.п. Также в систему входят лотки увеличенной толщины. Они имеют большую несущую способность по сравнению со стандартными и применяются на участках трассы, на которых может возникать усиленная нагрузка из-за большого количества кабеля, его тяжести или же из-за осадков. Неперфорированные лотки надежно защищают кабель от повреждений, а при использовании их вместе со специальными уплотнителями и крышками - предотвращают попадание мусора и жидкости в кабельный лоток. Степень пыле- и влагозащиты в этом случае составляет IP 44. Лоток имеет высоту стенки 50 мм и ширину 300 мм, толщина стали - 1 мм, длина секции - 3000 мм. | 1987.15 | 1947.41
00-00091478 | 3502512 | DKC | Система листовых лотков "S5 Combitech" включает в себя множество элементов. В нее входят лотки, специальные аксессуары, аксессуары для упрощения монтажа и т.п. Также в систему входят лотки увеличенной толщины. Они имеют большую несущую способность по сравнению со стандартными и применяются на участках трассы, на которых может возникать усиленная нагрузка из-за большого количества кабеля, его тяжести или же из-за осадков. Неперфорированные лотки надежно защищают кабель от повреждений, а при использовании их вместе со специальными уплотнителями и крышками - предотвращают попадание мусора и жидкости в кабельный лоток. Степень пыле- и влагозащиты в этом случае составляет IP 44. Лоток имеет высоту стенки 50 мм и ширину 300 мм, толщина стали - 1,2 мм, длина секции - 3000 мм. | 2579.39 | 2527.8
00-00091439 | 35025HDZ | DKC | Неперфорированные листовые лотки ДКС применяются для прокладки кабеля как в помещении, так и на открытом воздухе. Лотки отличаются высокой несущей способностью – подформовка, производимая при производстве этой продукции, создает дополнительное ребро жесткости, что увеличивает несущую способность системы до 54%. При применении крышки и уплотнителей может достигаться степень пыле- и влагозащиты до IP 44. Метод соединения "мама-папа" применяемый для системы, существенно сокращает время монтажа и создает непрерывный контур заземления. Конструктив листовых лотков ДКС предупреждает повреждение кабеля при прокладке. Толщина стали – 0,8 мм, высота лотка – 50 мм, ширина – 50 мм, длина – 3000 мм. Лотки в специальном представлении "Горячий цинк" имеют повышенную устойчивость к коррозии – они защищены от появления ржавчины на 30-50 лет (в зависимости от того, в каких условиях эксплуатируется кабельная трасса). | 3836.09 | 3759.37
00-00091332 | 35026 | DKC | Неперфорированные листовые лотки ДКС применяются для прокладки кабеля как в помещении, так и на открытом воздухе. Лотки отличаются высокой несущей способностью – подформовка, производимая при производстве этой продукции, создает дополнительное ребро жесткости, что увеличивает несущую способность системы до 54%. При применении крышки и уплотнителей может достигаться степень пыле- и влагозащиты до IP 44. Метод соединения "мама-папа" применяемый для системы, существенно сокращает время монтажа и создает непрерывный контур. Конструктив листовых лотков ДКС предупреждает повреждение кабеля при прокладке. Толщина стали – 1 мм, высота лотка – 50 мм, ширина – . мм, длина – 3000 мм. Полезное сечение – 19600 мм. Исполнение – "сталь, оцинкованная по методу Сендзимира". | 1798.57 | 1762.6
00-00091440 | 35026HDZ | DKC | Неперфорированные листовые лотки ДКС применяются для прокладки кабеля как в помещении, так и на открытом воздухе. Лотки отличаются высокой несущей способностью – подформовка, производимая при производстве этой продукции, создает дополнительное ребро жесткости, что увеличивает несущую способность системы до 54%. При применении крышки и уплотнителей может достигаться степень пыле- и влагозащиты до IP 44. Метод соединения "мама-папа" применяемый для системы, существенно сокращает время монтажа и создает непрерывный контур заземления. Конструктив листовых лотков ДКС предупреждает повреждение кабеля при прокладке. Толщина стали – 1 мм, высота лотка – 50 мм, ширина – 400 мм, длина – 3000 мм. Лотки в специальном представлении "Горячий цинк" имеют повышенную устойчивость к коррозии – они защищены от появления ржавчины на 30-50 лет (в зависимости от того, в каких условиях эксплуатируется кабельная трасса). | 4784.29 | 4688.61
00-00091333 | 35027 | DKC | Неперфорированные листовые лотки ДКС применяются для прокладки кабеля как в помещении, так и на открытом воздухе. Лотки отличаются высокой несущей способностью – подформовка, производимая при производстве этой продукции, создает дополнительное ребро жесткости, что увеличивает несущую способность системы до 54%. При применении крышки и уплотнителей может достигаться степень пыле- и влагозащиты до IP 44. Метод соединения "мама-папа" применяемый для системы, существенно сокращает время монтажа и создает непрерывный контур. Конструктив листовых лотков ДКС предупреждает повреждение кабеля при прокладке. Толщина стали – 1 мм, высота лотка – 50 мм, ширина – 500 мм, длина – 3000 мм. Полезное сечение – 24500 мм. Исполнение – "сталь, оцинкованная по методу Сендзимира". | 2249.89 | 2204.89
00-00091334 | 35028 | DKC | Неперфорированные листовые лотки ДКС применяются для прокладки кабеля как в помещении, так и на открытом воздухе. Лотки отличаются высокой несущей способностью – подформовка, производимая при производстве этой продукции, создает дополнительное ребро жесткости, что увеличивает несущую способность системы до 54%. При применении крышки и уплотнителей может достигаться степень пыле- и влагозащиты до IP 44. Метод соединения "мама-папа" применяемый для системы, существенно сокращает время монтажа и создает непрерывный контур. Конструктив листовых лотков ДКС предупреждает повреждение кабеля при прокладке. Толщина стали – 1 мм, высота лотка – 50 мм, ширина – 600 мм, длина – 3000 мм. Полезное сечение – 30000 мм. Исполнение – "сталь, оцинкованная по методу Сендзимира". | 3373.85 | 3306.37
00-00091315 | 35051 | DKC | Неперфорированные листовые лотки ДКС применяются для прокладки кабеля как в помещении, так и на открытом воздухе. Лотки отличаются высокой несущей способностью – подформовка, производимая при производстве этой продукции, создает дополнительное ребро жесткости, что увеличивает несущую способность системы до 54%. При применении крышки и уплотнителей может достигаться степень пыле- и влагозащиты до IP 44. Метод соединения "мама-папа" применяемый для системы, существенно сокращает время монтажа и создает непрерывный контур заземления. Конструктив листовых лотков ДКС предупреждает повреждение кабеля при прокладке. Толщина стали – 0,7 мм, высота лотка – 80 мм, ширина – 80 мм, длина – 2000 мм. Полезное сечение – 6200 мм. Исполнение – "сталь, оцинкованная по методу Сендзимира". | 935.02 | 916.32
00-00091316 | 35052 | DKC | Неперфорированные листовые лотки ДКС применяются для прокладки кабеля как в помещении, так и на открытом воздухе. Лотки отличаются высокой несущей способностью – подформовка, производимая при производстве этой продукции, создает дополнительное ребро жесткости, что увеличивает несущую способность системы до 54%. При применении крышки и уплотнителей может достигаться степень пыле- и влагозащиты до IP 44. Метод соединения "мама-папа" применяемый для системы, существенно сокращает время монтажа и создает непрерывный контур заземления. Конструктив листовых лотков ДКС предупреждает повреждение кабеля при прокладке. Толщина стали – 0,7 мм, высота лотка – 80 мм, ширина – 100 мм, длина – 2000 мм. Полезное сечение – 7800 мм. Исполнение – "сталь, оцинкованная по методу Сендзимира". | 1047.55 | 1026.6
00-00091441 | 35052HDZ | DKC | Неперфорированные листовые лотки ДКС применяются для прокладки кабеля как в помещении, так и на открытом воздухе. Лотки отличаются высокой несущей способностью – подформовка, производимая при производстве этой продукции, создает дополнительное ребро жесткости, что увеличивает несущую способность системы до 54%. При применении крышки и уплотнителей может достигаться степень пыле- и влагозащиты до IP 44. Метод соединения "мама-папа" применяемый для системы, существенно сокращает время монтажа и создает непрерывный контур заземления. Конструктив листовых лотков ДКС предупреждает повреждение кабеля при прокладке. Толщина стали – 0,7 мм, высота лотка – 80 мм, ширина – 100 мм, длина – 2000 мм. Лотки в специальном представлении "Горячий цинк" имеют повышенную устойчивость к коррозии – они защищены от появления ржавчины на 30-50 лет (в зависимости от того, в каких условиях эксплуатируется кабельная трасса). | 2322.14 | 2275.69
00-00091317 | 35053 | DKC | Неперфорированные листовые лотки ДКС применяются для прокладки кабеля как в помещении, так и на открытом воздухе. Лотки отличаются высокой несущей способностью – подформовка, производимая при производстве этой продукции, создает дополнительное ребро жесткости, что увеличивает несущую способность системы до 54%. При применении крышки и уплотнителей может достигаться степень пыле- и влагозащиты до IP 44. Метод соединения "мама-папа" применяемый для системы, существенно сокращает время монтажа и создает непрерывный контур заземления. Конструктив листовых лотков ДКС предупреждает повреждение кабеля при прокладке. Толщина стали – 0,7 мм, высота лотка – 80 мм, ширина – 150 мм, длина – 2000 мм. Полезное сечение – 11800 мм. Исполнение – "сталь, оцинкованная по методу Сендзимира". | 1272.81 | 1247.36
00-00091442 | 35053HDZ | DKC | Неперфорированные листовые лотки ДКС применяются для прокладки кабеля как в помещении, так и на открытом воздухе. Лотки отличаются высокой несущей способностью – подформовка, производимая при производстве этой продукции, создает дополнительное ребро жесткости, что увеличивает несущую способность системы до 54%. При применении крышки и уплотнителей может достигаться степень пыле- и влагозащиты до IP 44. Метод соединения "мама-папа" применяемый для системы, существенно сокращает время монтажа и создает непрерывный контур заземления. Конструктив листовых лотков ДКС предупреждает повреждение кабеля при прокладке. Толщина стали – 0,8 мм, высота лотка – 80 мм, ширина – 150 мм, длина – 2000 мм. Лотки в специальном представлении "Горячий цинк" имеют повышенную устойчивость к коррозии – они защищены от появления ржавчины на 30-50 лет (в зависимости от того, в каких условиях эксплуатируется кабельная трасса). | 2796.15 | 2740.23
00-00091318 | 35054 | DKC | Неперфорированные листовые лотки ДКС применяются для прокладки кабеля как в помещении, так и на открытом воздухе. Лотки отличаются высокой несущей способностью – подформовка, производимая при производстве этой продукции, создает дополнительное ребро жесткости, что увеличивает несущую способность системы до 54%. При применении крышки и уплотнителей может достигаться степень пыле- и влагозащиты до IP 44. Метод соединения "мама-папа" применяемый для системы, существенно сокращает время монтажа и создает непрерывный контур заземления. Конструктив листовых лотков ДКС предупреждает повреждение кабеля при прокладке. Толщина стали – 0,8 мм, высота лотка – 80 мм, ширина – 200 мм, длина – 2000 мм. Полезное сечение – 15700 мм. Исполнение – "сталь, оцинкованная по методу Сендзимира". | 1445.71 | 1416.8
00-00091443 | 35054HDZ | DKC | Неперфорированные листовые лотки ДКС применяются для прокладки кабеля как в помещении, так и на открытом воздухе. Лотки отличаются высокой несущей способностью – подформовка, производимая при производстве этой продукции, создает дополнительное ребро жесткости, что увеличивает несущую способность системы до 54%. При применении крышки и уплотнителей может достигаться степень пыле- и влагозащиты до IP 44. Метод соединения "мама-папа" применяемый для системы, существенно сокращает время монтажа и создает непрерывный контур заземления. Конструктив листовых лотков ДКС предупреждает повреждение кабеля при прокладке. Толщина стали – 0,8 мм, высота лотка – 80 мм, ширина – 200 мм, длина – 2000 мм. Лотки в специальном представлении "Горячий цинк" имеют повышенную устойчивость к коррозии – они защищены от появления ржавчины на 30-50 лет (в зависимости от того, в каких условиях эксплуатируется кабельная трасса). | 3154.49 | 3091.4
00-00091319 | 35055 | DKC | Неперфорированные листовые лотки ДКС применяются для прокладки кабеля как в помещении, так и на открытом воздухе. Лотки отличаются высокой несущей способностью – подформовка, производимая при производстве этой продукции, создает дополнительное ребро жесткости, что увеличивает несущую способность системы до 54%. При применении крышки и уплотнителей может достигаться степень пыле- и влагозащиты до IP 44. Метод соединения "мама-папа" применяемый для системы, существенно сокращает время монтажа и создает непрерывный контур заземления. Конструктив листовых лотков ДКС предупреждает повреждение кабеля при прокладке. Толщина стали – 0,8 мм, высота лотка – 80 мм, ширина – 300 мм, длина – 2000 мм. Полезное сечение – 23600 мм. Исполнение – "сталь, оцинкованная по методу Сендзимира". | 1770.38 | 1734.97
00-00091320 | 35056 | DKC | Неперфорированные листовые лотки ДКС применяются для прокладки кабеля как в помещении, так и на открытом воздухе. Лотки отличаются высокой несущей способностью – подформовка, производимая при производстве этой продукции, создает дополнительное ребро жесткости, что увеличивает несущую способность системы до 54%. При применении крышки и уплотнителей может достигаться степень пыле- и влагозащиты до IP 44. Метод соединения "мама-папа" применяемый для системы, существенно сокращает время монтажа и создает непрерывный контур заземления. Конструктив листовых лотков ДКС предупреждает повреждение кабеля при прокладке. Толщина стали – 1 мм, высота лотка – 80 мм, ширина – 400 мм, длина – 2000 мм. Полезное сечение – 31500 мм. Исполнение – "сталь, оцинкованная по методу Сендзимира". | 2383.45 | 2335.78
00-00091444 | 35056HDZ | DKC | Неперфорированные листовые лотки ДКС применяются для прокладки кабеля как в помещении, так и на открытом воздухе. Лотки отличаются высокой несущей способностью – подформовка, производимая при производстве этой продукции, создает дополнительное ребро жесткости, что увеличивает несущую способность системы до 54%. При применении крышки и уплотнителей может достигаться степень пыле- и влагозащиты до IP 44. Метод соединения "мама-папа" применяемый для системы, существенно сокращает время монтажа и создает непрерывный контур заземления. Конструктив листовых лотков ДКС предупреждает повреждение кабеля при прокладке. Толщина стали – 1 мм, высота лотка – 80 мм, ширина – 400 мм, длина – 2000 мм. Лотки в специальном представлении "Горячий цинк" имеют повышенную устойчивость к коррозии – они защищены от появления ржавчины на 30-50 лет (в зависимости от того, в каких условиях эксплуатируется кабельная трасса). | 4933.18 | 4834.52
00-00091335 | 35061 | DKC | Неперфорированные листовые лотки ДКС применяются для прокладки кабеля как в помещении, так и на открытом воздухе. Лотки отличаются высокой несущей способностью – подформовка, производимая при производстве этой продукции, создает дополнительное ребро жесткости, что увеличивает несущую способность системы до 54%. При применении крышки и уплотнителей может достигаться степень пыле- и влагозащиты до IP 44. Метод соединения "мама-папа" применяемый для системы, существенно сокращает время монтажа и создает непрерывный контур. Конструктив листовых лотков ДКС предупреждает повреждение кабеля при прокладке. Толщина стали – 0,7 мм, высота лотка – 80 мм, ширина – 80 мм, длина – 3000 мм. Полезное сечение – 6200 мм. Исполнение – "сталь, оцинкованная по методу Сендзимира". | 935.02 | 916.32
00-00091466 | 3506110 | DKC | Система листовых лотков "S5 Combitech" включает в себя множество элементов. В нее входят лотки, специальные аксессуары, аксессуары для упрощения монтажа и т.п. Также в систему входят лотки увеличенной толщины. Они имеют большую несущую способность по сравнению со стандартными и применяются на участках трассы, на которых может возникать усиленная нагрузка из-за большого количества кабеля, его тяжести или же из-за осадков. Неперфорированные лотки надежно защищают кабель от повреждений, а при использовании их вместе со специальными уплотнителями и крышками - предотвращают попадание мусора и жидкости в кабельный лоток. Степень пыле- и влагозащиты в этом случае составляет IP 44. Лоток имеет высоту стенки 80 мм и ширину 80 мм, толщина стали - 1 мм, длина секции - 3000 мм. | 1561.1 | 1529.88
00-00061408 | 35061HDZ | DKC | Неперфорированные листовые лотки ДКС применяются для прокладки кабеля как в помещении, так и на открытом воздухе. Лотки отличаются высокой несущей способностью – подформовка, производимая при производстве этой продукции, создает дополнительное ребро жесткости, что увеличивает несущую способность системы до 54%. При применении крышки и уплотнителей может достигаться степень пыле- и влагозащиты до IP 44. Метод соединения "мама-папа" применяемый для системы, существенно сокращает время монтажа и создает непрерывный контур заземления. Конструктив листовых лотков ДКС предупреждает повреждение кабеля при прокладке. Толщина стали – 0,7 мм, высота лотка – 80 мм, ширина – 80 мм, длина – 3000 мм. Лотки в специальном представлении "Горячий цинк" имеют повышенную устойчивость к коррозии – они защищены от появления ржавчины на 30-50 лет (в зависимости от того, в каких условиях эксплуатируется кабельная трасса). | 2263.56 | 2218.29
00-00014110 | 35062 | DKC | Неперфорированные листовые лотки ДКС применяются для прокладки кабеля как в помещении, так и на открытом воздухе. Лотки отличаются высокой несущей способностью – подформовка, производимая при производстве этой продукции, создает дополнительное ребро жесткости, что увеличивает несущую способность системы до 54%. При применении крышки и уплотнителей может достигаться степень пыле- и влагозащиты до IP 44. Метод соединения "мама-папа" применяемый для системы, существенно сокращает время монтажа и создает непрерывный контур. Конструктив листовых лотков ДКС предупреждает повреждение кабеля при прокладке. Толщина стали – 0,7 мм, высота лотка – 80 мм, ширина – 100 мм, длина – 3000 мм. Полезное сечение – 7800 мм. Исполнение – "сталь, оцинкованная по методу Сендзимира". | 1047.55 | 1026.6
00-00091467 | 3506210 | DKC | Система листовых лотков "S5 Combitech" включает в себя множество элементов. В нее входят лотки, специальные аксессуары, аксессуары для упрощения монтажа и т.п. Также в систему входят лотки увеличенной толщины. Они имеют большую несущую способность по сравнению со стандартными и применяются на участках трассы, на которых может возникать усиленная нагрузка из-за большого количества кабеля, его тяжести или же из-за осадков. Неперфорированные лотки надежно защищают кабель от повреждений, а при использовании их вместе со специальными уплотнителями и крышками - предотвращают попадание мусора и жидкости в кабельный лоток. Степень пыле- и влагозащиты в этом случае составляет IP 44. Лоток имеет высоту стенки 80 мм и ширину 100 мм, толщина стали - 1 мм, длина секции - 3000 мм. | 1673.8 | 1640.33
00-00091479 | 3506212 | DKC | Система листовых лотков "S5 Combitech" включает в себя множество элементов. В нее входят лотки, специальные аксессуары, аксессуары для упрощения монтажа и т.п. Также в систему входят лотки увеличенной толщины. Они имеют большую несущую способность по сравнению со стандартными и применяются на участках трассы, на которых может возникать усиленная нагрузка из-за большого количества кабеля, его тяжести или же из-за осадков. Неперфорированные лотки надежно защищают кабель от повреждений, а при использовании их вместе со специальными уплотнителями и крышками - предотвращают попадание мусора и жидкости в кабельный лоток. Степень пыле- и влагозащиты в этом случае составляет IP 44. Лоток имеет высоту стенки 80 мм и ширину 100 мм, толщина стали - 1,2 мм, длина секции - 3000 мм. | 1989.89 | 1950.1
00-00091489 | 3506215 | DKC | Система листовых лотков "S5 Combitech" включает в себя множество элементов. В нее входят лотки, специальные аксессуары, аксессуары для упрощения монтажа и т.п. Также в систему входят лотки увеличенной толщины. Они имеют большую несущую способность по сравнению со стандартными и применяются на участках трассы, на которых может возникать усиленная нагрузка из-за большого количества кабеля, его тяжести или же из-за осадков. Неперфорированные лотки надежно защищают кабель от повреждений, а при использовании их вместе со специальными уплотнителями и крышками - предотвращают попадание мусора и жидкости в кабельный лоток. Степень пыле- и влагозащиты в этом случае составляет IP 44. Лоток имеет высоту стенки 80 мм и ширину 100 мм, толщина стали - 1,5 мм, длина секции - 3000 мм. | 2450.28 | 2401.28
00-00091445 | 35062HDZ | DKC | Неперфорированные листовые лотки ДКС применяются для прокладки кабеля как в помещении, так и на открытом воздухе. Лотки отличаются высокой несущей способностью – подформовка, производимая при производстве этой продукции, создает дополнительное ребро жесткости, что увеличивает несущую способность системы до 54%. При применении крышки и уплотнителей может достигаться степень пыле- и влагозащиты до IP 44. Метод соединения "мама-папа" применяемый для системы, существенно сокращает время монтажа и создает непрерывный контур заземления. Конструктив листовых лотков ДКС предупреждает повреждение кабеля при прокладке. Толщина стали – 0,7 мм, высота лотка – 80 мм, ширина – 100 мм, длина – 3000 мм. Лотки в специальном представлении "Горячий цинк" имеют повышенную устойчивость к коррозии – они защищены от появления ржавчины на 30-50 лет (в зависимости от того, в каких условиях эксплуатируется кабельная трасса). | 2322.14 | 2275.69
00-00091336 | 35063 | DKC | Неперфорированные листовые лотки ДКС применяются для прокладки кабеля как в помещении, так и на открытом воздухе. Лотки отличаются высокой несущей способностью – подформовка, производимая при производстве этой продукции, создает дополнительное ребро жесткости, что увеличивает несущую способность системы до 54%. При применении крышки и уплотнителей может достигаться степень пыле- и влагозащиты до IP 44. Метод соединения "мама-папа" применяемый для системы, существенно сокращает время монтажа и создает непрерывный контур. Конструктив листовых лотков ДКС предупреждает повреждение кабеля при прокладке. Толщина стали – 0,7 мм, высота лотка – 80 мм, ширина – 150 мм, длина – 3000 мм. Полезное сечение – 11800 мм. Исполнение – "сталь, оцинкованная по методу Сендзимира". | 1272.81 | 1247.36
00-00091468 | 3506310 | DKC | Система листовых лотков "S5 Combitech" включает в себя множество элементов. В нее входят лотки, специальные аксессуары, аксессуары для упрощения монтажа и т.п. Также в систему входят лотки увеличенной толщины. Они имеют большую несущую способность по сравнению со стандартными и применяются на участках трассы, на которых может возникать усиленная нагрузка из-за большого количества кабеля, его тяжести или же из-за осадков. Неперфорированные лотки надежно защищают кабель от повреждений, а при использовании их вместе со специальными уплотнителями и крышками - предотвращают попадание мусора и жидкости в кабельный лоток. Степень пыле- и влагозащиты в этом случае составляет IP 44. Лоток имеет высоту стенки 80 мм и ширину 150 мм, толщина стали - 1 мм, длина секции - 3000 мм. | 1951.18 | 1912.16
00-00091490 | 3506315 | DKC | Система листовых лотков "S5 Combitech" включает в себя множество элементов. В нее входят лотки, специальные аксессуары, аксессуары для упрощения монтажа и т.п. Также в систему входят лотки увеличенной толщины. Они имеют большую несущую способность по сравнению со стандартными и применяются на участках трассы, на которых может возникать усиленная нагрузка из-за большого количества кабеля, его тяжести или же из-за осадков. Неперфорированные лотки надежно защищают кабель от повреждений, а при использовании их вместе со специальными уплотнителями и крышками - предотвращают попадание мусора и жидкости в кабельный лоток. Степень пыле- и влагозащиты в этом случае составляет IP 44. Лоток имеет высоту стенки 80 мм и ширину 150 мм, толщина стали - 1,5 мм, длина секции - 3000 мм. | 2882.65 | 2825
00-00091446 | 35063HDZ | DKC | Неперфорированные листовые лотки ДКС применяются для прокладки кабеля как в помещении, так и на открытом воздухе. Лотки отличаются высокой несущей способностью – подформовка, производимая при производстве этой продукции, создает дополнительное ребро жесткости, что увеличивает несущую способность системы до 54%. При применении крышки и уплотнителей может достигаться степень пыле- и влагозащиты до IP 44. Метод соединения "мама-папа" применяемый для системы, существенно сокращает время монтажа и создает непрерывный контур заземления. Конструктив листовых лотков ДКС предупреждает повреждение кабеля при прокладке. Толщина стали – 0,7 мм, высота лотка – 80 мм, ширина – 150 мм, длина – 3000 мм. Лотки в специальном представлении "Горячий цинк" имеют повышенную устойчивость к коррозии – они защищены от появления ржавчины на 30-50 лет (в зависимости от того, в каких условиях эксплуатируется кабельная трасса). | 2796.15 | 2740.23
00-00014107 | 35064 | DKC | Неперфорированные листовые лотки ДКС применяются для прокладки кабеля как в помещении, так и на открытом воздухе. Лотки отличаются высокой несущей способностью – подформовка, производимая при производстве этой продукции, создает дополнительное ребро жесткости, что увеличивает несущую способность системы до 54%. При применении крышки и уплотнителей может достигаться степень пыле- и влагозащиты до IP 44. Метод соединения "мама-папа" применяемый для системы, существенно сокращает время монтажа и создает непрерывный контур. Конструктив листовых лотков ДКС предупреждает повреждение кабеля при прокладке. Толщина стали – 0,8 мм, высота лотка – 80 мм, ширина – 200 мм, длина – 3000 мм. Полезное сечение – 15700 мм. Исполнение – "сталь, оцинкованная по методу Сендзимира". | 1445.71 | 1416.8
00-00091469 | 3506410 | DKC | Система листовых лотков "S5 Combitech" включает в себя множество элементов. В нее входят лотки, специальные аксессуары, аксессуары для упрощения монтажа и т.п. Также в систему входят лотки увеличенной толщины. Они имеют большую несущую способность по сравнению со стандартными и применяются на участках трассы, на которых может возникать усиленная нагрузка из-за большого количества кабеля, его тяжести или же из-за осадков. Неперфорированные лотки надежно защищают кабель от повреждений, а при использовании их вместе со специальными уплотнителями и крышками - предотвращают попадание мусора и жидкости в кабельный лоток. Степень пыле- и влагозащиты в этом случае составляет IP 44. Лоток имеет высоту стенки 80 мм и ширину 200 мм, толщина стали - 1 мм, длина секции - 3000 мм. | 2238.97 | 2194.19
00-00091480 | 3506412 | DKC | Система листовых лотков "S5 Combitech" включает в себя множество элементов. В нее входят лотки, специальные аксессуары, аксессуары для упрощения монтажа и т.п. Также в систему входят лотки увеличенной толщины. Они имеют большую несущую способность по сравнению со стандартными и применяются на участках трассы, на которых может возникать усиленная нагрузка из-за большого количества кабеля, его тяжести или же из-за осадков. Неперфорированные лотки надежно защищают кабель от повреждений, а при использовании их вместе со специальными уплотнителями и крышками - предотвращают попадание мусора и жидкости в кабельный лоток. Степень пыле- и влагозащиты в этом случае составляет IP 44. Лоток имеет высоту стенки 80 мм и ширину 200 мм, толщина стали - 1,2 мм, длина секции - 3000 мм. | 2660.2 | 2606.99
00-00091491 | 3506415 | DKC | Система листовых лотков "S5 Combitech" включает в себя множество элементов. В нее входят лотки, специальные аксессуары, аксессуары для упрощения монтажа и т.п. Также в систему входят лотки увеличенной толщины. Они имеют большую несущую способность по сравнению со стандартными и применяются на участках трассы, на которых может возникать усиленная нагрузка из-за большого количества кабеля, его тяжести или же из-за осадков. Неперфорированные лотки надежно защищают кабель от повреждений, а при использовании их вместе со специальными уплотнителями и крышками - предотвращают попадание мусора и жидкости в кабельный лоток. Степень пыле- и влагозащиты в этом случае составляет IP 44. Лоток имеет высоту стенки 80 мм и ширину 200 мм, толщина стали - 1,5 мм, длина секции - 3000 мм. | 3285.68 | 3219.97
00-00091447 | 35064HDZ | DKC | Неперфорированные листовые лотки ДКС применяются для прокладки кабеля как в помещении, так и на открытом воздухе. Лотки отличаются высокой несущей способностью – подформовка, производимая при производстве этой продукции, создает дополнительное ребро жесткости, что увеличивает несущую способность системы до 54%. При применении крышки и уплотнителей может достигаться степень пыле- и влагозащиты до IP 44. Метод соединения "мама-папа" применяемый для системы, существенно сокращает время монтажа и создает непрерывный контур заземления. Конструктив листовых лотков ДКС предупреждает повреждение кабеля при прокладке. Толщина стали – 0,8 мм, высота лотка – 80 мм, ширина – 200 мм, длина – 3000 мм. Лотки в специальном представлении "Горячий цинк" имеют повышенную устойчивость к коррозии – они защищены от появления ржавчины на 30-50 лет (в зависимости от того, в каких условиях эксплуатируется кабельная трасса). | 3154.49 | 3091.4
00-00026894 | 35065 | DKC | Неперфорированные листовые лотки ДКС применяются для прокладки кабеля как в помещении, так и на открытом воздухе. Лотки отличаются высокой несущей способностью – подформовка, производимая при производстве этой продукции, создает дополнительное ребро жесткости, что увеличивает несущую способность системы до 54%. При применении крышки и уплотнителей может достигаться степень пыле- и влагозащиты до IP 44. Метод соединения "мама-папа" применяемый для системы, существенно сокращает время монтажа и создает непрерывный контур. Конструктив листовых лотков ДКС предупреждает повреждение кабеля при прокладке. Толщина стали – 0,8 мм, высота лотка – 80 мм, ширина – 300 мм, длина – 3000 мм. Полезное сечение – 23600 мм. Исполнение – "сталь, оцинкованная по методу Сендзимира". | 1770.38 | 1734.97
00-00091470 | 3506510 | DKC | Система листовых лотков "S5 Combitech" включает в себя множество элементов. В нее входят лотки, специальные аксессуары, аксессуары для упрощения монтажа и т.п. Также в систему входят лотки увеличенной толщины. Они имеют большую несущую способность по сравнению со стандартными и применяются на участках трассы, на которых может возникать усиленная нагрузка из-за большого количества кабеля, его тяжести или же из-за осадков. Неперфорированные лотки надежно защищают кабель от повреждений, а при использовании их вместе со специальными уплотнителями и крышками - предотвращают попадание мусора и жидкости в кабельный лоток. Степень пыле- и влагозащиты в этом случае составляет IP 44. Лоток имеет высоту стенки 80 мм и ширину 300 мм, толщина стали - 1 мм, длина секции - 3000 мм. | 2636.77 | 2584.04
00-00091492 | 3506515 | DKC | Система листовых лотков "S5 Combitech" включает в себя множество элементов. В нее входят лотки, специальные аксессуары, аксессуары для упрощения монтажа и т.п. Также в систему входят лотки увеличенной толщины. Они имеют большую несущую способность по сравнению со стандартными и применяются на участках трассы, на которых может возникать усиленная нагрузка из-за большого количества кабеля, его тяжести или же из-за осадков. Неперфорированные лотки надежно защищают кабель от повреждений, а при использовании их вместе со специальными уплотнителями и крышками - предотвращают попадание мусора и жидкости в кабельный лоток. Степень пыле- и влагозащиты в этом случае составляет IP 44. Лоток имеет высоту стенки 80 мм и ширину 300 мм, толщина стали - 1,5 мм, длина секции - 3000 мм. | 4112.89 | 4030.63
00-00091448 | 35065HDZ | DKC | Неперфорированные листовые лотки ДКС применяются для прокладки кабеля как в помещении, так и на открытом воздухе. Лотки отличаются высокой несущей способностью – подформовка, производимая при производстве этой продукции, создает дополнительное ребро жесткости, что увеличивает несущую способность системы до 54%. При применении крышки и уплотнителей может достигаться степень пыле- и влагозащиты до IP 44. Метод соединения "мама-папа" применяемый для системы, существенно сокращает время монтажа и создает непрерывный контур заземления. Конструктив листовых лотков ДКС предупреждает повреждение кабеля при прокладке. Толщина стали – 0,8 мм, высота лотка – 80 мм, ширина – 300 мм, длина – 3000 мм. Лотки в специальном представлении "Горячий цинк" имеют повышенную устойчивость к коррозии – они защищены от появления ржавчины на 30-50 лет (в зависимости от того, в каких условиях эксплуатируется кабельная трасса). | 3908.55 | 3830.38
00-00091337 | 35066 | DKC | Неперфорированные листовые лотки ДКС применяются для прокладки кабеля как в помещении, так и на открытом воздухе. Лотки отличаются высокой несущей способностью – подформовка, производимая при производстве этой продукции, создает дополнительное ребро жесткости, что увеличивает несущую способность системы до 54%. При применении крышки и уплотнителей может достигаться степень пыле- и влагозащиты до IP 44. Метод соединения "мама-папа" применяемый для системы, существенно сокращает время монтажа и создает непрерывный контур. Конструктив листовых лотков ДКС предупреждает повреждение кабеля при прокладке. Толщина стали – 1 мм, высота лотка – 80 мм, ширина – 400 мм, длина – 3000 мм. Полезное сечение – 31500 мм. Исполнение – "сталь, оцинкованная по методу Сендзимира". | 2383.45 | 2335.78
00-00091449 | 35066HDZ | DKC | Неперфорированные листовые лотки ДКС применяются для прокладки кабеля как в помещении, так и на открытом воздухе. Лотки отличаются высокой несущей способностью – подформовка, производимая при производстве этой продукции, создает дополнительное ребро жесткости, что увеличивает несущую способность системы до 54%. При применении крышки и уплотнителей может достигаться степень пыле- и влагозащиты до IP 44. Метод соединения "мама-папа" применяемый для системы, существенно сокращает время монтажа и создает непрерывный контур заземления. Конструктив листовых лотков ДКС предупреждает повреждение кабеля при прокладке. Толщина стали – 1 мм, высота лотка – 80 мм, ширина – 400 мм, длина – 3000 мм. Лотки в специальном представлении "Горячий цинк" имеют повышенную устойчивость к коррозии – они защищены от появления ржавчины на 30-50 лет (в зависимости от того, в каких условиях эксплуатируется кабельная трасса). | 4933.18 | 4834.52
00-00091338 | 35067 | DKC | Неперфорированные листовые лотки ДКС применяются для прокладки кабеля как в помещении, так и на открытом воздухе. Лотки отличаются высокой несущей способностью – подформовка, производимая при производстве этой продукции, создает дополнительное ребро жесткости, что увеличивает несущую способность системы до 54%. При применении крышки и уплотнителей может достигаться степень пыле- и влагозащиты до IP 44. Метод соединения "мама-папа" применяемый для системы, существенно сокращает время монтажа и создает непрерывный контур. Конструктив листовых лотков ДКС предупреждает повреждение кабеля при прокладке. Толщина стали – 1 мм, высота лотка – 80 мм, ширина – 500 мм, длина – 3000 мм. Полезное сечение – 39500 мм. Исполнение – "сталь, оцинкованная по методу Сендзимира". | 3143.05 | 3080.19
00-00091339 | 35068 | DKC | Неперфорированные листовые лотки ДКС применяются для прокладки кабеля как в помещении, так и на открытом воздухе. Лотки отличаются высокой несущей способностью – подформовка, производимая при производстве этой продукции, создает дополнительное ребро жесткости, что увеличивает несущую способность системы до 54%. При применении крышки и уплотнителей может достигаться степень пыле- и влагозащиты до IP 44. Метод соединения "мама-папа" применяемый для системы, существенно сокращает время монтажа и создает непрерывный контур. Конструктив листовых лотков ДКС предупреждает повреждение кабеля при прокладке. Толщина стали – 1 мм, высота лотка – 80 мм, ширина – 600 мм, длина – 3000 мм. Полезное сечение – 48000 мм. Исполнение – "сталь, оцинкованная по методу Сендзимира". | 4009.57 | 3929.38
00-00087832 | 35101 | DKC | Неперфорированные листовые лотки ДКС применяются для прокладки кабеля как в помещении, так и на открытом воздухе. Лотки отличаются высокой несущей способностью – подформовка, производимая при производстве этой продукции, создает дополнительное ребро жесткости, что увеличивает несущую способность системы до 54%. При применении крышки и уплотнителей может достигаться степень пыле- и влагозащиты до IP 44. Метод соединения "мама-папа" применяемый для системы, существенно сокращает время монтажа и создает непрерывный контур. Конструктив листовых лотков ДКС предупреждает повреждение кабеля при прокладке. Толщина стали – 0,7 мм, высота лотка – 100 мм, ширина – 100 мм, длина – 3000 мм. Полезное сечение – 9800 мм. Исполнение – "сталь, оцинкованная по методу Сендзимира". | 1202.11 | 1178.07
00-00091471 | 3510110 | DKC | Система листовых лотков "S5 Combitech" включает в себя множество элементов. В нее входят лотки, специальные аксессуары, аксессуары для упрощения монтажа и т.п. Также в систему входят лотки увеличенной толщины. Они имеют большую несущую способность по сравнению со стандартными и применяются на участках трассы, на которых может возникать усиленная нагрузка из-за большого количества кабеля, его тяжести или же из-за осадков. Неперфорированные лотки надежно защищают кабель от повреждений, а при использовании их вместе со специальными уплотнителями и крышками - предотвращают попадание мусора и жидкости в кабельный лоток. Степень пыле- и влагозащиты в этом случае составляет IP 44. Лоток имеет высоту стенки 100 мм и ширину 100 мм, толщина стали - 1 мм, длина секции - 3000 мм. | 2012.44 | 1972.19
00-00091481 | 3510112 | DKC | Система листовых лотков "S5 Combitech" включает в себя множество элементов. В нее входят лотки, специальные аксессуары, аксессуары для упрощения монтажа и т.п. Также в систему входят лотки увеличенной толщины. Они имеют большую несущую способность по сравнению со стандартными и применяются на участках трассы, на которых может возникать усиленная нагрузка из-за большого количества кабеля, его тяжести или же из-за осадков. Неперфорированные лотки надежно защищают кабель от повреждений, а при использовании их вместе со специальными уплотнителями и крышками - предотвращают попадание мусора и жидкости в кабельный лоток. Степень пыле- и влагозащиты в этом случае составляет IP 44. Лоток имеет высоту стенки 100 мм и ширину 100 мм, толщина стали - 1,2 мм, длина секции - 3000 мм. | 2391.54 | 2343.71
00-00091493 | 3510115 | DKC | Система листовых лотков "S5 Combitech" включает в себя множество элементов. В нее входят лотки, специальные аксессуары, аксессуары для упрощения монтажа и т.п. Также в систему входят лотки увеличенной толщины. Они имеют большую несущую способность по сравнению со стандартными и применяются на участках трассы, на которых может возникать усиленная нагрузка из-за большого количества кабеля, его тяжести или же из-за осадков. Неперфорированные лотки надежно защищают кабель от повреждений, а при использовании их вместе со специальными уплотнителями и крышками - предотвращают попадание мусора и жидкости в кабельный лоток. Степень пыле- и влагозащиты в этом случае составляет IP 44. Лоток имеет высоту стенки 100 мм и ширину 100 мм, толщина стали - 1,5 мм, длина секции - 3000 мм. | 2944.65 | 2885.76
00-00091450 | 35101HDZ | DKC | Неперфорированные листовые лотки ДКС применяются для прокладки кабеля как в помещении, так и на открытом воздухе. Лотки отличаются высокой несущей способностью – подформовка, производимая при производстве этой продукции, создает дополнительное ребро жесткости, что увеличивает несущую способность системы до 54%. При применении крышки и уплотнителей может достигаться степень пыле- и влагозащиты до IP 44. Метод соединения "мама-папа" применяемый для системы, существенно сокращает время монтажа и создает непрерывный контур заземления. Конструктив листовых лотков ДКС предупреждает повреждение кабеля при прокладке. Толщина стали – 0,7 мм, высота лотка – 100 мм, ширина – 100 мм, длина – 3000 мм. Лотки в специальном представлении "Горячий цинк" имеют повышенную устойчивость к коррозии – они защищены от появления ржавчины на 30-50 лет (в зависимости от того, в каких условиях эксплуатируется кабельная трасса). | 3203.18 | 3139.12
00-00091340 | 35102 | DKC | Неперфорированные листовые лотки ДКС применяются для прокладки кабеля как в помещении, так и на открытом воздухе. Лотки отличаются высокой несущей способностью – подформовка, производимая при производстве этой продукции, создает дополнительное ребро жесткости, что увеличивает несущую способность системы до 54%. При применении крышки и уплотнителей может достигаться степень пыле- и влагозащиты до IP 44. Метод соединения "мама-папа" применяемый для системы, существенно сокращает время монтажа и создает непрерывный контур. Конструктив листовых лотков ДКС предупреждает повреждение кабеля при прокладке. Толщина стали – 0,7 мм, высота лотка – 100 мм, ширина – 150 мм, длина – 3000 мм. Полезное сечение – 14800 мм. Исполнение – "сталь, оцинкованная по методу Сендзимира". | 1575.57 | 1544.06
00-00091472 | 3510210 | DKC | Система листовых лотков "S5 Combitech" включает в себя множество элементов. В нее входят лотки, специальные аксессуары, аксессуары для упрощения монтажа и т.п. Также в систему входят лотки увеличенной толщины. Они имеют большую несущую способность по сравнению со стандартными и применяются на участках трассы, на которых может возникать усиленная нагрузка из-за большого количества кабеля, его тяжести или же из-за осадков. Неперфорированные лотки надежно защищают кабель от повреждений, а при использовании их вместе со специальными уплотнителями и крышками - предотвращают попадание мусора и жидкости в кабельный лоток. Степень пыле- и влагозащиты в этом случае составляет IP 44. Лоток имеет высоту стенки 100 мм и ширину 150 мм, толщина стали - 1 мм, длина секции - 3000 мм. | 2307.17 | 2261.02
00-00091494 | 3510215 | DKC | Система листовых лотков "S5 Combitech" включает в себя множество элементов. В нее входят лотки, специальные аксессуары, аксессуары для упрощения монтажа и т.п. Также в систему входят лотки увеличенной толщины. Они имеют большую несущую способность по сравнению со стандартными и применяются на участках трассы, на которых может возникать усиленная нагрузка из-за большого количества кабеля, его тяжести или же из-за осадков. Неперфорированные лотки надежно защищают кабель от повреждений, а при использовании их вместе со специальными уплотнителями и крышками - предотвращают попадание мусора и жидкости в кабельный лоток. Степень пыле- и влагозащиты в этом случае составляет IP 44. Лоток имеет высоту стенки 100 мм и ширину 150 мм, толщина стали - 1,5 мм, длина секции - 3000 мм. | 3386.04 | 3318.32
00-00091451 | 35102HDZ | DKC | Неперфорированные листовые лотки ДКС применяются для прокладки кабеля как в помещении, так и на открытом воздухе. Лотки отличаются высокой несущей способностью – подформовка, производимая при производстве этой продукции, создает дополнительное ребро жесткости, что увеличивает несущую способность системы до 54%. При применении крышки и уплотнителей может достигаться степень пыле- и влагозащиты до IP 44. Метод соединения "мама-папа" применяемый для системы, существенно сокращает время монтажа и создает непрерывный контур заземления. Конструктив листовых лотков ДКС предупреждает повреждение кабеля при прокладке. Толщина стали – 0,7 мм, высота лотка – 100 мм, ширина – 150 мм, длина – 3000 мм. Лотки в специальном представлении "Горячий цинк" имеют повышенную устойчивость к коррозии – они защищены от появления ржавчины на 30-50 лет (в зависимости от того, в каких условиях эксплуатируется кабельная трасса). | 3676.73 | 3603.19
00-00091341 | 35103 | DKC | Неперфорированные листовые лотки ДКС применяются для прокладки кабеля как в помещении, так и на открытом воздухе. Лотки отличаются высокой несущей способностью – подформовка, производимая при производстве этой продукции, создает дополнительное ребро жесткости, что увеличивает несущую способность системы до 54%. При применении крышки и уплотнителей может достигаться степень пыле- и влагозащиты до IP 44. Метод соединения "мама-папа" применяемый для системы, существенно сокращает время монтажа и создает непрерывный контур. Конструктив листовых лотков ДКС предупреждает повреждение кабеля при прокладке. Толщина стали – 0,8 мм, высота лотка – 100 мм, ширина – 200 мм, длина – 3000 мм. Полезное сечение – 19700 мм. Исполнение – "сталь, оцинкованная по методу Сендзимира". | 1795.35 | 1759.44
00-00091473 | 3510310 | DKC | Система листовых лотков "S5 Combitech" включает в себя множество элементов. В нее входят лотки, специальные аксессуары, аксессуары для упрощения монтажа и т.п. Также в систему входят лотки увеличенной толщины. Они имеют большую несущую способность по сравнению со стандартными и применяются на участках трассы, на которых может возникать усиленная нагрузка из-за большого количества кабеля, его тяжести или же из-за осадков. Неперфорированные лотки надежно защищают кабель от повреждений, а при использовании их вместе со специальными уплотнителями и крышками - предотвращают попадание мусора и жидкости в кабельный лоток. Степень пыле- и влагозащиты в этом случае составляет IP 44. Лоток имеет высоту стенки 100 мм и ширину 200 мм, толщина стали - 1 мм, длина секции - 3000 мм. | 2603.58 | 2551.51
00-00091482 | 3510312 | DKC | Система листовых лотков "S5 Combitech" включает в себя множество элементов. В нее входят лотки, специальные аксессуары, аксессуары для упрощения монтажа и т.п. Также в систему входят лотки увеличенной толщины. Они имеют большую несущую способность по сравнению со стандартными и применяются на участках трассы, на которых может возникать усиленная нагрузка из-за большого количества кабеля, его тяжести или же из-за осадков. Неперфорированные лотки надежно защищают кабель от повреждений, а при использовании их вместе со специальными уплотнителями и крышками - предотвращают попадание мусора и жидкости в кабельный лоток. Степень пыле- и влагозащиты в этом случае составляет IP 44. Лоток имеет высоту стенки 100 мм и ширину 200 мм, толщина стали - 1,2 мм, длина секции - 3000 мм. | 3101.57 | 3039.54
00-00091495 | 3510315 | DKC | Система листовых лотков "S5 Combitech" включает в себя множество элементов. В нее входят лотки, специальные аксессуары, аксессуары для упрощения монтажа и т.п. Также в систему входят лотки увеличенной толщины. Они имеют большую несущую способность по сравнению со стандартными и применяются на участках трассы, на которых может возникать усиленная нагрузка из-за большого количества кабеля, его тяжести или же из-за осадков. Неперфорированные лотки надежно защищают кабель от повреждений, а при использовании их вместе со специальными уплотнителями и крышками - предотвращают попадание мусора и жидкости в кабельный лоток. Степень пыле- и влагозащиты в этом случае составляет IP 44. Лоток имеет высоту стенки 100 мм и ширину 200 мм, толщина стали - 1,5 мм, длина секции - 3000 мм. | 3829.3 | 3752.71
00-00091452 | 35103HDZ | DKC | Неперфорированные листовые лотки ДКС применяются для прокладки кабеля как в помещении, так и на открытом воздухе. Лотки отличаются высокой несущей способностью – подформовка, производимая при производстве этой продукции, создает дополнительное ребро жесткости, что увеличивает несущую способность системы до 54%. При применении крышки и уплотнителей может достигаться степень пыле- и влагозащиты до IP 44. Метод соединения "мама-папа" применяемый для системы, существенно сокращает время монтажа и создает непрерывный контур заземления. Конструктив листовых лотков ДКС предупреждает повреждение кабеля при прокладке. Толщина стали – 0,8 м, высота лотка – 100 мм, ширина – 200 мм, длина – 3000 мм. Лотки в специальном представлении "Горячий цинк" имеют повышенную устойчивость к коррозии – они защищены от появления ржавчины на 30-50 лет (в зависимости от того, в каких условиях эксплуатируется кабельная трасса). | 4077.02 | 3995.48
00-00057828 | 35104 | DKC | Неперфорированные листовые лотки ДКС применяются для прокладки кабеля как в помещении, так и на открытом воздухе. Лотки отличаются высокой несущей способностью – подформовка, производимая при производстве этой продукции, создает дополнительное ребро жесткости, что увеличивает несущую способность системы до 54%. При применении крышки и уплотнителей может достигаться степень пыле- и влагозащиты до IP 44. Метод соединения "мама-папа" применяемый для системы, существенно сокращает время монтажа и создает непрерывный контур. Конструктив листовых лотков ДКС предупреждает повреждение кабеля при прокладке. Толщина стали – 0,8 мм, высота лотка – 100 мм, ширина – 300 мм, длина – 3000 мм. Полезное сечение – 29600 мм. Исполнение – "сталь, оцинкованная по методу Сендзимира". | 2711.85 | 2657.62
00-00091474 | 3510410 | DKC | Система листовых лотков "S5 Combitech" включает в себя множество элементов. В нее входят лотки, специальные аксессуары, аксессуары для упрощения монтажа и т.п. Также в систему входят лотки увеличенной толщины. Они имеют большую несущую способность по сравнению со стандартными и применяются на участках трассы, на которых может возникать усиленная нагрузка из-за большого количества кабеля, его тяжести или же из-за осадков. Неперфорированные лотки надежно защищают кабель от повреждений, а при использовании их вместе со специальными уплотнителями и крышками - предотвращают попадание мусора и жидкости в кабельный лоток. Степень пыле- и влагозащиты в этом случае составляет IP 44. Лоток имеет высоту стенки 100 мм и ширину 300 мм, толщина стали - 1 мм, длина секции - 3000 мм. | 3697.41 | 3623.46
00-00091483 | 3510412 | DKC | Система листовых лотков "S5 Combitech" включает в себя множество элементов. В нее входят лотки, специальные аксессуары, аксессуары для упрощения монтажа и т.п. Также в систему входят лотки увеличенной толщины. Они имеют большую несущую способность по сравнению со стандартными и применяются на участках трассы, на которых может возникать усиленная нагрузка из-за большого количества кабеля, его тяжести или же из-за осадков. Неперфорированные лотки надежно защищают кабель от повреждений, а при использовании их вместе со специальными уплотнителями и крышками - предотвращают попадание мусора и жидкости в кабельный лоток. Степень пыле- и влагозащиты в этом случае составляет IP 44. Лоток имеет высоту стенки 100 мм и ширину 300 мм, толщина стали - 1,2 мм, длина секции - 3000 мм. | 3771.4 | 3695.97
00-00091496 | 3510415 | DKC | Система листовых лотков "S5 Combitech" включает в себя множество элементов. В нее входят лотки, специальные аксессуары, аксессуары для упрощения монтажа и т.п. Также в систему входят лотки увеличенной толщины. Они имеют большую несущую способность по сравнению со стандартными и применяются на участках трассы, на которых может возникать усиленная нагрузка из-за большого количества кабеля, его тяжести или же из-за осадков. Неперфорированные лотки надежно защищают кабель от повреждений, а при использовании их вместе со специальными уплотнителями и крышками - предотвращают попадание мусора и жидкости в кабельный лоток. Степень пыле- и влагозащиты в этом случае составляет IP 44. Лоток имеет высоту стенки 100 мм и ширину 300 мм, толщина стали - 1,5 мм, длина секции - 3000 мм. | 4666.59 | 4573.25
00-00091453 | 35104HDZ | DKC | Неперфорированные листовые лотки ДКС применяются для прокладки кабеля как в помещении, так и на открытом воздухе. Лотки отличаются высокой несущей способностью – подформовка, производимая при производстве этой продукции, создает дополнительное ребро жесткости, что увеличивает несущую способность системы до 54%. При применении крышки и уплотнителей может достигаться степень пыле- и влагозащиты до IP 44. Метод соединения "мама-папа" применяемый для системы, существенно сокращает время монтажа и создает непрерывный контур заземления. Конструктив листовых лотков ДКС предупреждает повреждение кабеля при прокладке. Толщина стали – 0,8 мм, высота лотка – 100 мм, ширина – 300 мм, длина – 3000 мм. Лотки в специальном представлении "Горячий цинк" имеют повышенную устойчивость к коррозии – они защищены от появления ржавчины на 30-50 лет (в зависимости от того, в каких условиях эксплуатируется кабельная трасса). | 5491.18 | 5381.36
00-00091342 | 35105 | DKC | Неперфорированные листовые лотки ДКС применяются для прокладки кабеля как в помещении, так и на открытом воздухе. Лотки отличаются высокой несущей способностью – подформовка, производимая при производстве этой продукции, создает дополнительное ребро жесткости, что увеличивает несущую способность системы до 54%. При применении крышки и уплотнителей может достигаться степень пыле- и влагозащиты до IP 44. Метод соединения "мама-папа" применяемый для системы, существенно сокращает время монтажа и создает непрерывный контур. Конструктив листовых лотков ДКС предупреждает повреждение кабеля при прокладке. Толщина стали – 1 мм, высота лотка – 100 мм, ширина – 400 мм, длина – 3000 мм. Полезное сечение – 39500 мм. Исполнение – "сталь, оцинкованная по методу Сендзимира". | 3548.33 | 3477.37
00-00091484 | 3510512 | DKC | Система листовых лотков "S5 Combitech" включает в себя множество элементов. В нее входят лотки, специальные аксессуары, аксессуары для упрощения монтажа и т.п. Также в систему входят лотки увеличенной толщины. Они имеют большую несущую способность по сравнению со стандартными и применяются на участках трассы, на которых может возникать усиленная нагрузка из-за большого количества кабеля, его тяжести или же из-за осадков. Неперфорированные лотки надежно защищают кабель от повреждений, а при использовании их вместе со специальными уплотнителями и крышками - предотвращают попадание мусора и жидкости в кабельный лоток. Степень пыле- и влагозащиты в этом случае составляет IP 44. Лоток имеет высоту стенки 100 мм и ширину 400 мм, толщина стали - 1,2 мм, длина секции - 3000 мм. | 4746.37 | 4651.45
00-00091497 | 3510515 | DKC | Система листовых лотков "S5 Combitech" включает в себя множество элементов. В нее входят лотки, специальные аксессуары, аксессуары для упрощения монтажа и т.п. Также в систему входят лотки увеличенной толщины. Они имеют большую несущую способность по сравнению со стандартными и применяются на участках трассы, на которых может возникать усиленная нагрузка из-за большого количества кабеля, его тяжести или же из-за осадков. Неперфорированные лотки надежно защищают кабель от повреждений, а при использовании их вместе со специальными уплотнителями и крышками - предотвращают попадание мусора и жидкости в кабельный лоток. Степень пыле- и влагозащиты в этом случае составляет IP 44. Лоток имеет высоту стенки 100 мм и ширину 400 мм, толщина стали - 1,5 мм, длина секции - 3000 мм. | 5867.86 | 5750.5
00-00091454 | 35105HDZ | DKC | Неперфорированные листовые лотки ДКС применяются для прокладки кабеля как в помещении, так и на открытом воздухе. Лотки отличаются высокой несущей способностью – подформовка, производимая при производстве этой продукции, создает дополнительное ребро жесткости, что увеличивает несущую способность системы до 54%. При применении крышки и уплотнителей может достигаться степень пыле- и влагозащиты до IP 44. Метод соединения "мама-папа" применяемый для системы, существенно сокращает время монтажа и создает непрерывный контур заземления. Конструктив листовых лотков ДКС предупреждает повреждение кабеля при прокладке. Толщина стали – 1 мм, высота лотка – 100 мм, ширина – 400 мм, длина – 3000 мм. Лотки в специальном представлении "Горячий цинк" имеют повышенную устойчивость к коррозии – они защищены от появления ржавчины на 30-50 лет (в зависимости от того, в каких условиях эксплуатируется кабельная трасса). | 6856.6 | 6719.46
00-00091343 | 35106 | DKC | Неперфорированные листовые лотки ДКС применяются для прокладки кабеля как в помещении, так и на открытом воздухе. Лотки отличаются высокой несущей способностью – подформовка, производимая при производстве этой продукции, создает дополнительное ребро жесткости, что увеличивает несущую способность системы до 54%. При применении крышки и уплотнителей может достигаться степень пыле- и влагозащиты до IP 44. Метод соединения "мама-папа" применяемый для системы, существенно сокращает время монтажа и создает непрерывный контур. Конструктив листовых лотков ДКС предупреждает повреждение кабеля при прокладке. Толщина стали – 1 мм, высота лотка – 100 мм, ширина – 500 мм, длина – 3000 мм. Полезное сечение – 49500 мм. Исполнение – "сталь, оцинкованная по методу Сендзимира". | 3683.49 | 3609.82
00-00091455 | 35106HDZ | DKC | Неперфорированные листовые лотки ДКС применяются для прокладки кабеля как в помещении, так и на открытом воздухе. Лотки отличаются высокой несущей способностью – подформовка, производимая при производстве этой продукции, создает дополнительное ребро жесткости, что увеличивает несущую способность системы до 54%. При применении крышки и уплотнителей может достигаться степень пыле- и влагозащиты до IP 44. Метод соединения "мама-папа" применяемый для системы, существенно сокращает время монтажа и создает непрерывный контур заземления. Конструктив листовых лотков ДКС предупреждает повреждение кабеля при прокладке. Толщина стали – 1 мм, высота лотка – 100 мм, ширина – 500 мм, длина – 3000 мм. Лотки в специальном представлении "Горячий цинк" имеют повышенную устойчивость к коррозии – они защищены от появления ржавчины на 30-50 лет (в зависимости от того, в каких условиях эксплуатируется кабельная трасса). | 7721.81 | 7567.37
00-00091344 | 35107 | DKC | Неперфорированные листовые лотки ДКС применяются для прокладки кабеля как в помещении, так и на открытом воздухе. Лотки отличаются высокой несущей способностью – подформовка, производимая при производстве этой продукции, создает дополнительное ребро жесткости, что увеличивает несущую способность системы до 54%. При применении крышки и уплотнителей может достигаться степень пыле- и влагозащиты до IP 44. Метод соединения "мама-папа" применяемый для системы, существенно сокращает время монтажа и создает непрерывный контур. Конструктив листовых лотков ДКС предупреждает повреждение кабеля при прокладке. Толщина стали – 1 мм, высота лотка – 100 мм, ширина – 600 мм, длина – 3000 мм. Полезное сечение – 60000 мм. Исполнение – "сталь, оцинкованная по методу Сендзимира". | 4097.59 | 4015.64
00-00091321 | 35111 | DKC | Неперфорированные листовые лотки ДКС применяются для прокладки кабеля как в помещении, так и на открытом воздухе. Лотки отличаются высокой несущей способностью – подформовка, производимая при производстве этой продукции, создает дополнительное ребро жесткости, что увеличивает несущую способность системы до 54%. При применении крышки и уплотнителей может достигаться степень пыле- и влагозащиты до IP 44. Метод соединения "мама-папа" применяемый для системы, существенно сокращает время монтажа и создает непрерывный контур заземления. Конструктив листовых лотков ДКС предупреждает повреждение кабеля при прокладке. Толщина стали – 0,7 мм, высота лотка – 100 мм, ширина – 100 мм, длина – 2000 мм. Полезное сечение – 9800 мм. Исполнение – "сталь, оцинкованная по методу Сендзимира". | 1202.11 | 1178.07
00-00091456 | 35111HDZ | DKC | Неперфорированные листовые лотки ДКС применяются для прокладки кабеля как в помещении, так и на открытом воздухе. Лотки отличаются высокой несущей способностью – подформовка, производимая при производстве этой продукции, создает дополнительное ребро жесткости, что увеличивает несущую способность системы до 54%. При применении крышки и уплотнителей может достигаться степень пыле- и влагозащиты до IP 44. Метод соединения "мама-папа" применяемый для системы, существенно сокращает время монтажа и создает непрерывный контур заземления. Конструктив листовых лотков ДКС предупреждает повреждение кабеля при прокладке. Толщина стали – 0,7 мм, высота лотка – 100 мм, ширина – 100 мм, длина – 2000 мм. Лотки в специальном представлении "Горячий цинк" имеют повышенную устойчивость к коррозии – они защищены от появления ржавчины на 30-50 лет (в зависимости от того, в каких условиях эксплуатируется кабельная трасса). | 3203.18 | 3139.12
00-00091322 | 35112 | DKC | Неперфорированные листовые лотки ДКС применяются для прокладки кабеля как в помещении, так и на открытом воздухе. Лотки отличаются высокой несущей способностью – подформовка, производимая при производстве этой продукции, создает дополнительное ребро жесткости, что увеличивает несущую способность системы до 54%. При применении крышки и уплотнителей может достигаться степень пыле- и влагозащиты до IP 44. Метод соединения "мама-папа" применяемый для системы, существенно сокращает время монтажа и создает непрерывный контур заземления. Конструктив листовых лотков ДКС предупреждает повреждение кабеля при прокладке. Толщина стали – 0,7 мм, высота лотка – 100 мм, ширина – 150 мм, длина – 2000 мм. Полезное сечение – 14800 мм. Исполнение – "сталь, оцинкованная по методу Сендзимира". | 1575.57 | 1544.06
00-00091457 | 35112HDZ | DKC | Неперфорированные листовые лотки ДКС применяются для прокладки кабеля как в помещении, так и на открытом воздухе. Лотки отличаются высокой несущей способностью – подформовка, производимая при производстве этой продукции, создает дополнительное ребро жесткости, что увеличивает несущую способность системы до 54%. При применении крышки и уплотнителей может достигаться степень пыле- и влагозащиты до IP 44. Метод соединения "мама-папа" применяемый для системы, существенно сокращает время монтажа и создает непрерывный контур заземления. Конструктив листовых лотков ДКС предупреждает повреждение кабеля при прокладке. Толщина стали – 0,7 мм, высота лотка – 100 мм, ширина – 150 мм, длина – 2000 мм. Лотки в специальном представлении "Горячий цинк" имеют повышенную устойчивость к коррозии – они защищены от появления ржавчины на 30-50 лет (в зависимости от того, в каких условиях эксплуатируется кабельная трасса). | 3676.73 | 3603.19
00-00091323 | 35113 | DKC | Неперфорированные листовые лотки ДКС применяются для прокладки кабеля как в помещении, так и на открытом воздухе. Лотки отличаются высокой несущей способностью – подформовка, производимая при производстве этой продукции, создает дополнительное ребро жесткости, что увеличивает несущую способность системы до 54%. При применении крышки и уплотнителей может достигаться степень пыле- и влагозащиты до IP 44. Метод соединения "мама-папа" применяемый для системы, существенно сокращает время монтажа и создает непрерывный контур заземления. Конструктив листовых лотков ДКС предупреждает повреждение кабеля при прокладке. Толщина стали – 0,8 мм, высота лотка – 100 мм, ширина – 200 мм, длина – 2000 мм. Полезное сечение – 19700 мм. Исполнение – "сталь, оцинкованная по методу Сендзимира". | 1795.35 | 1759.44
00-00091458 | 35113HDZ | DKC | Неперфорированные листовые лотки ДКС применяются для прокладки кабеля как в помещении, так и на открытом воздухе. Лотки отличаются высокой несущей способностью – подформовка, производимая при производстве этой продукции, создает дополнительное ребро жесткости, что увеличивает несущую способность системы до 54%. При применении крышки и уплотнителей может достигаться степень пыле- и влагозащиты до IP 44. Метод соединения "мама-папа" применяемый для системы, существенно сокращает время монтажа и создает непрерывный контур заземления. Конструктив листовых лотков ДКС предупреждает повреждение кабеля при прокладке. Толщина стали – 0,8 мм, высота лотка – 100 мм, ширина – 200 мм, длина – 2000 мм. Лотки в специальном представлении "Горячий цинк" имеют повышенную устойчивость к коррозии – они защищены от появления ржавчины на 30-50 лет (в зависимости от того, в каких условиях эксплуатируется кабельная трасса). | 4077.02 | 3995.48
00-00091324 | 35114 | DKC | Неперфорированные листовые лотки ДКС применяются для прокладки кабеля как в помещении, так и на открытом воздухе. Лотки отличаются высокой несущей способностью – подформовка, производимая при производстве этой продукции, создает дополнительное ребро жесткости, что увеличивает несущую способность системы до 54%. При применении крышки и уплотнителей может достигаться степень пыле- и влагозащиты до IP 44. Метод соединения "мама-папа" применяемый для системы, существенно сокращает время монтажа и создает непрерывный контур. Конструктив листовых лотков ДКС предупреждает повреждение кабеля при прокладке. Толщина стали – 0,8 мм, высота лотка – 100 мм, ширина – 300 мм, длина – 2000 мм. Полезное сечение – 29600 мм. Исполнение – "сталь, оцинкованная по методу Сендзимира". | 2711.85 | 2657.62
00-00091459 | 35114HDZ | DKC | Неперфорированные листовые лотки ДКС применяются для прокладки кабеля как в помещении, так и на открытом воздухе. Лотки отличаются высокой несущей способностью – подформовка, производимая при производстве этой продукции, создает дополнительное ребро жесткости, что увеличивает несущую способность системы до 54%. При применении крышки и уплотнителей может достигаться степень пыле- и влагозащиты до IP 44. Метод соединения "мама-папа" применяемый для системы, существенно сокращает время монтажа и создает непрерывный контур заземления. Конструктив листовых лотков ДКС предупреждает повреждение кабеля при прокладке. Толщина стали – 0,8 мм, высота лотка – 100 мм, ширина – 300 мм, длина – 2000 мм. Лотки в специальном представлении "Горячий цинк" имеют повышенную устойчивость к коррозии – они защищены от появления ржавчины на 30-50 лет (в зависимости от того, в каких условиях эксплуатируется кабельная трасса). | 5491.18 | 5381.36
00-00091325 | 35115 | DKC | Неперфорированные листовые лотки ДКС применяются для прокладки кабеля как в помещении, так и на открытом воздухе. Лотки отличаются высокой несущей способностью – подформовка, производимая при производстве этой продукции, создает дополнительное ребро жесткости, что увеличивает несущую способность системы до 54%. При применении крышки и уплотнителей может достигаться степень пыле- и влагозащиты до IP 44. Метод соединения "мама-папа" применяемый для системы, существенно сокращает время монтажа и создает непрерывный контур. Конструктив листовых лотков ДКС предупреждает повреждение кабеля при прокладке. Толщина стали – 1 мм, высота лотка – 100 мм, ширина – 400 мм, длина – 2000 мм. Полезное сечение – 39500 мм. Исполнение – "сталь, оцинкованная по методу Сендзимира". | 3548.33 | 3477.37
00-00091460 | 35115HDZ | DKC | Неперфорированные листовые лотки ДКС применяются для прокладки кабеля как в помещении, так и на открытом воздухе. Лотки отличаются высокой несущей способностью – подформовка, производимая при производстве этой продукции, создает дополнительное ребро жесткости, что увеличивает несущую способность системы до 54%. При применении крышки и уплотнителей может достигаться степень пыле- и влагозащиты до IP 44. Метод соединения "мама-папа" применяемый для системы, существенно сокращает время монтажа и создает непрерывный контур заземления. Конструктив листовых лотков ДКС предупреждает повреждение кабеля при прокладке. Толщина стали – 1 мм, высота лотка – 100 мм, ширина – 400 мм, длина – 2000 мм. Лотки в специальном представлении "Горячий цинк" имеют повышенную устойчивость к коррозии – они защищены от появления ржавчины на 30-50 лет (в зависимости от того, в каких условиях эксплуатируется кабельная трасса). | 6856.6 | 6719.46
00-00091326 | 35116 | DKC | Неперфорированные листовые лотки ДКС применяются для прокладки кабеля как в помещении, так и на открытом воздухе. Лотки отличаются высокой несущей способностью – подформовка, производимая при производстве этой продукции, создает дополнительное ребро жесткости, что увеличивает несущую способность системы до 54%. При применении крышки и уплотнителей может достигаться степень пыле- и влагозащиты до IP 44. Метод соединения "мама-папа" применяемый для системы, существенно сокращает время монтажа и создает непрерывный контур. Конструктив листовых лотков ДКС предупреждает повреждение кабеля при прокладке. Толщина стали – 1 мм, высота лотка – 100 мм, ширина – 500 мм, длина – 2000 мм. Полезное сечение – 49500 мм. Исполнение – "сталь, оцинкованная по методу Сендзимира". | 3683.49 | 3609.82
00-00058251 | 35250 | DKC | Перфорированные листовые лотки ДКС применяются для прокладки кабеля как в помещении, так и на открытом воздухе. Лотки отличаются высокой несущей способностью – подформовка, производимая при производстве этой продукции, создает дополнительное ребро жесткости, что увеличивает несущую способность системы до 54%. Перфорация сокращает вес конструкции. В лотках имеются отверстия для отвода кабеля диаметром 11 мм, 17 мм, 21 мм. Степень пыле- и влагозащиты перфорированных лотков – IP 10 при использовании крышек, входящих в состав системы. Метод соединения "мама-папа" применяемый для системы, существенно сокращает время монтажа и создает непрерывный контур. Конструктив листовых лотков ДКС предупреждает повреждение кабеля при прокладке. Толщина стали – 0,7 мм, высота лотка – 50 мм, ширина – 50 мм, длина – 2000 мм. Полезное сечение – 2500 мм. Исполнение – "сталь, оцинкованная по методу Сендзимира". | 504.35 | 494.26
00-00091397 | 35250HDZ | DKC | Перфорированные листовые лотки ДКС применяются для прокладки кабеля как в помещении, так и на открытом воздухе. Лотки отличаются высокой несущей способностью – подформовка, производимая при производстве этой продукции, создает дополнительное ребро жесткости, что увеличивает несущую способность системы до 54%. Перфорация сокращает вес конструкции. В лотках имеются отверстия для отвода кабеля. Степень пыле- и влагозащиты перфорированных лотков – IP 10 при использовании крышек, входящих в состав системы. Метод соединения "мама-папа" применяемый для системы, существенно сокращает время монтажа и создает непрерывный контур. Конструктив листовых лотков ДКС предупреждает повреждение кабеля при прокладке. Высота лотка – 50 мм, ширина – 50 мм, длина – 2000 мм, толщина - 0,7 мм. Лотки в специальном исполнении "Горячий цинк" отличаются повышенной стойкостью к коррозии и воздействию агрессивных сред. | 1451.87 | 1422.84
00-00072216 | 35252 | DKC | Перфорированные листовые лотки ДКС применяются для прокладки кабеля как в помещении, так и на открытом воздухе. Лотки отличаются высокой несущей способностью – подформовка, производимая при производстве этой продукции, создает дополнительное ребро жесткости, что увеличивает несущую способность системы до 54%. Перфорация сокращает вес конструкции. В лотках имеются отверстия для отвода кабеля диаметром 11 мм, 17 мм, 21 мм. Степень пыле- и влагозащиты перфорированных лотков – IP 10 при использовании крышек, входящих в состав системы. Метод соединения "мама-папа" применяемый для системы, существенно сокращает время монтажа и создает непрерывный контур. Конструктив листовых лотков ДКС предупреждает повреждение кабеля при прокладке. Толщина стали – 0,7 мм, высота лотка – 50 мм, ширина – 100 мм, длина – 2000 мм. Полезное сечение – 4900 мм. Исполнение – "сталь, оцинкованная по методу Сендзимира". | 640.33 | 627.52
00-00091398 | 35252HDZ | DKC | Перфорированные листовые лотки ДКС применяются для прокладки кабеля как в помещении, так и на открытом воздухе. Лотки отличаются высокой несущей способностью – подформовка, производимая при производстве этой продукции, создает дополнительное ребро жесткости, что увеличивает несущую способность системы до 54%. Перфорация сокращает вес конструкции. В лотках имеются отверстия для отвода кабеля. Степень пыле- и влагозащиты перфорированных лотков – IP 10 при использовании крышек, входящих в состав системы. Метод соединения "мама-папа" применяемый для системы, существенно сокращает время монтажа и создает непрерывный контур. Конструктив листовых лотков ДКС предупреждает повреждение кабеля при прокладке. Высота лотка – 50 мм, ширина – 100 мм, длина – 2000 мм, толщина - 0,7 мм. Лотки в специальном исполнении "Горячий цинк" отличаются повышенной стойкостью к коррозии и воздействию агрессивных сред. | 1818.98 | 1782.6
00-00028190 | 35253 | DKC | Перфорированные листовые лотки ДКС применяются для прокладки кабеля как в помещении, так и на открытом воздухе. Лотки отличаются высокой несущей способностью – подформовка, производимая при производстве этой продукции, создает дополнительное ребро жесткости, что увеличивает несущую способность системы до 54%. Перфорация сокращает вес конструкции. В лотках имеются отверстия для отвода кабеля диаметром 11 мм, 17 мм, 21 мм. Степень пыле- и влагозащиты перфорированных лотков – IP 10 при использовании крышек, входящих в состав системы. Метод соединения "мама-папа" применяемый для системы, существенно сокращает время монтажа и создает непрерывный контур. Конструктив листовых лотков ДКС предупреждает повреждение кабеля при прокладке. Толщина стали – 0,7 мм, высота лотка – 50 мм, ширина – 150 мм, длина – 2000 мм. Полезное сечение – 7400 мм. Исполнение – "сталь, оцинкованная по методу Сендзимира". | 753.73 | 738.65
00-00091399 | 35253HDZ | DKC | Перфорированные листовые лотки ДКС применяются для прокладки кабеля как в помещении, так и на открытом воздухе. Лотки отличаются высокой несущей способностью – подформовка, производимая при производстве этой продукции, создает дополнительное ребро жесткости, что увеличивает несущую способность системы до 54%. Перфорация сокращает вес конструкции. В лотках имеются отверстия для отвода кабеля. Степень пыле- и влагозащиты перфорированных лотков – IP 10 при использовании крышек, входящих в состав системы. Метод соединения "мама-папа" применяемый для системы, существенно сокращает время монтажа и создает непрерывный контур. Конструктив листовых лотков ДКС предупреждает повреждение кабеля при прокладке. Высота лотка – 50 мм, ширина – 150 мм, длина – 2000 мм, толщина - 0,7 мм. Лотки в специальном исполнении "Горячий цинк" отличаются повышенной стойкостью к коррозии и воздействию агрессивных сред. | 2217.87 | 2173.52
00-00091360 | 35254 | DKC | Система листовых лотков "S5 Combitech" включает в себя множество элементов. В нее входят лотки, специальные аксессуары, аксессуары для упрощения монтажа и т.п. Также в систему входят лотки увеличенной толщины - 1,2 мм. Они имеют большую несущую способность по сравнению со стандартными и применяются на участках трассы, на которых может возникать усиленная нагрузка из-за большого количества кабеля, его тяжести или же из-за осадков. Перфорированные лотки надежно защищают кабель от повреждений. Они выдерживают большие нагрузки, и при этом имеют меньший вес, чем неперфорированные лотки. Лоток имеет высоту стенки 80 мм и ширину 300 мм, толщина стали - 1,2 мм, длина секции - 3000 мм. | 1014.3 | 994.01
00-00091400 | 35254HDZ | DKC | Перфорированные листовые лотки ДКС применяются для прокладки кабеля как в помещении, так и на открытом воздухе. Лотки отличаются высокой несущей способностью – подформовка, производимая при производстве этой продукции, создает дополнительное ребро жесткости, что увеличивает несущую способность системы до 54%. Перфорация сокращает вес конструкции. В лотках имеются отверстия для отвода кабеля. Степень пыле- и влагозащиты перфорированных лотков – IP 10 при использовании крышек, входящих в состав системы. Метод соединения "мама-папа" применяемый для системы, существенно сокращает время монтажа и создает непрерывный контур. Конструктив листовых лотков ДКС предупреждает повреждение кабеля при прокладке. Высота лотка – 50 мм, ширина – 200 мм, длина – 2000 мм, толщина - 0,7 мм. Лотки в специальном исполнении "Горячий цинк" отличаются повышенной стойкостью к коррозии и воздействию агрессивных сред. | 2591.91 | 2540.08
00-00091361 | 35255 | DKC | Перфорированные листовые лотки ДКС применяются для прокладки кабеля как в помещении, так и на открытом воздухе. Лотки отличаются высокой несущей способностью – подформовка, производимая при производстве этой продукции, создает дополнительное ребро жесткости, что увеличивает несущую способность системы до 54%. Перфорация сокращает вес конструкции. В лотках имеются отверстия для отвода кабеля диаметром 11 мм, 17 мм, 21 мм. Степень пыле- и влагозащиты перфорированных лотков – IP 10 при использовании крышек, входящих в состав системы. Метод соединения "мама-папа" применяемый для системы, существенно сокращает время монтажа и создает непрерывный контур. Конструктив листовых лотков ДКС предупреждает повреждение кабеля при прокладке. Толщина стали – 0,7 мм, высота лотка – 50 мм, ширина – 300 мм, длина – 2000 мм. Полезное сечение – 14700 мм. Исполнение – "сталь, оцинкованная по методу Сендзимира". | 1213.9 | 1189.62
00-00091401 | 35255HDZ | DKC | Перфорированные листовые лотки ДКС применяются для прокладки кабеля как в помещении, так и на открытом воздухе. Лотки отличаются высокой несущей способностью – подформовка, производимая при производстве этой продукции, создает дополнительное ребро жесткости, что увеличивает несущую способность системы до 54%. Перфорация сокращает вес конструкции. В лотках имеются отверстия для отвода кабеля. Степень пыле- и влагозащиты перфорированных лотков – IP 10 при использовании крышек, входящих в состав системы. Метод соединения "мама-папа" применяемый для системы, существенно сокращает время монтажа и создает непрерывный контур. Конструктив листовых лотков ДКС предупреждает повреждение кабеля при прокладке. Высота лотка – 50 мм, ширина – 300 мм, длина – 2000 мм. Лотки в специальном исполнении "Горячий цинк" отличаются повышенной стойкостью к коррозии и воздействию агрессивных сред. | 3836.09 | 3759.37
00-00091362 | 35256 | DKC | Перфорированные листовые лотки ДКС применяются для прокладки кабеля как в помещении, так и на открытом воздухе. Лотки отличаются высокой несущей способностью – подформовка, производимая при производстве этой продукции, создает дополнительное ребро жесткости, что увеличивает несущую способность системы до 54%. Перфорация сокращает вес конструкции. В лотках имеются отверстия для отвода кабеля диаметром 11 мм, 17 мм, 21 мм. Степень пыле- и влагозащиты перфорированных лотков – IP 10 при использовании крышек, входящих в состав системы. Метод соединения "мама-папа" применяемый для системы, существенно сокращает время монтажа и создает непрерывный контур. Конструктив листовых лотков ДКС предупреждает повреждение кабеля при прокладке. Толщина стали – 0,9 мм, высота лотка – 50 мм, ширина – 400 мм, длина – 2000 мм. Полезное сечение – 19600 мм. Исполнение – "сталь, оцинкованная по методу Сендзимира". | 1798.57 | 1762.6
00-00091402 | 35256HDZ | DKC | Перфорированные листовые лотки ДКС применяются для прокладки кабеля как в помещении, так и на открытом воздухе. Лотки отличаются высокой несущей способностью – подформовка, производимая при производстве этой продукции, создает дополнительное ребро жесткости, что увеличивает несущую способность системы до 54%. Перфорация сокращает вес конструкции. В лотках имеются отверстия для отвода кабеля. Степень пыле- и влагозащиты перфорированных лотков – IP 10 при использовании крышек, входящих в состав системы. Метод соединения "мама-папа" применяемый для системы, существенно сокращает время монтажа и создает непрерывный контур. Конструктив листовых лотков ДКС предупреждает повреждение кабеля при прокладке. Высота лотка – 50 мм, ширина – 400 мм, длина – 2000 мм. Лотки в специальном исполнении "Горячий цинк" отличаются повышенной стойкостью к коррозии и воздействию агрессивных сред. | 4784.29 | 4688.61
00-00091363 | 35257 | DKC | Перфорированные листовые лотки ДКС применяются для прокладки кабеля как в помещении, так и на открытом воздухе. Лотки отличаются высокой несущей способностью – подформовка, производимая при производстве этой продукции, создает дополнительное ребро жесткости, что увеличивает несущую способность системы до 54%. Перфорация сокращает вес конструкции. В лотках имеются отверстия для отвода кабеля диаметром 11 мм, 17 мм, 21 мм. Степень пыле- и влагозащиты перфорированных лотков – IP 10 при использовании крышек, входящих в состав системы. Метод соединения "мама-папа" применяемый для системы, существенно сокращает время монтажа и создает непрерывный контур. Конструктив листовых лотков ДКС предупреждает повреждение кабеля при прокладке. Толщина стали – 0,9 мм, высота лотка – 50 мм, ширина – 500 мм, длина – 2000 мм. Полезное сечение – 24500 мм. Исполнение – "сталь, оцинкованная по методу Сендзимира". | 2249.89 | 2204.89
00-00058610 | 35260 | DKC | Перфорированные листовые лотки ДКС применяются для прокладки кабеля как в помещении, так и на открытом воздухе. Лотки отличаются высокой несущей способностью – подформовка, производимая при производстве этой продукции, создает дополнительное ребро жесткости, что увеличивает несущую способность системы до 54%. Перфорация сокращает вес конструкции. В лотках имеются отверстия для отвода кабеля диаметром 11 мм, 17 мм, 21 мм. Степень пыле- и влагозащиты перфорированных лотков – IP 10 при использовании крышек, входящих в состав системы. Метод соединения "мама-папа" применяемый для системы, существенно сокращает время монтажа и создает непрерывный контур. Конструктив листовых лотков ДКС предупреждает повреждение кабеля при прокладке. Толщина стали – 0,7 мм, высота лотка – 50 мм, ширина – 50 мм, длина – 3000 мм. Полезное сечение – 2500 мм. Исполнение – "сталь, оцинкованная по методу Сендзимира". | 504.35 | 494.26
00-00091498 | 3526010 | DKC | Система листовых лотков "S5 Combitech" включает в себя множество элементов. В нее входят лотки, специальные аксессуары, аксессуары для упрощения монтажа и т.п. Также в систему входят лотки увеличенной толщины - 1 мм. Они имеют большую несущую способность по сравнению со стандартными и применяются на участках трассы, на которых может возникать усиленная нагрузка из-за большого количества кабеля, его тяжести или же из-за осадков. Перфорированные лотки надежно защищают кабель от повреждений. Они выдерживают большие нагрузки, и при этом имеют меньший вес, чем неперфорированные лотки. Лоток имеет высоту стенки 50 мм и ширину 50 мм, толщина стали - 1 мм, длина секции - 3000 мм. | 969.86 | 950.47
00-00091512 | 3526012 | DKC | Система листовых лотков "S5 Combitech" включает в себя множество элементов. В нее входят лотки, специальные аксессуары, аксессуары для упрощения монтажа и т.п. Также в систему входят лотки увеличенной толщины - 1,2 мм. Они имеют большую несущую способность по сравнению со стандартными и применяются на участках трассы, на которых может возникать усиленная нагрузка из-за большого количества кабеля, его тяжести или же из-за осадков. Перфорированные лотки надежно защищают кабель от повреждений. Они выдерживают большие нагрузки, и при этом имеют меньший вес, чем неперфорированные лотки. Лоток имеет высоту стенки 50 мм и ширину 50 мм, толщина стали - 1,2 мм, длина секции - 3000 мм. | 1137.09 | 1114.35
00-00072562 | 3526012ZL | DKC | Высота лотка – 50 мм, ширина – 50 мм, длина – 3000 мм, толщина - 1,2 мм. Перфорированные лотки в исполнении "Цинк-ламель" имеют специальное покрытие, устойчивое к коррозии из химически активной магниевой смолы с добавлением хлопьев цинка и алюминия. Цинк-ламельное покрытие изделий ДКС по коррозионной устойчивости аналогично покрытию "Горячий цинк". Оно обеспечивает электрохимическую и барьерную защиту от коррозии. | 1684.25 | 1650.56
00-00091528 | 3526015 | DKC | Система листовых лотков "S5 Combitech" включает в себя множество элементов. В нее входят лотки, специальные аксессуары, аксессуары для упрощения монтажа и т.п. Также в систему входят лотки увеличенной толщины - 1,5 мм. Они имеют большую несущую способность по сравнению со стандартными и применяются на участках трассы, на которых может возникать усиленная нагрузка из-за большого количества кабеля, его тяжести или же из-за осадков. Перфорированные лотки надежно защищают кабель от повреждений. Они выдерживают большие нагрузки, и при этом имеют меньший вес, чем неперфорированные лотки. Лоток имеет высоту стенки 50 мм и ширину 50 мм, толщина стали - 1,5 мм, длина секции - 3000 мм. | 1391.89 | 1364.05
00-00091403 | 35260HDZ | DKC | Перфорированные листовые лотки ДКС применяются для прокладки кабеля как в помещении, так и на открытом воздухе. Лотки отличаются высокой несущей способностью – подформовка, производимая при производстве этой продукции, создает дополнительное ребро жесткости, что увеличивает несущую способность системы до 54%. Перфорация сокращает вес конструкции. В лотках имеются отверстия для отвода кабеля. Степень пыле- и влагозащиты перфорированных лотков – IP 10 при использовании крышек, входящих в состав системы. Метод соединения "мама-папа" применяемый для системы, существенно сокращает время монтажа и создает непрерывный контур. Конструктив листовых лотков ДКС предупреждает повреждение кабеля при прокладке. Высота лотка – 50 мм, ширина – 50 мм, длина – 3000 мм, толщина - 0,7 мм. Лотки в специальном исполнении "Горячий цинк" отличаются повышенной стойкостью к коррозии и воздействию агрессивных сред. | 1451.87 | 1422.84
00-00023860 | 35262 | DKC | Перфорированные листовые лотки ДКС применяются для прокладки кабеля как в помещении, так и на открытом воздухе. Лотки отличаются высокой несущей способностью – подформовка, производимая при производстве этой продукции, создает дополнительное ребро жесткости, что увеличивает несущую способность системы до 54%. Перфорация сокращает вес конструкции. В лотках имеются отверстия для отвода кабеля диаметром 11 мм, 17 мм, 21 мм. Степень пыле- и влагозащиты перфорированных лотков – IP 10 при использовании крышек, входящих в состав системы. Метод соединения "мама-папа" применяемый для системы, существенно сокращает время монтажа и создает непрерывный контур. Конструктив листовых лотков ДКС предупреждает повреждение кабеля при прокладке. Толщина стали – 0,7 мм, высота лотка – 50 мм, ширина – 100 мм, длина – 3000 мм. Полезное сечение – 4900 мм. Исполнение – "сталь, оцинкованная по методу Сендзимира". | 640.33 | 627.52
00-00091499 | 3526210 | DKC | Система листовых лотков "S5 Combitech" включает в себя множество элементов. В нее входят лотки, специальные аксессуары, аксессуары для упрощения монтажа и т.п. Также в систему входят лотки увеличенной толщины - 1 мм. Они имеют большую несущую способность по сравнению со стандартными и применяются на участках трассы, на которых может возникать усиленная нагрузка из-за большого количества кабеля, его тяжести или же из-за осадков. Перфорированные лотки надежно защищают кабель от повреждений. Они выдерживают большие нагрузки, и при этом имеют меньший вес, чем неперфорированные лотки. Лоток имеет высоту стенки 50 мм и ширину 100 мм, толщина стали - 1 мм, длина секции - 3000 мм. | 1190.07 | 1166.27
00-00091513 | 3526212 | DKC | Система листовых лотков "S5 Combitech" включает в себя множество элементов. В нее входят лотки, специальные аксессуары, аксессуары для упрощения монтажа и т.п. Также в систему входят лотки увеличенной толщины - 1,2 мм. Они имеют большую несущую способность по сравнению со стандартными и применяются на участках трассы, на которых может возникать усиленная нагрузка из-за большого количества кабеля, его тяжести или же из-за осадков. Перфорированные лотки надежно защищают кабель от повреждений. Они выдерживают большие нагрузки, и при этом имеют меньший вес, чем неперфорированные лотки. Лоток имеет высоту стенки 50 мм и ширину 100 мм, толщина стали - 1,2 мм, длина секции - 3000 мм. | 1406.93 | 1378.79
00-00091529 | 3526215 | DKC | Система листовых лотков "S5 Combitech" включает в себя множество элементов. В нее входят лотки, специальные аксессуары, аксессуары для упрощения монтажа и т.п. Также в систему входят лотки увеличенной толщины - 1,5 мм. Они имеют большую несущую способность по сравнению со стандартными и применяются на участках трассы, на которых может возникать усиленная нагрузка из-за большого количества кабеля, его тяжести или же из-за осадков. Перфорированные лотки надежно защищают кабель от повреждений. Они выдерживают большие нагрузки, и при этом имеют меньший вес, чем неперфорированные лотки. Лоток имеет высоту стенки 50 мм и ширину 100 мм, толщина стали - 1,5 мм, длина секции - 3000 мм. | 1728.4 | 1693.83
00-00044951 | 35262HDZ | DKC | Перфорированные листовые лотки ДКС применяются для прокладки кабеля как в помещении, так и на открытом воздухе. Лотки отличаются высокой несущей способностью – подформовка, производимая при производстве этой продукции, создает дополнительное ребро жесткости, что увеличивает несущую способность системы до 54%. Перфорация сокращает вес конструкции. В лотках имеются отверстия для отвода кабеля. Степень пыле- и влагозащиты перфорированных лотков – IP 10 при использовании крышек, входящих в состав системы. Метод соединения "мама-папа" применяемый для системы, существенно сокращает время монтажа и создает непрерывный контур. Конструктив листовых лотков ДКС предупреждает повреждение кабеля при прокладке. Высота лотка – 50 мм, ширина – 100 мм, длина – 3000 мм, толщина - 0,7 мм. Лотки в специальном исполнении "Горячий цинк" отличаются повышенной стойкостью к коррозии и воздействию агрессивных сред. | 1818.98 | 1782.6
00-00091345 | 35263 | DKC | Перфорированные листовые лотки ДКС применяются для прокладки кабеля как в помещении, так и на открытом воздухе. Лотки отличаются высокой несущей способностью – подформовка, производимая при производстве этой продукции, создает дополнительное ребро жесткости, что увеличивает несущую способность системы до 54%. Перфорация сокращает вес конструкции. В лотках имеются отверстия для отвода кабеля диаметром 11 мм, 17 мм, 21 мм. Степень пыле- и влагозащиты перфорированных лотков – IP 10 при использовании крышек, входящих в состав системы. Метод соединения "мама-папа" применяемый для системы, существенно сокращает время монтажа и создает непрерывный контур. Конструктив листовых лотков ДКС предупреждает повреждение кабеля при прокладке. Толщина стали – 0,7 мм, высота лотка – 50 мм, ширина – 150 мм, длина – 3000 мм. Полезное сечение – 7400 мм. Исполнение – "сталь, оцинкованная по методу Сендзимира". | 753.73 | 738.65
00-00091500 | 3526310 | DKC | Система листовых лотков "S5 Combitech" включает в себя множество элементов. В нее входят лотки, специальные аксессуары, аксессуары для упрощения монтажа и т.п. Также в систему входят лотки увеличенной толщины - 1 мм. Они имеют большую несущую способность по сравнению со стандартными и применяются на участках трассы, на которых может возникать усиленная нагрузка из-за большого количества кабеля, его тяжести или же из-за осадков. Перфорированные лотки надежно защищают кабель от повреждений. Они выдерживают большие нагрузки, и при этом имеют меньший вес, чем неперфорированные лотки. Лоток имеет высоту стенки 50 мм и ширину 150 мм, толщина стали - 1 мм, длина секции - 3000 мм. | 1427.23 | 1398.68
00-00031380 | 35263HDZ | DKC | Перфорированные листовые лотки ДКС применяются для прокладки кабеля как в помещении, так и на открытом воздухе. Лотки отличаются высокой несущей способностью – подформовка, производимая при производстве этой продукции, создает дополнительное ребро жесткости, что увеличивает несущую способность системы до 54%. Перфорация сокращает вес конструкции. В лотках имеются отверстия для отвода кабеля. Степень пыле- и влагозащиты перфорированных лотков – IP 10 при использовании крышек, входящих в состав системы. Метод соединения "мама-папа" применяемый для системы, существенно сокращает время монтажа и создает непрерывный контур. Конструктив листовых лотков ДКС предупреждает повреждение кабеля при прокладке. Высота лотка – 50 мм, ширина – 150 мм, длина – 3000 мм, толщина - 0,7 мм. Лотки в специальном исполнении "Горячий цинк" отличаются повышенной стойкостью к коррозии и воздействию агрессивных сред. | 2217.87 | 2173.52
00-00021997 | 35264 | DKC | Перфорированные листовые лотки ДКС применяются для прокладки кабеля как в помещении, так и на открытом воздухе. Лотки отличаются высокой несущей способностью – подформовка, производимая при производстве этой продукции, создает дополнительное ребро жесткости, что увеличивает несущую способность системы до 54%. Перфорация сокращает вес конструкции. В лотках имеются отверстия для отвода кабеля диаметром 11 мм, 17 мм, 21 мм. Степень пыле- и влагозащиты перфорированных лотков – IP 10 при использовании крышек, входящих в состав системы. Метод соединения "мама-папа" применяемый для системы, существенно сокращает время монтажа и создает непрерывный контур. Конструктив листовых лотков ДКС предупреждает повреждение кабеля при прокладке. Толщина стали – 0,7 мм, высота лотка – 50 мм, ширина – 200 мм, длина – 3000 мм. Полезное сечение – 9800 мм. Исполнение – "сталь, оцинкованная по методу Сендзимира". | 1014.3 | 994.01
00-00091501 | 3526410 | DKC | Система листовых лотков "S5 Combitech" включает в себя множество элементов. В нее входят лотки, специальные аксессуары, аксессуары для упрощения монтажа и т.п. Также в систему входят лотки увеличенной толщины - 1 мм. Они имеют большую несущую способность по сравнению со стандартными и применяются на участках трассы, на которых может возникать усиленная нагрузка из-за большого количества кабеля, его тяжести или же из-за осадков. Перфорированные лотки надежно защищают кабель от повреждений. Они выдерживают большие нагрузки, и при этом имеют меньший вес, чем неперфорированные лотки. Лоток имеет высоту стенки 50 мм и ширину 200 мм, толщина стали - 1 мм, длина секции - 3000 мм. | 1677.59 | 1644.03
00-00091514 | 3526412 | DKC | Система листовых лотков "S5 Combitech" включает в себя множество элементов. В нее входят лотки, специальные аксессуары, аксессуары для упрощения монтажа и т.п. Также в систему входят лотки увеличенной толщины - 1,2 мм. Они имеют большую несущую способность по сравнению со стандартными и применяются на участках трассы, на которых может возникать усиленная нагрузка из-за большого количества кабеля, его тяжести или же из-за осадков. Перфорированные лотки надежно защищают кабель от повреждений. Они выдерживают большие нагрузки, и при этом имеют меньший вес, чем неперфорированные лотки. Лоток имеет высоту стенки 50 мм и ширину 200 мм, толщина стали - 1,2 мм, длина секции - 3000 мм. | 1993.49 | 1953.62
00-00091530 | 3526415 | DKC | Система листовых лотков "S5 Combitech" включает в себя множество элементов. В нее входят лотки, специальные аксессуары, аксессуары для упрощения монтажа и т.п. Также в систему входят лотки увеличенной толщины - 1,5 мм. Они имеют большую несущую способность по сравнению со стандартными и применяются на участках трассы, на которых может возникать усиленная нагрузка из-за большого количества кабеля, его тяжести или же из-за осадков. Перфорированные лотки надежно защищают кабель от повреждений. Они выдерживают большие нагрузки, и при этом имеют меньший вес, чем неперфорированные лотки. Лоток имеет высоту стенки 50 мм и ширину 200 мм, толщина стали - 1,5 мм, длина секции - 3000 мм. | 2454.41 | 2405.32
00-00091404 | 35264HDZ | DKC | Перфорированные листовые лотки ДКС применяются для прокладки кабеля как в помещении, так и на открытом воздухе. Лотки отличаются высокой несущей способностью – подформовка, производимая при производстве этой продукции, создает дополнительное ребро жесткости, что увеличивает несущую способность системы до 54%. Перфорация сокращает вес конструкции. В лотках имеются отверстия для отвода кабеля. Степень пыле- и влагозащиты перфорированных лотков – IP 10 при использовании крышек, входящих в состав системы. Метод соединения "мама-папа" применяемый для системы, существенно сокращает время монтажа и создает непрерывный контур. Конструктив листовых лотков ДКС предупреждает повреждение кабеля при прокладке. Высота лотка – 50 мм, ширина – 200 мм, длина – 3000 мм, толщина - 0,7 мм. Лотки в специальном исполнении "Горячий цинк" отличаются повышенной стойкостью к коррозии и воздействию агрессивных сред. | 2591.91 | 2540.08
00-00023707 | 35265 | DKC | Перфорированные листовые лотки ДКС применяются для прокладки кабеля как в помещении, так и на открытом воздухе. Лотки отличаются высокой несущей способностью – подформовка, производимая при производстве этой продукции, создает дополнительное ребро жесткости, что увеличивает несущую способность системы до 54%. Перфорация сокращает вес конструкции. В лотках имеются отверстия для отвода кабеля диаметром 11 мм, 17 мм, 21 мм. Степень пыле- и влагозащиты перфорированных лотков – IP 10 при использовании крышек, входящих в состав системы. Метод соединения "мама-папа" применяемый для системы, существенно сокращает время монтажа и создает непрерывный контур. Конструктив листовых лотков ДКС предупреждает повреждение кабеля при прокладке. Толщина стали – 0,7 мм, высота лотка – 50 мм, ширина – 300 мм, длина – 3000 мм. Полезное сечение – 14700 мм. Исполнение – "сталь, оцинкованная по методу Сендзимира". | 1213.9 | 1189.62
00-00091502 | 3526510 | DKC | Система листовых лотков "S5 Combitech" включает в себя множество элементов. В нее входят лотки, специальные аксессуары, аксессуары для упрощения монтажа и т.п. Также в систему входят лотки увеличенной толщины - 1 мм. Они имеют большую несущую способность по сравнению со стандартными и применяются на участках трассы, на которых может возникать усиленная нагрузка из-за большого количества кабеля, его тяжести или же из-за осадков. Перфорированные лотки надежно защищают кабель от повреждений. Они выдерживают большие нагрузки, и при этом имеют меньший вес, чем неперфорированные лотки. Лоток имеет высоту стенки 50 мм и ширину 300 мм, толщина стали - 1 мм, длина секции - 3000 мм. | 1987.15 | 1947.41
00-00091515 | 3526512 | DKC | Система листовых лотков "S5 Combitech" включает в себя множество элементов. В нее входят лотки, специальные аксессуары, аксессуары для упрощения монтажа и т.п. Также в систему входят лотки увеличенной толщины - 1,2 мм. Они имеют большую несущую способность по сравнению со стандартными и применяются на участках трассы, на которых может возникать усиленная нагрузка из-за большого количества кабеля, его тяжести или же из-за осадков. Перфорированные лотки надежно защищают кабель от повреждений. Они выдерживают большие нагрузки, и при этом имеют меньший вес, чем неперфорированные лотки. Лоток имеет высоту стенки 50 мм и ширину 300 мм, толщина стали - 1,2 мм, длина секции - 3000 мм. | 2579.39 | 2527.8
00-00091531 | 3526515 | DKC | Система листовых лотков "S5 Combitech" включает в себя множество элементов. В нее входят лотки, специальные аксессуары, аксессуары для упрощения монтажа и т.п. Также в систему входят лотки увеличенной толщины - 1,5 мм. Они имеют большую несущую способность по сравнению со стандартными и применяются на участках трассы, на которых может возникать усиленная нагрузка из-за большого количества кабеля, его тяжести или же из-за осадков. Перфорированные лотки надежно защищают кабель от повреждений. Они выдерживают большие нагрузки, и при этом имеют меньший вес, чем неперфорированные лотки. Лоток имеет высоту стенки 50 мм и ширину 300 мм, толщина стали - 1,5 мм, длина секции - 3000 мм. | 3185.73 | 3122.01
00-00091405 | 35265HDZ | DKC | Перфорированные листовые лотки ДКС применяются для прокладки кабеля как в помещении, так и на открытом воздухе. Лотки отличаются высокой несущей способностью – подформовка, производимая при производстве этой продукции, создает дополнительное ребро жесткости, что увеличивает несущую способность системы до 54%. Перфорация сокращает вес конструкции. В лотках имеются отверстия для отвода кабеля. Степень пыле- и влагозащиты перфорированных лотков – IP 10 при использовании крышек, входящих в состав системы. Метод соединения "мама-папа" применяемый для системы, существенно сокращает время монтажа и создает непрерывный контур. Конструктив листовых лотков ДКС предупреждает повреждение кабеля при прокладке. Высота лотка – 50 мм, ширина – 300 мм, длина – 3000 мм, толщина - 0,7 мм. Лотки в специальном исполнении "Горячий цинк" отличаются повышенной стойкостью к коррозии и воздействию агрессивных сред. | 3836.09 | 3759.37
00-00091346 | 35266 | DKC | Перфорированные листовые лотки ДКС применяются для прокладки кабеля как в помещении, так и на открытом воздухе. Лотки отличаются высокой несущей способностью – подформовка, производимая при производстве этой продукции, создает дополнительное ребро жесткости, что увеличивает несущую способность системы до 54%. Перфорация сокращает вес конструкции. В лотках имеются отверстия для отвода кабеля диаметром 11 мм, 17 мм, 21 мм. Степень пыле- и влагозащиты перфорированных лотков – IP 10 при использовании крышек, входящих в состав системы. Метод соединения "мама-папа" применяемый для системы, существенно сокращает время монтажа и создает непрерывный контур. Конструктив листовых лотков ДКС предупреждает повреждение кабеля при прокладке. Толщина стали – 1,0 мм, высота лотка – 50 мм, ширина – 400 мм, длина – 3000 мм. Полезное сечение – 19600 мм. Исполнение – "сталь, оцинкованная по методу Сендзимира". | 1798.57 | 1762.6
00-00091516 | 3526612 | DKC | Перфорированные листовые лотки ДКС применяются для прокладки кабеля как в помещении, так и на открытом воздухе. Лотки отличаются высокой несущей способностью – подформовка, производимая при производстве этой продукции, создает дополнительное ребро жесткости, что увеличивает несущую способность системы до 54%. Перфорация сокращает вес конструкции. В лотках имеются отверстия для отвода кабеля диаметром 11 мм, 17 мм, 21 мм. Степень пыле- и влагозащиты перфорированных лотков – IP 10 при использовании крышек, входящих в состав системы. Метод соединения "мама-папа" применяемый для системы, существенно сокращает время монтажа и создает непрерывный контур. Конструктив листовых лотков ДКС предупреждает повреждение кабеля при прокладке. Толщина стали – 1,0 мм, высота лотка – 50 мм, ширина – 400 мм, длина – 3000 мм. Полезное сечение – 19600 мм. Исполнение – "сталь, оцинкованная по методу Сендзимира". | 3145.31 | 3082.4
00-00091406 | 35266HDZ | DKC | Перфорированные листовые лотки ДКС применяются для прокладки кабеля как в помещении, так и на открытом воздухе. Лотки отличаются высокой несущей способностью – подформовка, производимая при производстве этой продукции, создает дополнительное ребро жесткости, что увеличивает несущую способность системы до 54%. Перфорация сокращает вес конструкции. В лотках имеются отверстия для отвода кабеля. Степень пыле- и влагозащиты перфорированных лотков – IP 10 при использовании крышек, входящих в состав системы. Метод соединения "мама-папа" применяемый для системы, существенно сокращает время монтажа и создает непрерывный контур. Конструктив листовых лотков ДКС предупреждает повреждение кабеля при прокладке. Высота лотка – 50 мм, ширина – 400 мм, длина – 3000 мм, толщина - 1 мм. Лотки в специальном исполнении "Горячий цинк" отличаются повышенной стойкостью к коррозии и воздействию агрессивных сред. | 4784.29 | 4688.61
00-00091347 | 35267 | DKC | Перфорированные листовые лотки ДКС применяются для прокладки кабеля как в помещении, так и на открытом воздухе. Лотки отличаются высокой несущей способностью – подформовка, производимая при производстве этой продукции, создает дополнительное ребро жесткости, что увеличивает несущую способность системы до 54%. Перфорация сокращает вес конструкции. В лотках имеются отверстия для отвода кабеля диаметром 11 мм, 17 мм, 21 мм. Степень пыле- и влагозащиты перфорированных лотков – IP 10 при использовании крышек, входящих в состав системы. Метод соединения "мама-папа" применяемый для системы, существенно сокращает время монтажа и создает непрерывный контур. Конструктив листовых лотков ДКС предупреждает повреждение кабеля при прокладке. Толщина стали – 0,9 мм, высота лотка – 50 мм, ширина – 500 мм, длина – 3000. мм. Полезное сечение – 24500 мм. Исполнение – "сталь, оцинкованная по методу Сендзимира". | 2249.89 | 2204.89
00-00091517 | 3526712 | DKC | Система листовых лотков "S5 Combitech" включает в себя множество элементов. В нее входят лотки, специальные аксессуары, аксессуары для упрощения монтажа и т.п. Также в систему входят лотки увеличенной толщины - 1,2 мм. Они имеют большую несущую способность по сравнению со стандартными и применяются на участках трассы, на которых может возникать усиленная нагрузка из-за большого количества кабеля, его тяжести или же из-за осадков. Перфорированные лотки надежно защищают кабель от повреждений. Они выдерживают большие нагрузки, и при этом имеют меньший вес, чем неперфорированные лотки. Лоток имеет высоту стенки 50 мм и ширину 500 мм, толщина стали - 1,2 мм, длина секции - 3000 мм. | 3741.75 | 3666.92
00-00091407 | 35267HDZ | DKC | Перфорированные листовые лотки ДКС применяются для прокладки кабеля как в помещении, так и на открытом воздухе. Лотки отличаются высокой несущей способностью – подформовка, производимая при производстве этой продукции, создает дополнительное ребро жесткости, что увеличивает несущую способность системы до 54%. Перфорация сокращает вес конструкции. В лотках имеются отверстия для отвода кабеля. Степень пыле- и влагозащиты перфорированных лотков – IP 10 при использовании крышек, входящих в состав системы. Метод соединения "мама-папа" применяемый для системы, существенно сокращает время монтажа и создает непрерывный контур. Конструктив листовых лотков ДКС предупреждает повреждение кабеля при прокладке. Высота лотка – 50 мм, ширина – 500 мм, длина – 3000 мм, толщина - 1 мм. Лотки в специальном исполнении "Горячий цинк" отличаются повышенной стойкостью к коррозии и воздействию агрессивных сред. | 5928.35 | 5809.78
00-00091348 | 35268 | DKC | Перфорированные листовые лотки ДКС применяются для прокладки кабеля как в помещении, так и на открытом воздухе. Лотки отличаются высокой несущей способностью – подформовка, производимая при производстве этой продукции, создает дополнительное ребро жесткости, что увеличивает несущую способность системы до 54%. Перфорация сокращает вес конструкции. В лотках имеются отверстия для отвода кабеля диаметром 11 мм, 17 мм, 21 мм. Степень пыле- и влагозащиты перфорированных лотков – IP 10 при использовании крышек, входящих в состав системы. Метод соединения "мама-папа" применяемый для системы, существенно сокращает время монтажа и создает непрерывный контур. Конструктив листовых лотков ДКС предупреждает повреждение кабеля при прокладке. Толщина стали – 1 мм, высота лотка – 50 мм, ширина – 600 мм, длина – 3000 мм. Полезное сечение – 30000 мм. Исполнение – "сталь, оцинкованная по методу Сендзимира". | 3373.85 | 3306.37
00-00091349 | 35301 | DKC | Перфорированные листовые лотки ДКС применяются для прокладки кабеля как в помещении, так и на открытом воздухе. Лотки отличаются высокой несущей способностью – подформовка, производимая при производстве этой продукции, создает дополнительное ребро жесткости, что увеличивает несущую способность системы до 54%. Перфорация сокращает вес конструкции. В лотках имеются отверстия для отвода кабеля диаметром 11 мм, 17 мм, 21 мм. Степень пыле- и влагозащиты перфорированных лотков – IP 10 при использовании крышек, входящих в состав системы. Метод соединения "мама-папа" применяемый для системы, существенно сокращает время монтажа и создает непрерывный контур. Конструктив листовых лотков ДКС предупреждает повреждение кабеля при прокладке. Толщина стали – 0,7 мм, высота лотка – 80 мм, ширина – 80 мм, длина – 3000 мм. Полезное сечение – 6200 мм. Исполнение – "сталь, оцинкованная по методу Сендзимира". | 935.02 | 916.32
00-00091503 | 3530110 | DKC | Система листовых лотков "S5 Combitech" включает в себя множество элементов. В нее входят лотки, специальные аксессуары, аксессуары для упрощения монтажа и т.п. Также в систему входят лотки увеличенной толщины - 1 мм. Они имеют большую несущую способность по сравнению со стандартными и применяются на участках трассы, на которых может возникать усиленная нагрузка из-за большого количества кабеля, его тяжести или же из-за осадков. Перфорированные лотки надежно защищают кабель от повреждений. Они выдерживают большие нагрузки, и при этом имеют меньший вес, чем неперфорированные лотки. Лоток имеет высоту стенки 80 мм и ширину 80 мм, толщина стали - 1 мм, длина секции - 3000 мм. | 1561.1 | 1529.88
00-00091408 | 35301HDZ | DKC | Перфорированные листовые лотки ДКС применяются для прокладки кабеля как в помещении, так и на открытом воздухе. Лотки отличаются высокой несущей способностью – подформовка, производимая при производстве этой продукции, создает дополнительное ребро жесткости, что увеличивает несущую способность системы до 54%. Перфорация сокращает вес конструкции. В лотках имеются отверстия для отвода кабеля. Степень пыле- и влагозащиты перфорированных лотков – IP 10 при использовании крышек, входящих в состав системы. Метод соединения "мама-папа" применяемый для системы, существенно сокращает время монтажа и создает непрерывный контур. Конструктив листовых лотков ДКС предупреждает повреждение кабеля при прокладке. Высота лотка – 80 мм, ширина – 80 мм, длина – 3000 мм, толщина - 0,7 мм. Лотки в специальном исполнении "Горячий цинк" отличаются повышенной стойкостью к коррозии и воздействию агрессивных сред. | 2263.56 | 2218.29
00-00030367 | 35302 | DKC | Перфорированные листовые лотки ДКС применяются для прокладки кабеля как в помещении, так и на открытом воздухе. Лотки отличаются высокой несущей способностью – подформовка, производимая при производстве этой продукции, создает дополнительное ребро жесткости, что увеличивает несущую способность системы до 54%. Перфорация сокращает вес конструкции. В лотках имеются отверстия для отвода кабеля диаметром 11 мм, 17 мм, 21 мм. Степень пыле- и влагозащиты перфорированных лотков – IP 10 при использовании крышек, входящих в состав системы. Метод соединения "мама-папа" применяемый для системы, существенно сокращает время монтажа и создает непрерывный контур. Конструктив листовых лотков ДКС предупреждает повреждение кабеля при прокладке. Толщина стали – 0,7 мм, высота лотка – 80 мм, ширина – 100 мм, длина – 3000 мм. Полезное сечение – 7800 мм. Исполнение – "сталь, оцинкованная по методу Сендзимира". | 1047.55 | 1026.6
00-00091504 | 3530210 | DKC | Система листовых лотков "S5 Combitech" включает в себя множество элементов. В нее входят лотки, специальные аксессуары, аксессуары для упрощения монтажа и т.п. Также в систему входят лотки увеличенной толщины - 1 мм. Они имеют большую несущую способность по сравнению со стандартными и применяются на участках трассы, на которых может возникать усиленная нагрузка из-за большого количества кабеля, его тяжести или же из-за осадков. Перфорированные лотки надежно защищают кабель от повреждений. Они выдерживают большие нагрузки, и при этом имеют меньший вес, чем неперфорированные лотки. Лоток имеет высоту стенки 80 мм и ширину 100 мм, толщина стали - 1 мм, длина секции - 3000 мм. | 1673.8 | 1640.33
00-00091532 | 3530215 | DKC | Система листовых лотков "S5 Combitech" включает в себя множество элементов. В нее входят лотки, специальные аксессуары, аксессуары для упрощения монтажа и т.п. Также в систему входят лотки увеличенной толщины - 1,5 мм. Они имеют большую несущую способность по сравнению со стандартными и применяются на участках трассы, на которых может возникать усиленная нагрузка из-за большого количества кабеля, его тяжести или же из-за осадков. Перфорированные лотки надежно защищают кабель от повреждений. Они выдерживают большие нагрузки, и при этом имеют меньший вес, чем неперфорированные лотки. Лоток имеет высоту стенки 80 мм и ширину 100 мм, толщина стали - 1,5 мм, длина секции - 3000 мм. | 2450.28 | 2401.28
00-00091409 | 35302HDZ | DKC | Перфорированные листовые лотки ДКС применяются для прокладки кабеля как в помещении, так и на открытом воздухе. Лотки отличаются высокой несущей способностью – подформовка, производимая при производстве этой продукции, создает дополнительное ребро жесткости, что увеличивает несущую способность системы до 54%. Перфорация сокращает вес конструкции. В лотках имеются отверстия для отвода кабеля. Степень пыле- и влагозащиты перфорированных лотков – IP 10 при использовании крышек, входящих в состав системы. Метод соединения "мама-папа" применяемый для системы, существенно сокращает время монтажа и создает непрерывный контур. Конструктив листовых лотков ДКС предупреждает повреждение кабеля при прокладке. Высота лотка – 80 мм, ширина – 100 мм, длина – 3000 мм, толщина - 0,7 мм. Лотки в специальном исполнении "Горячий цинк" отличаются повышенной стойкостью к коррозии и воздействию агрессивных сред. | 2322.14 | 2275.69
00-00091350 | 35303 | DKC | Перфорированные листовые лотки ДКС применяются для прокладки кабеля как в помещении, так и на открытом воздухе. Лотки отличаются высокой несущей способностью – подформовка, производимая при производстве этой продукции, создает дополнительное ребро жесткости, что увеличивает несущую способность системы до 54%. Перфорация сокращает вес конструкции. В лотках имеются отверстия для отвода кабеля диаметром 11 мм, 17 мм, 21 мм. Степень пыле- и влагозащиты перфорированных лотков – IP 10 при использовании крышек, входящих в состав системы. Метод соединения "мама-папа" применяемый для системы, существенно сокращает время монтажа и создает непрерывный контур. Конструктив листовых лотков ДКС предупреждает повреждение кабеля при прокладке. Толщина стали – 0,7 мм, высота лотка – 80 мм, ширина – 150 мм, длина – 3000 мм. Полезное сечение – 11800 мм. Исполнение – "сталь, оцинкованная по методу Сендзимира". | 1272.81 | 1247.36
00-00091505 | 3530310 | DKC | Система листовых лотков "S5 Combitech" включает в себя множество элементов. В нее входят лотки, специальные аксессуары, аксессуары для упрощения монтажа и т.п. Также в систему входят лотки увеличенной толщины - 1 мм. Они имеют большую несущую способность по сравнению со стандартными и применяются на участках трассы, на которых может возникать усиленная нагрузка из-за большого количества кабеля, его тяжести или же из-за осадков. Перфорированные лотки надежно защищают кабель от повреждений. Они выдерживают большие нагрузки, и при этом имеют меньший вес, чем неперфорированные лотки. Лоток имеет высоту стенки 80 мм и ширину 150 мм, толщина стали - 1 мм, длина секции - 3000 мм. | 1951.18 | 1912.16
00-00091518 | 3530312 | DKC | Система листовых лотков "S5 Combitech" включает в себя множество элементов. В нее входят лотки, специальные аксессуары, аксессуары для упрощения монтажа и т.п. Также в систему входят лотки увеличенной толщины - 1,2 мм. Они имеют большую несущую способность по сравнению со стандартными и применяются на участках трассы, на которых может возникать усиленная нагрузка из-за большого количества кабеля, его тяжести или же из-за осадков. Перфорированные лотки надежно защищают кабель от повреждений. Они выдерживают большие нагрузки, и при этом имеют меньший вес, чем неперфорированные лотки. Лоток имеет высоту стенки 80 мм и ширину 150 мм, толщина стали - 1,2 мм, длина секции - 3000 мм. | 2323.25 | 2276.78
00-00091533 | 3530315 | DKC | Система листовых лотков "S5 Combitech" включает в себя множество элементов. В нее входят лотки, специальные аксессуары, аксессуары для упрощения монтажа и т.п. Также в систему входят лотки увеличенной толщины - 1,5 мм. Они имеют большую несущую способность по сравнению со стандартными и применяются на участках трассы, на которых может возникать усиленная нагрузка из-за большого количества кабеля, его тяжести или же из-за осадков. Перфорированные лотки надежно защищают кабель от повреждений. Они выдерживают большие нагрузки, и при этом имеют меньший вес, чем неперфорированные лотки. Лоток имеет высоту стенки 80 мм и ширину 150 мм, толщина стали - 1,5 мм, длина секции - 3000 мм. | 2882.65 | 2825
00-00091410 | 35303HDZ | DKC | Перфорированные листовые лотки ДКС применяются для прокладки кабеля как в помещении, так и на открытом воздухе. Лотки отличаются высокой несущей способностью – подформовка, производимая при производстве этой продукции, создает дополнительное ребро жесткости, что увеличивает несущую способность системы до 54%. Перфорация сокращает вес конструкции. В лотках имеются отверстия для отвода кабеля. Степень пыле- и влагозащиты перфорированных лотков – IP 10 при использовании крышек, входящих в состав системы. Метод соединения "мама-папа" применяемый для системы, существенно сокращает время монтажа и создает непрерывный контур. Конструктив листовых лотков ДКС предупреждает повреждение кабеля при прокладке. Высота лотка – 80 мм, ширина – 150 мм, длина – 3000 мм, толщина - 0,7 мм. Лотки в специальном исполнении "Горячий цинк" отличаются повышенной стойкостью к коррозии и воздействию агрессивных сред. | 2796.15 | 2740.23
00-00091351 | 35304 | DKC | Перфорированные листовые лотки ДКС применяются для прокладки кабеля как в помещении, так и на открытом воздухе. Лотки отличаются высокой несущей способностью – подформовка, производимая при производстве этой продукции, создает дополнительное ребро жесткости, что увеличивает несущую способность системы до 54%. Перфорация сокращает вес конструкции. В лотках имеются отверстия для отвода кабеля диаметром 11 мм, 17 мм, 21 мм. Степень пыле- и влагозащиты перфорированных лотков – IP 10 при использовании крышек, входящих в состав системы. Метод соединения "мама-папа" применяемый для системы, существенно сокращает время монтажа и создает непрерывный контур. Конструктив листовых лотков ДКС предупреждает повреждение кабеля при прокладке. Толщина стали – 0,7 мм, высота лотка – 80 мм, ширина – 200 мм, длина – 300 мм. Полезное сечение – 15700 мм. Исполнение – "сталь, оцинкованная по методу Сендзимира". | 1445.71 | 1416.8
00-00091506 | 3530410 | DKC | Система листовых лотков "S5 Combitech" включает в себя множество элементов. В нее входят лотки, специальные аксессуары, аксессуары для упрощения монтажа и т.п. Также в систему входят лотки увеличенной толщины - 1 мм. Они имеют большую несущую способность по сравнению со стандартными и применяются на участках трассы, на которых может возникать усиленная нагрузка из-за большого количества кабеля, его тяжести или же из-за осадков. Перфорированные лотки надежно защищают кабель от повреждений. Они выдерживают большие нагрузки, и при этом имеют меньший вес, чем неперфорированные лотки. Лоток имеет высоту стенки 80 мм и ширину 200 мм, толщина стали - 1 мм, длина секции - 3000 мм. | 2238.97 | 2194.19
00-00091519 | 3530412 | DKC | Система листовых лотков "S5 Combitech" включает в себя множество элементов. В нее входят лотки, специальные аксессуары, аксессуары для упрощения монтажа и т.п. Также в систему входят лотки увеличенной толщины - 1,2 мм. Они имеют большую несущую способность по сравнению со стандартными и применяются на участках трассы, на которых может возникать усиленная нагрузка из-за большого количества кабеля, его тяжести или же из-за осадков. Перфорированные лотки надежно защищают кабель от повреждений. Они выдерживают большие нагрузки, и при этом имеют меньший вес, чем неперфорированные лотки. Лоток имеет высоту стенки 80 мм и ширину 200 мм, толщина стали - 1,2 мм, длина секции - 3000 мм. | 2660.2 | 2606.99
00-00091534 | 3530415 | DKC | Система листовых лотков "S5 Combitech" включает в себя множество элементов. В нее входят лотки, специальные аксессуары, аксессуары для упрощения монтажа и т.п. Также в систему входят лотки увеличенной толщины - 1,5 мм. Они имеют большую несущую способность по сравнению со стандартными и применяются на участках трассы, на которых может возникать усиленная нагрузка из-за большого количества кабеля, его тяжести или же из-за осадков. Перфорированные лотки надежно защищают кабель от повреждений. Они выдерживают большие нагрузки, и при этом имеют меньший вес, чем неперфорированные лотки. Лоток имеет высоту стенки 80 мм и ширину 200 мм, толщина стали - 1,5 мм, длина секции - 3000 мм. | 3285.68 | 3219.97
00-00091411 | 35304HDZ | DKC | Перфорированные листовые лотки ДКС применяются для прокладки кабеля как в помещении, так и на открытом воздухе. Лотки отличаются высокой несущей способностью – подформовка, производимая при производстве этой продукции, создает дополнительное ребро жесткости, что увеличивает несущую способность системы до 54%. Перфорация сокращает вес конструкции. В лотках имеются отверстия для отвода кабеля. Степень пыле- и влагозащиты перфорированных лотков – IP 10 при использовании крышек, входящих в состав системы. Метод соединения "мама-папа" применяемый для системы, существенно сокращает время монтажа и создает непрерывный контур. Конструктив листовых лотков ДКС предупреждает повреждение кабеля при прокладке. Высота лотка – 80 мм, ширина – 200 мм, длина – 3000 мм, толщина - 0,7 мм. Лотки в специальном исполнении "Горячий цинк" отличаются повышенной стойкостью к коррозии и воздействию агрессивных сред. | 3154.49 | 3091.4
00-00091352 | 35305 | DKC | Перфорированные листовые лотки ДКС применяются для прокладки кабеля как в помещении, так и на открытом воздухе. Лотки отличаются высокой несущей способностью – подформовка, производимая при производстве этой продукции, создает дополнительное ребро жесткости, что увеличивает несущую способность системы до 54%. Перфорация сокращает вес конструкции. В лотках имеются отверстия для отвода кабеля диаметром 11 мм, 17 мм, 21 мм. Степень пыле- и влагозащиты перфорированных лотков – IP 10 при использовании крышек, входящих в состав системы. Метод соединения "мама-папа" применяемый для системы, существенно сокращает время монтажа и создает непрерывный контур. Конструктив листовых лотков ДКС предупреждает повреждение кабеля при прокладке. Толщина стали – 0,7 мм, высота лотка – 80 мм, ширина – 300 мм, длина – 3000 мм. Полезное сечение – 23600 мм. Исполнение – "сталь, оцинкованная по методу Сендзимира". | 1770.38 | 1734.97
00-00091507 | 3530510 | DKC | Система листовых лотков "S5 Combitech" включает в себя множество элементов. В нее входят лотки, специальные аксессуары, аксессуары для упрощения монтажа и т.п. Также в систему входят лотки увеличенной толщины - 1 мм. Они имеют большую несущую способность по сравнению со стандартными и применяются на участках трассы, на которых может возникать усиленная нагрузка из-за большого количества кабеля, его тяжести или же из-за осадков. Перфорированные лотки надежно защищают кабель от повреждений. Они выдерживают большие нагрузки, и при этом имеют меньший вес, чем неперфорированные лотки. Лоток имеет высоту стенки 80 мм и ширину 300 мм, толщина стали - 1 мм, длина секции - 3000 мм. | 2636.77 | 2584.04
00-00091520 | 3530512 | DKC | Система листовых лотков "S5 Combitech" включает в себя множество элементов. В нее входят лотки, специальные аксессуары, аксессуары для упрощения монтажа и т.п. Также в систему входят лотки увеличенной толщины - 1,2 мм. Они имеют большую несущую способность по сравнению со стандартными и применяются на участках трассы, на которых может возникать усиленная нагрузка из-за большого количества кабеля, его тяжести или же из-за осадков. Перфорированные лотки надежно защищают кабель от повреждений. Они выдерживают большие нагрузки, и при этом имеют меньший вес, чем неперфорированные лотки. Лоток имеет высоту стенки 80 мм и ширину 300 мм, толщина стали - 1,2 мм, длина секции - 3000 мм. | 3322.4 | 3255.95
00-00091535 | 3530515 | DKC | Система листовых лотков "S5 Combitech" включает в себя множество элементов. В нее входят лотки, специальные аксессуары, аксессуары для упрощения монтажа и т.п. Также в систему входят лотки увеличенной толщины - 1,5 мм. Они имеют большую несущую способность по сравнению со стандартными и применяются на участках трассы, на которых может возникать усиленная нагрузка из-за большого количества кабеля, его тяжести или же из-за осадков. Перфорированные лотки надежно защищают кабель от повреждений. Они выдерживают большие нагрузки, и при этом имеют меньший вес, чем неперфорированные лотки. Лоток имеет высоту стенки 80 мм и ширину 300 мм, толщина стали - 1,5 мм, длина секции - 3000 мм. | 4112.89 | 4030.63
00-00091412 | 35305HDZ | DKC | Перфорированные листовые лотки ДКС применяются для прокладки кабеля как в помещении, так и на открытом воздухе. Лотки отличаются высокой несущей способностью – подформовка, производимая при производстве этой продукции, создает дополнительное ребро жесткости, что увеличивает несущую способность системы до 54%. Перфорация сокращает вес конструкции. В лотках имеются отверстия для отвода кабеля. Степень пыле- и влагозащиты перфорированных лотков – IP 10 при использовании крышек, входящих в состав системы. Метод соединения "мама-папа" применяемый для системы, существенно сокращает время монтажа и создает непрерывный контур. Конструктив листовых лотков ДКС предупреждает повреждение кабеля при прокладке. Высота лотка – 80 мм, ширина – 300 мм, длина – 3000 мм, толщина - 0,7 мм. Лотки в специальном исполнении "Горячий цинк" отличаются повышенной стойкостью к коррозии и воздействию агрессивных сред. | 3908.55 | 3830.38
00-00091353 | 35306 | DKC | Перфорированные листовые лотки ДКС применяются для прокладки кабеля как в помещении, так и на открытом воздухе. Лотки отличаются высокой несущей способностью – подформовка, производимая при производстве этой продукции, создает дополнительное ребро жесткости, что увеличивает несущую способность системы до 54%. Перфорация сокращает вес конструкции. В лотках имеются отверстия для отвода кабеля диаметром 11 мм, 17 мм, 21 мм. Степень пыле- и влагозащиты перфорированных лотков – IP 10 при использовании крышек, входящих в состав системы. Метод соединения "мама-папа" применяемый для системы, существенно сокращает время монтажа и создает непрерывный контур. Конструктив листовых лотков ДКС предупреждает повреждение кабеля при прокладке. Толщина стали – 1 мм, высота лотка – 80 мм, ширина – 400 мм, длина – 3000 мм. Полезное сечение – 31500 мм. Исполнение – "сталь, оцинкованная по методу Сендзимира". | 2383.45 | 2335.78
00-00091521 | 3530612 | DKC | Система листовых лотков "S5 Combitech" включает в себя множество элементов. В нее входят лотки, специальные аксессуары, аксессуары для упрощения монтажа и т.п. Также в систему входят лотки увеличенной толщины - 1,2 мм. Они имеют большую несущую способность по сравнению со стандартными и применяются на участках трассы, на которых может возникать усиленная нагрузка из-за большого количества кабеля, его тяжести или же из-за осадков. Перфорированные лотки надежно защищают кабель от повреждений. Они выдерживают большие нагрузки, и при этом имеют меньший вес, чем неперфорированные лотки. Лоток имеет высоту стенки 80 мм и ширину 400 мм, толщина стали - 1,2 мм, длина секции - 3000 мм. | 3969.1 | 3889.72
00-00091536 | 3530615 | DKC | Система листовых лотков "S5 Combitech" включает в себя множество элементов. В нее входят лотки, специальные аксессуары, аксессуары для упрощения монтажа и т.п. Также в систему входят лотки увеличенной толщины - 1,5 мм. Они имеют большую несущую способность по сравнению со стандартными и применяются на участках трассы, на которых может возникать усиленная нагрузка из-за большого количества кабеля, его тяжести или же из-за осадков. Перфорированные лотки надежно защищают кабель от повреждений. Они выдерживают большие нагрузки, и при этом имеют меньший вес, чем неперфорированные лотки. Лоток имеет высоту стенки 80 мм и ширину 400 мм, толщина стали - 1,5 мм, длина секции - 3000 мм. | 4903.64 | 4805.57
00-00091413 | 35306HDZ | DKC | Перфорированные листовые лотки ДКС применяются для прокладки кабеля как в помещении, так и на открытом воздухе. Лотки отличаются высокой несущей способностью – подформовка, производимая при производстве этой продукции, создает дополнительное ребро жесткости, что увеличивает несущую способность системы до 54%. Перфорация сокращает вес конструкции. В лотках имеются отверстия для отвода кабеля. Степень пыле- и влагозащиты перфорированных лотков – IP 10 при использовании крышек, входящих в состав системы. Метод соединения "мама-папа" применяемый для системы, существенно сокращает время монтажа и создает непрерывный контур. Конструктив листовых лотков ДКС предупреждает повреждение кабеля при прокладке. Высота лотка – 80 мм, ширина – 400 мм, длина – 3000 мм, толщина - 1 мм. Лотки в специальном исполнении "Горячий цинк" отличаются повышенной стойкостью к коррозии и воздействию агрессивных сред. | 4933.18 | 4834.52
00-00091354 | 35307 | DKC | Перфорированные листовые лотки ДКС применяются для прокладки кабеля как в помещении, так и на открытом воздухе. Лотки отличаются высокой несущей способностью – подформовка, производимая при производстве этой продукции, создает дополнительное ребро жесткости, что увеличивает несущую способность системы до 54%. Перфорация сокращает вес конструкции. В лотках имеются отверстия для отвода кабеля диаметром 11 мм, 17 мм, 21 мм. Степень пыле- и влагозащиты перфорированных лотков – IP 10 при использовании крышек, входящих в состав системы. Метод соединения "мама-папа" применяемый для системы, существенно сокращает время монтажа и создает непрерывный контур. Конструктив листовых лотков ДКС предупреждает повреждение кабеля при прокладке. Толщина стали – 0,9 мм, высота лотка – 80 мм, ширина – 500 мм, длина – 3000 мм. Полезное сечение – 39500 мм. Исполнение – "сталь, оцинкованная по методу Сендзимира". | 3143.05 | 3080.19
00-00091355 | 35308 | DKC | Перфорированные листовые лотки ДКС применяются для прокладки кабеля как в помещении, так и на открытом воздухе. Лотки отличаются высокой несущей способностью – подформовка, производимая при производстве этой продукции, создает дополнительное ребро жесткости, что увеличивает несущую способность системы до 54%. Перфорация сокращает вес конструкции. В лотках имеются отверстия для отвода кабеля диаметром 11 мм, 17 мм, 21 мм. Степень пыле- и влагозащиты перфорированных лотков – IP 10 при использовании крышек, входящих в состав системы. Метод соединения "мама-папа" применяемый для системы, существенно сокращает время монтажа и создает непрерывный контур. Конструктив листовых лотков ДКС предупреждает повреждение кабеля при прокладке. Толщина стали – 0,9 мм, высота лотка – 80 мм, ширина – 600 мм, длина – 3000 мм. Полезное сечение – 48000 мм. Исполнение – "сталь, оцинкованная по методу Сендзимира". | 4009.57 | 3929.38
00-00091522 | 3530812 | DKC | Система листовых лотков "S5 Combitech" включает в себя множество элементов. В нее входят лотки, специальные аксессуары, аксессуары для упрощения монтажа и т.п. Также в систему входят лотки увеличенной толщины - 1,2 мм. Они имеют большую несущую способность по сравнению со стандартными и применяются на участках трассы, на которых может возникать усиленная нагрузка из-за большого количества кабеля, его тяжести или же из-за осадков. Перфорированные лотки надежно защищают кабель от повреждений. Они выдерживают большие нагрузки, и при этом имеют меньший вес, чем неперфорированные лотки. Лоток имеет высоту стенки 80 мм и ширину 600 мм, толщина стали - 1,2 мм, длина секции - 3000 мм. | 5636.08 | 5523.36
00-00091364 | 35311 | DKC | Перфорированные листовые лотки ДКС применяются для прокладки кабеля как в помещении, так и на открытом воздухе. Лотки отличаются высокой несущей способностью – подформовка, производимая при производстве этой продукции, создает дополнительное ребро жесткости, что увеличивает несущую способность системы до 54%. Перфорация сокращает вес конструкции. В лотках имеются отверстия для отвода кабеля диаметром 11 мм, 17 мм, 21 мм. Степень пыле- и влагозащиты перфорированных лотков – IP 10 при использовании крышек, входящих в состав системы. Метод соединения "мама-папа" применяемый для системы, существенно сокращает время монтажа и создает непрерывный контур. Конструктив листовых лотков ДКС предупреждает повреждение кабеля при прокладке. Толщина стали – 0,7 мм, высота лотка – 80 мм, ширина – 80 мм, длина – 2000 мм. Полезное сечение – 6200 мм. Исполнение – "сталь, оцинкованная по методу Сендзимира". | 935.02 | 916.32
00-00091365 | 35312 | DKC | Перфорированные листовые лотки ДКС применяются для прокладки кабеля как в помещении, так и на открытом воздухе. Лотки отличаются высокой несущей способностью – подформовка, производимая при производстве этой продукции, создает дополнительное ребро жесткости, что увеличивает несущую способность системы до 54%. Перфорация сокращает вес конструкции. В лотках имеются отверстия для отвода кабеля диаметром 11 мм, 17 мм, 21 мм. Степень пыле- и влагозащиты перфорированных лотков – IP 10 при использовании крышек, входящих в состав системы. Метод соединения "мама-папа" применяемый для системы, существенно сокращает время монтажа и создает непрерывный контур. Конструктив листовых лотков ДКС предупреждает повреждение кабеля при прокладке. Толщина стали – 0,7 мм, высота лотка – 80 мм, ширина – 100 мм, длина – 2000 мм. Полезное сечение – 7800 мм. Исполнение – "сталь, оцинкованная по методу Сендзимира". | 1047.55 | 1026.6
00-00091414 | 35312HDZ | DKC | Перфорированные листовые лотки ДКС применяются для прокладки кабеля как в помещении, так и на открытом воздухе. Лотки отличаются высокой несущей способностью – подформовка, производимая при производстве этой продукции, создает дополнительное ребро жесткости, что увеличивает несущую способность системы до 54%. Перфорация сокращает вес конструкции. В лотках имеются отверстия для отвода кабеля. Степень пыле- и влагозащиты перфорированных лотков – IP 10 при использовании крышек, входящих в состав системы. Метод соединения "мама-папа" применяемый для системы, существенно сокращает время монтажа и создает непрерывный контур. Конструктив листовых лотков ДКС предупреждает повреждение кабеля при прокладке. Высота лотка – 80 мм, ширина – 100 мм, длина – 2000 мм, толщина - 0,7 мм. Лотки в специальном исполнении "Горячий цинк" отличаются повышенной стойкостью к коррозии и воздействию агрессивных сред. | 2322.14 | 2275.69
00-00091366 | 35313 | DKC | Перфорированные листовые лотки ДКС применяются для прокладки кабеля как в помещении, так и на открытом воздухе. Лотки отличаются высокой несущей способностью – подформовка, производимая при производстве этой продукции, создает дополнительное ребро жесткости, что увеличивает несущую способность системы до 54%. Перфорация сокращает вес конструкции. В лотках имеются отверстия для отвода кабеля диаметром 11 мм, 17 мм, 21 мм. Степень пыле- и влагозащиты перфорированных лотков – IP 10 при использовании крышек, входящих в состав системы. Метод соединения "мама-папа" применяемый для системы, существенно сокращает время монтажа и создает непрерывный контур. Конструктив листовых лотков ДКС предупреждает повреждение кабеля при прокладке. Толщина стали – 0,7 мм, высота лотка – 80 мм, ширина – 150 мм, длина – 2000 мм. Полезное сечение – 11800 мм. Исполнение – "сталь, оцинкованная по методу Сендзимира". | 1272.81 | 1247.36
00-00091415 | 35313HDZ | DKC | Перфорированные листовые лотки ДКС применяются для прокладки кабеля как в помещении, так и на открытом воздухе. Лотки отличаются высокой несущей способностью – подформовка, производимая при производстве этой продукции, создает дополнительное ребро жесткости, что увеличивает несущую способность системы до 54%. Перфорация сокращает вес конструкции. В лотках имеются отверстия для отвода кабеля. Степень пыле- и влагозащиты перфорированных лотков – IP 10 при использовании крышек, входящих в состав системы. Метод соединения "мама-папа" применяемый для системы, существенно сокращает время монтажа и создает непрерывный контур. Конструктив листовых лотков ДКС предупреждает повреждение кабеля при прокладке. Высота лотка – 80 мм, ширина – 150 мм, длина – 2000 мм, толщина - 0,7 мм. Лотки в специальном исполнении "Горячий цинк" отличаются повышенной стойкостью к коррозии и воздействию агрессивных сред. | 2796.15 | 2740.23
00-00091416 | 35314HDZ | DKC | Перфорированные листовые лотки ДКС применяются для прокладки кабеля как в помещении, так и на открытом воздухе. Лотки отличаются высокой несущей способностью – подформовка, производимая при производстве этой продукции, создает дополнительное ребро жесткости, что увеличивает несущую способность системы до 54%. Перфорация сокращает вес конструкции. В лотках имеются отверстия для отвода кабеля. Степень пыле- и влагозащиты перфорированных лотков – IP 10 при использовании крышек, входящих в состав системы. Метод соединения "мама-папа" применяемый для системы, существенно сокращает время монтажа и создает непрерывный контур. Конструктив листовых лотков ДКС предупреждает повреждение кабеля при прокладке. Высота лотка – 80 мм, ширина – 200 мм, длина – 2000 мм, толщина - 0,7 мм. Лотки в специальном исполнении "Горячий цинк" отличаются повышенной стойкостью к коррозии и воздействию агрессивных сред. | 3154.49 | 3091.4
00-00091367 | 35315 | DKC | Перфорированные листовые лотки ДКС применяются для прокладки кабеля как в помещении, так и на открытом воздухе. Лотки отличаются высокой несущей способностью – подформовка, производимая при производстве этой продукции, создает дополнительное ребро жесткости, что увеличивает несущую способность системы до 54%. Перфорация сокращает вес конструкции. В лотках имеются отверстия для отвода кабеля диаметром 11 мм, 17 мм, 21 мм. Степень пыле- и влагозащиты перфорированных лотков – IP 10 при использовании крышек, входящих в состав системы. Метод соединения "мама-папа" применяемый для системы, существенно сокращает время монтажа и создает непрерывный контур. Конструктив листовых лотков ДКС предупреждает повреждение кабеля при прокладке. Толщина стали – 0,7 мм, высота лотка – 80 мм, ширина – 300 мм, длина – 2000 мм. Полезное сечение – 23600 мм. Исполнение – "сталь, оцинкованная по методу Сендзимира". | 1770.38 | 1734.97
00-00091417 | 35315HDZ | DKC | Перфорированные листовые лотки ДКС применяются для прокладки кабеля как в помещении, так и на открытом воздухе. Лотки отличаются высокой несущей способностью – подформовка, производимая при производстве этой продукции, создает дополнительное ребро жесткости, что увеличивает несущую способность системы до 54%. Перфорация сокращает вес конструкции. В лотках имеются отверстия для отвода кабеля. Степень пыле- и влагозащиты перфорированных лотков – IP 10 при использовании крышек, входящих в состав системы. Метод соединения "мама-папа" применяемый для системы, существенно сокращает время монтажа и создает непрерывный контур. Конструктив листовых лотков ДКС предупреждает повреждение кабеля при прокладке. Высота лотка – 80 мм, ширина – 300 мм, длина – 2000 мм, толщина - 0,7 мм. Лотки в специальном исполнении "Горячий цинк" отличаются повышенной стойкостью к коррозии и воздействию агрессивных сред. | 3908.55 | 3830.38
00-00091368 | 35316 | DKC | Перфорированные листовые лотки ДКС применяются для прокладки кабеля как в помещении, так и на открытом воздухе. Лотки отличаются высокой несущей способностью – подформовка, производимая при производстве этой продукции, создает дополнительное ребро жесткости, что увеличивает несущую способность системы до 54%. Перфорация сокращает вес конструкции. В лотках имеются отверстия для отвода кабеля диаметром 11 мм, 17 мм, 21 мм. Степень пыле- и влагозащиты перфорированных лотков – IP 10 при использовании крышек, входящих в состав системы. Метод соединения "мама-папа" применяемый для системы, существенно сокращает время монтажа и создает непрерывный контур. Конструктив листовых лотков ДКС предупреждает повреждение кабеля при прокладке. Толщина стали – 0,9 мм, высота лотка – 80 мм, ширина – 400 мм, длина – 2000 мм. Полезное сечение – 31500 мм. Исполнение – "сталь, оцинкованная по методу Сендзимира". | 2383.45 | 2335.78
00-00091418 | 35316HDZ | DKC | Перфорированные листовые лотки ДКС применяются для прокладки кабеля как в помещении, так и на открытом воздухе. Лотки отличаются высокой несущей способностью – подформовка, производимая при производстве этой продукции, создает дополнительное ребро жесткости, что увеличивает несущую способность системы до 54%. Перфорация сокращает вес конструкции. В лотках имеются отверстия для отвода кабеля. Степень пыле- и влагозащиты перфорированных лотков – IP 10 при использовании крышек, входящих в состав системы. Метод соединения "мама-папа" применяемый для системы, существенно сокращает время монтажа и создает непрерывный контур. Конструктив листовых лотков ДКС предупреждает повреждение кабеля при прокладке. Высота лотка – 80 мм, ширина – 400 мм, длина – 2000 мм, толщина - 1,0 мм. Лотки в специальном исполнении "Горячий цинк" отличаются повышенной стойкостью к коррозии и воздействию агрессивных сред. | 4933.18 | 4834.52
00-00091369 | 35317 | DKC | Перфорированные листовые лотки ДКС применяются для прокладки кабеля как в помещении, так и на открытом воздухе. Лотки отличаются высокой несущей способностью – подформовка, производимая при производстве этой продукции, создает дополнительное ребро жесткости, что увеличивает несущую способность системы до 54%. Перфорация сокращает вес конструкции. В лотках имеются отверстия для отвода кабеля диаметром 11 мм, 17 мм, 21 мм. Степень пыле- и влагозащиты перфорированных лотков – IP 10 при использовании крышек, входящих в состав системы. Метод соединения "мама-папа" применяемый для системы, существенно сокращает время монтажа и создает непрерывный контур. Конструктив листовых лотков ДКС предупреждает повреждение кабеля при прокладке. Толщина стали – 0,9 мм, высота лотка – 80 мм, ширина – 500 мм, длина – 2000 мм. Полезное сечение – 39500. мм. Исполнение – "сталь, оцинкованная по методу Сендзимира". | 3143.05 | 3080.19
00-00091370 | 35331 | DKC | Перфорированные листовые лотки ДКС применяются для прокладки кабеля как в помещении, так и на открытом воздухе. Лотки отличаются высокой несущей способностью – подформовка, производимая при производстве этой продукции, создает дополнительное ребро жесткости, что увеличивает несущую способность системы до 54%. Перфорация сокращает вес конструкции. В лотках имеются отверстия для отвода кабеля диаметром 11 мм, 17 мм, 21 мм. Степень пыле- и влагозащиты перфорированных лотков – IP 10 при использовании крышек, входящих в состав системы. Метод соединения "мама-папа" применяемый для системы, существенно сокращает время монтажа и создает непрерывный контур. Конструктив листовых лотков ДКС предупреждает повреждение кабеля при прокладке. Толщина стали – 0,7 мм, высота лотка – 100 мм, ширина – 100 мм, длина – 2000 мм. Полезное сечение – 9800 мм. Исполнение – "сталь, оцинкованная по методу Сендзимира". | 1202.11 | 1178.07
00-00091419 | 35331HDZ | DKC | Перфорированные листовые лотки ДКС применяются для прокладки кабеля как в помещении, так и на открытом воздухе. Лотки отличаются высокой несущей способностью – подформовка, производимая при производстве этой продукции, создает дополнительное ребро жесткости, что увеличивает несущую способность системы до 54%. Перфорация сокращает вес конструкции. В лотках имеются отверстия для отвода кабеля. Степень пыле- и влагозащиты перфорированных лотков – IP 10 при использовании крышек, входящих в состав системы. Метод соединения "мама-папа" применяемый для системы, существенно сокращает время монтажа и создает непрерывный контур. Конструктив листовых лотков ДКС предупреждает повреждение кабеля при прокладке. Высота лотка – 100 мм, ширина – 100 мм, длина – 2000 мм, толщина - 0,7 мм. Лотки в специальном исполнении "Горячий цинк" отличаются повышенной стойкостью к коррозии и воздействию агрессивных сред. | 3203.18 | 3139.12
00-00091371 | 35332 | DKC | Перфорированные листовые лотки ДКС применяются для прокладки кабеля как в помещении, так и на открытом воздухе. Лотки отличаются высокой несущей способностью – подформовка, производимая при производстве этой продукции, создает дополнительное ребро жесткости, что увеличивает несущую способность системы до 54%. Перфорация сокращает вес конструкции. В лотках имеются отверстия для отвода кабеля диаметром 11 мм, 17 мм, 21 мм. Степень пыле- и влагозащиты перфорированных лотков – IP 10 при использовании крышек, входящих в состав системы. Метод соединения "мама-папа" применяемый для системы, существенно сокращает время монтажа и создает непрерывный контур. Конструктив листовых лотков ДКС предупреждает повреждение кабеля при прокладке. Толщина стали – 0,7 мм, высота лотка – 100 мм, ширина – 150 мм, длина – 2000 мм. Полезное сечение – 14800 мм. Исполнение – "сталь, оцинкованная по методу Сендзимира". | 1575.57 | 1544.06
00-00091420 | 35332HDZ | DKC | Перфорированные листовые лотки ДКС применяются для прокладки кабеля как в помещении, так и на открытом воздухе. Лотки отличаются высокой несущей способностью – подформовка, производимая при производстве этой продукции, создает дополнительное ребро жесткости, что увеличивает несущую способность системы до 54%. Перфорация сокращает вес конструкции. В лотках имеются отверстия для отвода кабеля. Степень пыле- и влагозащиты перфорированных лотков – IP 10 при использовании крышек, входящих в состав системы. Метод соединения "мама-папа" применяемый для системы, существенно сокращает время монтажа и создает непрерывный контур. Конструктив листовых лотков ДКС предупреждает повреждение кабеля при прокладке. Высота лотка – 100 мм, ширина – 150 мм, длина – 2000 мм, толщина - 0,7 мм. Лотки в специальном исполнении "Горячий цинк" отличаются повышенной стойкостью к коррозии и воздействию агрессивных сред. | 3676.73 | 3603.19
00-00091372 | 35333 | DKC | Перфорированные листовые лотки ДКС применяются для прокладки кабеля как в помещении, так и на открытом воздухе. Лотки отличаются высокой несущей способностью – подформовка, производимая при производстве этой продукции, создает дополнительное ребро жесткости, что увеличивает несущую способность системы до 54%. Перфорация сокращает вес конструкции. В лотках имеются отверстия для отвода кабеля диаметром 11 мм, 17 мм, 21 мм. Степень пыле- и влагозащиты перфорированных лотков – IP 10 при использовании крышек, входящих в состав системы. Метод соединения "мама-папа" применяемый для системы, существенно сокращает время монтажа и создает непрерывный контур. Конструктив листовых лотков ДКС предупреждает повреждение кабеля при прокладке. Толщина стали – 0,7 мм, высота лотка – 100 мм, ширина – 200 мм, длина – 2000 мм. Полезное сечение – 19700 мм. Исполнение – "сталь, оцинкованная по методу Сендзимира". | 1795.35 | 1759.44
00-00091421 | 35333HDZ | DKC | Перфорированные листовые лотки ДКС применяются для прокладки кабеля как в помещении, так и на открытом воздухе. Лотки отличаются высокой несущей способностью – подформовка, производимая при производстве этой продукции, создает дополнительное ребро жесткости, что увеличивает несущую способность системы до 54%. Перфорация сокращает вес конструкции. В лотках имеются отверстия для отвода кабеля. Степень пыле- и влагозащиты перфорированных лотков – IP 10 при использовании крышек, входящих в состав системы. Метод соединения "мама-папа" применяемый для системы, существенно сокращает время монтажа и создает непрерывный контур. Конструктив листовых лотков ДКС предупреждает повреждение кабеля при прокладке. Высота лотка – 100 мм, ширина – 200 мм, длина – 2000 мм, толщина - 0,7 мм. Лотки в специальном исполнении "Горячий цинк" отличаются повышенной стойкостью к коррозии и воздействию агрессивных сред. | 4077.02 | 3995.48
00-00091373 | 35334 | DKC | Перфорированные листовые лотки ДКС применяются для прокладки кабеля как в помещении, так и на открытом воздухе. Лотки отличаются высокой несущей способностью – подформовка, производимая при производстве этой продукции, создает дополнительное ребро жесткости, что увеличивает несущую способность системы до 54%. Перфорация сокращает вес конструкции. В лотках имеются отверстия для отвода кабеля диаметром 11 мм, 17 мм, 21 мм. Степень пыле- и влагозащиты перфорированных лотков – IP 10 при использовании крышек, входящих в состав системы. Метод соединения "мама-папа" применяемый для системы, существенно сокращает время монтажа и создает непрерывный контур. Конструктив листовых лотков ДКС предупреждает повреждение кабеля при прокладке. Толщина стали – 0,7 мм, высота лотка – 100 мм, ширина – 300 мм, длина – 2000 мм. Полезное сечение – 29600 мм. Исполнение – "сталь, оцинкованная по методу Сендзимира". | 2711.85 | 2657.62
00-00091422 | 35334HDZ | DKC | Перфорированные листовые лотки ДКС применяются для прокладки кабеля как в помещении, так и на открытом воздухе. Лотки отличаются высокой несущей способностью – подформовка, производимая при производстве этой продукции, создает дополнительное ребро жесткости, что увеличивает несущую способность системы до 54%. Перфорация сокращает вес конструкции. В лотках имеются отверстия для отвода кабеля. Степень пыле- и влагозащиты перфорированных лотков – IP 10 при использовании крышек, входящих в состав системы. Метод соединения "мама-папа" применяемый для системы, существенно сокращает время монтажа и создает непрерывный контур. Конструктив листовых лотков ДКС предупреждает повреждение кабеля при прокладке. Высота лотка – 100 мм, ширина – 300 мм, длина – 2000 мм, толщина - 0,7 мм. Лотки в специальном исполнении "Горячий цинк" отличаются повышенной стойкостью к коррозии и воздействию агрессивных сред. | 5491.18 | 5381.36
00-00091374 | 35335 | DKC | Перфорированные листовые лотки ДКС применяются для прокладки кабеля как в помещении, так и на открытом воздухе. Лотки отличаются высокой несущей способностью – подформовка, производимая при производстве этой продукции, создает дополнительное ребро жесткости, что увеличивает несущую способность системы до 54%. Перфорация сокращает вес конструкции. В лотках имеются отверстия для отвода кабеля диаметром 11 мм, 17 мм, 21 мм. Степень пыле- и влагозащиты перфорированных лотков – IP 10 при использовании крышек, входящих в состав системы. Метод соединения "мама-папа" применяемый для системы, существенно сокращает время монтажа и создает непрерывный контур. Конструктив листовых лотков ДКС предупреждает повреждение кабеля при прокладке. Толщина стали – 0,9 мм, высота лотка – 100 мм, ширина – 400 мм, длина – 2000 мм. Полезное сечение – 39500 мм. Исполнение – "сталь, оцинкованная по методу Сендзимира". | 3548.33 | 3477.37
00-00091423 | 35335HDZ | DKC | Перфорированные листовые лотки ДКС применяются для прокладки кабеля как в помещении, так и на открытом воздухе. Лотки отличаются высокой несущей способностью – подформовка, производимая при производстве этой продукции, создает дополнительное ребро жесткости, что увеличивает несущую способность системы до 54%. Перфорация сокращает вес конструкции. В лотках имеются отверстия для отвода кабеля. Степень пыле- и влагозащиты перфорированных лотков – IP 10 при использовании крышек, входящих в состав системы. Метод соединения "мама-папа" применяемый для системы, существенно сокращает время монтажа и создает непрерывный контур. Конструктив листовых лотков ДКС предупреждает повреждение кабеля при прокладке. Высота лотка – 100 мм, ширина – 400 мм, длина – 2000 мм, толщина - 1 мм. Лотки в специальном исполнении "Горячий цинк" отличаются повышенной стойкостью к коррозии и воздействию агрессивных сред. | 6856.6 | 6719.46
00-00091375 | 35336 | DKC | Перфорированные листовые лотки ДКС применяются для прокладки кабеля как в помещении, так и на открытом воздухе. Лотки отличаются высокой несущей способностью – подформовка, производимая при производстве этой продукции, создает дополнительное ребро жесткости, что увеличивает несущую способность системы до 54%. Перфорация сокращает вес конструкции. В лотках имеются отверстия для отвода кабеля диаметром 11 мм, 17 мм, 21 мм. Степень пыле- и влагозащиты перфорированных лотков – IP 10 при использовании крышек, входящих в состав системы. Метод соединения "мама-папа" применяемый для системы, существенно сокращает время монтажа и создает непрерывный контур. Конструктив листовых лотков ДКС предупреждает повреждение кабеля при прокладке. Толщина стали – 0,9 мм, высота лотка – 100 мм, ширина – 500 мм, длина – 2000 мм. Полезное сечение – 49500 мм. Исполнение – "сталь, оцинкованная по методу Сендзимира". | 3683.49 | 3609.82
00-00091356 | 35341 | DKC | Перфорированные листовые лотки ДКС применяются для прокладки кабеля как в помещении, так и на открытом воздухе. Лотки отличаются высокой несущей способностью – подформовка, производимая при производстве этой продукции, создает дополнительное ребро жесткости, что увеличивает несущую способность системы до 54%. Перфорация сокращает вес конструкции. В лотках имеются отверстия для отвода кабеля диаметром 11 мм, 17 мм, 21 мм. Степень пыле- и влагозащиты перфорированных лотков – IP 10 при использовании крышек, входящих в состав системы. Метод соединения "мама-папа" применяемый для системы, существенно сокращает время монтажа и создает непрерывный контур. Конструктив листовых лотков ДКС предупреждает повреждение кабеля при прокладке. Толщина стали – 0,7 мм, высота лотка – 100 мм, ширина – 100 мм, длина – 3000 мм. Полезное сечение – 9800 мм. Исполнение – "сталь, оцинкованная по методу Сендзимира". | 1202.11 | 1178.07
00-00091508 | 3534110 | DKC | Система листовых лотков "S5 Combitech" включает в себя множество элементов. В нее входят лотки, специальные аксессуары, аксессуары для упрощения монтажа и т.п. Также в систему входят лотки увеличенной толщины - 1 мм. Они имеют большую несущую способность по сравнению со стандартными и применяются на участках трассы, на которых может возникать усиленная нагрузка из-за большого количества кабеля, его тяжести или же из-за осадков. Перфорированные лотки надежно защищают кабель от повреждений. Они выдерживают большие нагрузки, и при этом имеют меньший вес, чем неперфорированные лотки. Лоток имеет высоту стенки 100 мм и ширину 100 мм, толщина стали - 1 мм, длина секции - 3000 мм. | 2012.44 | 1972.19
00-00091523 | 3534112 | DKC | Система листовых лотков "S5 Combitech" включает в себя множество элементов. В нее входят лотки, специальные аксессуары, аксессуары для упрощения монтажа и т.п. Также в систему входят лотки увеличенной толщины - 1,2 мм. Они имеют большую несущую способность по сравнению со стандартными и применяются на участках трассы, на которых может возникать усиленная нагрузка из-за большого количества кабеля, его тяжести или же из-за осадков. Перфорированные лотки надежно защищают кабель от повреждений. Они выдерживают большие нагрузки, и при этом имеют меньший вес, чем неперфорированные лотки. Лоток имеет высоту стенки 100 мм и ширину 100 мм, толщина стали - 1,2 мм, длина секции - 3000 мм. | 2391.54 | 2343.71
00-00091537 | 3534115 | DKC | Система листовых лотков "S5 Combitech" включает в себя множество элементов. В нее входят лотки, специальные аксессуары, аксессуары для упрощения монтажа и т.п. Также в систему входят лотки увеличенной толщины - 1,5 мм. Они имеют большую несущую способность по сравнению со стандартными и применяются на участках трассы, на которых может возникать усиленная нагрузка из-за большого количества кабеля, его тяжести или же из-за осадков. Перфорированные лотки надежно защищают кабель от повреждений. Они выдерживают большие нагрузки, и при этом имеют меньший вес, чем неперфорированные лотки. Лоток имеет высоту стенки 100 мм и ширину 100 мм, толщина стали - 1,5 мм, длина секции - 3000 мм. | 2944.65 | 2885.76
00-00091424 | 35341HDZ | DKC | Перфорированные листовые лотки ДКС применяются для прокладки кабеля как в помещении, так и на открытом воздухе. Лотки отличаются высокой несущей способностью – подформовка, производимая при производстве этой продукции, создает дополнительное ребро жесткости, что увеличивает несущую способность системы до 54%. Перфорация сокращает вес конструкции. В лотках имеются отверстия для отвода кабеля. Степень пыле- и влагозащиты перфорированных лотков – IP 10 при использовании крышек, входящих в состав системы. Метод соединения "мама-папа" применяемый для системы, существенно сокращает время монтажа и создает непрерывный контур. Конструктив листовых лотков ДКС предупреждает повреждение кабеля при прокладке. Высота лотка – 100 мм, ширина – 100 мм, длина – 3000 мм, толщина - 0,7 мм. Лотки в специальном исполнении "Горячий цинк" отличаются повышенной стойкостью к коррозии и воздействию агрессивных сред. | 3203.18 | 3139.12
00-00058279 | 35342 | DKC | Перфорированные листовые лотки ДКС применяются для прокладки кабеля как в помещении, так и на открытом воздухе. Лотки отличаются высокой несущей способностью – подформовка, производимая при производстве этой продукции, создает дополнительное ребро жесткости, что увеличивает несущую способность системы до 54%. Перфорация сокращает вес конструкции. В лотках имеются отверстия для отвода кабеля диаметром 11 мм, 17 мм, 21 мм. Степень пыле- и влагозащиты перфорированных лотков – IP 10 при использовании крышек, входящих в состав системы. Метод соединения "мама-папа" применяемый для системы, существенно сокращает время монтажа и создает непрерывный контур. Конструктив листовых лотков ДКС предупреждает повреждение кабеля при прокладке. Толщина стали – 0,7 мм, высота лотка – 100 мм, ширина – 150 мм, длина – 3000 мм. Полезное сечение – 14800 мм. Исполнение – "сталь, оцинкованная по методу Сендзимира". | 1575.57 | 1544.06
00-00091509 | 3534210 | DKC | Система листовых лотков "S5 Combitech" включает в себя множество элементов. В нее входят лотки, специальные аксессуары, аксессуары для упрощения монтажа и т.п. Также в систему входят лотки увеличенной толщины - 1 мм. Они имеют большую несущую способность по сравнению со стандартными и применяются на участках трассы, на которых может возникать усиленная нагрузка из-за большого количества кабеля, его тяжести или же из-за осадков. Перфорированные лотки надежно защищают кабель от повреждений. Они выдерживают большие нагрузки, и при этом имеют меньший вес, чем неперфорированные лотки. Лоток имеет высоту стенки 100 мм и ширину 150 мм, толщина стали - 1 мм, длина секции - 3000 мм. | 2307.17 | 2261.02
00-00091538 | 3534215 | DKC | Система листовых лотков "S5 Combitech" включает в себя множество элементов. В нее входят лотки, специальные аксессуары, аксессуары для упрощения монтажа и т.п. Также в систему входят лотки увеличенной толщины - 1,5 мм. Они имеют большую несущую способность по сравнению со стандартными и применяются на участках трассы, на которых может возникать усиленная нагрузка из-за большого количества кабеля, его тяжести или же из-за осадков. Перфорированные лотки надежно защищают кабель от повреждений. Они выдерживают большие нагрузки, и при этом имеют меньший вес, чем неперфорированные лотки. Лоток имеет высоту стенки 100 мм и ширину 150 мм, толщина стали - 1,5 мм, длина секции - 3000 мм | 3386.04 | 3318.32
00-00091425 | 35342HDZ | DKC | Перфорированные листовые лотки ДКС применяются для прокладки кабеля как в помещении, так и на открытом воздухе. Лотки отличаются высокой несущей способностью – подформовка, производимая при производстве этой продукции, создает дополнительное ребро жесткости, что увеличивает несущую способность системы до 54%. Перфорация сокращает вес конструкции. В лотках имеются отверстия для отвода кабеля. Степень пыле- и влагозащиты перфорированных лотков – IP 10 при использовании крышек, входящих в состав системы. Метод соединения "мама-папа" применяемый для системы, существенно сокращает время монтажа и создает непрерывный контур. Конструктив листовых лотков ДКС предупреждает повреждение кабеля при прокладке. Высота лотка – 100 мм, ширина – 150 мм, длина – 3000 мм, толщина - 0,7 мм. Лотки в специальном исполнении "Горячий цинк" отличаются повышенной стойкостью к коррозии и воздействию агрессивных сред. | 3676.73 | 3603.19
00-00091357 | 35343 | DKC | Перфорированные листовые лотки ДКС применяются для прокладки кабеля как в помещении, так и на открытом воздухе. Лотки отличаются высокой несущей способностью – подформовка, производимая при производстве этой продукции, создает дополнительное ребро жесткости, что увеличивает несущую способность системы до 54%. Перфорация сокращает вес конструкции. В лотках имеются отверстия для отвода кабеля диаметром 11 мм, 17 мм, 21 мм. Степень пыле- и влагозащиты перфорированных лотков – IP 10 при использовании крышек, входящих в состав системы. Метод соединения "мама-папа" применяемый для системы, существенно сокращает время монтажа и создает непрерывный контур. Конструктив листовых лотков ДКС предупреждает повреждение кабеля при прокладке. Толщина стали – 0,7 мм, высота лотка – 100 мм, ширина – 200 мм, длина – 3000 мм. Полезное сечение – 19700 мм. Исполнение – "сталь, оцинкованная по методу Сендзимира". | 1795.35 | 1759.44
00-00091510 | 3534310 | DKC | Система листовых лотков "S5 Combitech" включает в себя множество элементов. В нее входят лотки, специальные аксессуары, аксессуары для упрощения монтажа и т.п. Также в систему входят лотки увеличенной толщины - 1 мм. Они имеют большую несущую способность по сравнению со стандартными и применяются на участках трассы, на которых может возникать усиленная нагрузка из-за большого количества кабеля, его тяжести или же из-за осадков. Перфорированные лотки надежно защищают кабель от повреждений. Они выдерживают большие нагрузки, и при этом имеют меньший вес, чем неперфорированные лотки. Лоток имеет высоту стенки 100 мм и ширину 200 мм, толщина стали - 1 мм, длина секции - 3000 мм. | 2603.58 | 2551.51
00-00091524 | 3534312 | DKC | Система листовых лотков "S5 Combitech" включает в себя множество элементов. В нее входят лотки, специальные аксессуары, аксессуары для упрощения монтажа и т.п. Также в систему входят лотки увеличенной толщины - 1,2 мм. Они имеют большую несущую способность по сравнению со стандартными и применяются на участках трассы, на которых может возникать усиленная нагрузка из-за большого количества кабеля, его тяжести или же из-за осадков. Перфорированные лотки надежно защищают кабель от повреждений. Они выдерживают большие нагрузки, и при этом имеют меньший вес, чем неперфорированные лотки. Лоток имеет высоту стенки 100 мм и ширину 200 мм, толщина стали - 1,2 мм, длина секции - 3000 мм. | 3101.57 | 3039.54
00-00091539 | 3534315 | DKC | Система листовых лотков "S5 Combitech" включает в себя множество элементов. В нее входят лотки, специальные аксессуары, аксессуары для упрощения монтажа и т.п. Также в систему входят лотки увеличенной толщины - 1,5 мм. Они имеют большую несущую способность по сравнению со стандартными и применяются на участках трассы, на которых может возникать усиленная нагрузка из-за большого количества кабеля, его тяжести или же из-за осадков. Перфорированные лотки надежно защищают кабель от повреждений. Они выдерживают большие нагрузки, и при этом имеют меньший вес, чем неперфорированные лотки. Лоток имеет высоту стенки 100 мм и ширину 200 мм, толщина стали - 1,5 мм, длина секции - 3000 мм. | 3829.3 | 3752.71
00-00091426 | 35343HDZ | DKC | Перфорированные листовые лотки ДКС применяются для прокладки кабеля как в помещении, так и на открытом воздухе. Лотки отличаются высокой несущей способностью – подформовка, производимая при производстве этой продукции, создает дополнительное ребро жесткости, что увеличивает несущую способность системы до 54%. Перфорация сокращает вес конструкции. В лотках имеются отверстия для отвода кабеля. Степень пыле- и влагозащиты перфорированных лотков – IP 10 при использовании крышек, входящих в состав системы. Метод соединения "мама-папа" применяемый для системы, существенно сокращает время монтажа и создает непрерывный контур. Конструктив листовых лотков ДКС предупреждает повреждение кабеля при прокладке. Высота лотка – 100 мм, ширина – 200 мм, длина – 3000 мм, толщина - 0,7 мм. Лотки в специальном исполнении "Горячий цинк" отличаются повышенной стойкостью к коррозии и воздействию агрессивных сред. | 4077.02 | 3995.48
00-00076503 | 35344 | DKC | Перфорированные листовые лотки ДКС применяются для прокладки кабеля как в помещении, так и на открытом воздухе. Лотки отличаются высокой несущей способностью – подформовка, производимая при производстве этой продукции, создает дополнительное ребро жесткости, что увеличивает несущую способность системы до 54%. Перфорация сокращает вес конструкции. В лотках имеются отверстия для отвода кабеля диаметром 11 мм, 17 мм, 21 мм. Степень пыле- и влагозащиты перфорированных лотков – IP 10 при использовании крышек, входящих в состав системы. Метод соединения "мама-папа" применяемый для системы, существенно сокращает время монтажа и создает непрерывный контур. Конструктив листовых лотков ДКС предупреждает повреждение кабеля при прокладке. Толщина стали – 0,7 мм, высота лотка – 100 мм, ширина – 300 мм, длина – 3000 мм. Полезное сечение – 29600 мм. Исполнение – "сталь, оцинкованная по методу Сендзимира". | 2711.85 | 2657.62
00-00091511 | 3534410 | DKC | Система листовых лотков "S5 Combitech" включает в себя множество элементов. В нее входят лотки, специальные аксессуары, аксессуары для упрощения монтажа и т.п. Также в систему входят лотки увеличенной толщины - 1 мм. Они имеют большую несущую способность по сравнению со стандартными и применяются на участках трассы, на которых может возникать усиленная нагрузка из-за большого количества кабеля, его тяжести или же из-за осадков. Перфорированные лотки надежно защищают кабель от повреждений. Они выдерживают большие нагрузки, и при этом имеют меньший вес, чем неперфорированные лотки. Лоток имеет высоту стенки 100 мм и ширину 300 мм, толщина стали - 1 мм, длина секции - 3000 мм. | 3697.41 | 3623.46
00-00091525 | 3534412 | DKC | Система листовых лотков "S5 Combitech" включает в себя множество элементов. В нее входят лотки, специальные аксессуары, аксессуары для упрощения монтажа и т.п. Также в систему входят лотки увеличенной толщины - 1,2 мм. Они имеют большую несущую способность по сравнению со стандартными и применяются на участках трассы, на которых может возникать усиленная нагрузка из-за большого количества кабеля, его тяжести или же из-за осадков. Перфорированные лотки надежно защищают кабель от повреждений. Они выдерживают большие нагрузки, и при этом имеют меньший вес, чем неперфорированные лотки. Лоток имеет высоту стенки 100 мм и ширину 300 мм, толщина стали - 1,2 мм, длина секции - 3000 мм. | 3771.4 | 3695.97
00-00091540 | 3534415 | DKC | Система листовых лотков "S5 Combitech" включает в себя множество элементов. В нее входят лотки, специальные аксессуары, аксессуары для упрощения монтажа и т.п. Также в систему входят лотки увеличенной толщины - 1,5 мм. Они имеют большую несущую способность по сравнению со стандартными и применяются на участках трассы, на которых может возникать усиленная нагрузка из-за большого количества кабеля, его тяжести или же из-за осадков. Перфорированные лотки надежно защищают кабель от повреждений. Они выдерживают большие нагрузки, и при этом имеют меньший вес, чем неперфорированные лотки. Лоток имеет высоту стенки 100 мм и ширину 300 мм, толщина стали - 1,5 мм, длина секции - 3000 мм. | 4666.59 | 4573.25
00-00091427 | 35344HDZ | DKC | Перфорированные листовые лотки ДКС применяются для прокладки кабеля как в помещении, так и на открытом воздухе. Лотки отличаются высокой несущей способностью – подформовка, производимая при производстве этой продукции, создает дополнительное ребро жесткости, что увеличивает несущую способность системы до 54%. Перфорация сокращает вес конструкции. В лотках имеются отверстия для отвода кабеля. Степень пыле- и влагозащиты перфорированных лотков – IP 10 при использовании крышек, входящих в состав системы. Метод соединения "мама-папа" применяемый для системы, существенно сокращает время монтажа и создает непрерывный контур. Конструктив листовых лотков ДКС предупреждает повреждение кабеля при прокладке. Высота лотка – 100 мм, ширина – 300 мм, длина – 3000 мм, толщина - 0,7 мм. Лотки в специальном исполнении "Горячий цинк" отличаются повышенной стойкостью к коррозии и воздействию агрессивных сред. | 5491.18 | 5381.36
00-00091358 | 35345 | DKC | Перфорированные листовые лотки ДКС применяются для прокладки кабеля как в помещении, так и на открытом воздухе. Лотки отличаются высокой несущей способностью – подформовка, производимая при производстве этой продукции, создает дополнительное ребро жесткости, что увеличивает несущую способность системы до 54%. Перфорация сокращает вес конструкции. В лотках имеются отверстия для отвода кабеля диаметром 11 мм, 17 мм, 21 мм. Степень пыле- и влагозащиты перфорированных лотков – IP 10 при использовании крышек, входящих в состав системы. Метод соединения "мама-папа" применяемый для системы, существенно сокращает время монтажа и создает непрерывный контур. Конструктив листовых лотков ДКС предупреждает повреждение кабеля при прокладке. Толщина стали – 0,9 мм, высота лотка – 100 мм, ширина – 400 мм, длина – 3000 мм. Полезное сечение – 39500 мм. Исполнение – "сталь, оцинкованная по методу Сендзимира". | 3548.33 | 3477.37
00-00091526 | 3534512 | DKC | Система листовых лотков "S5 Combitech" включает в себя множество элементов. В нее входят лотки, специальные аксессуары, аксессуары для упрощения монтажа и т.п. Также в систему входят лотки увеличенной толщины - 1,2 мм. Они имеют большую несущую способность по сравнению со стандартными и применяются на участках трассы, на которых может возникать усиленная нагрузка из-за большого количества кабеля, его тяжести или же из-за осадков. Перфорированные лотки надежно защищают кабель от повреждений. Они выдерживают большие нагрузки, и при этом имеют меньший вес, чем неперфорированные лотки. Лоток имеет высоту стенки 100 мм и ширину 400 мм, толщина стали - 1,2 мм, длина секции - 3000 мм. | 4746.37 | 4651.45
00-00091541 | 3534515 | DKC | Система листовых лотков "S5 Combitech" включает в себя множество элементов. В нее входят лотки, специальные аксессуары, аксессуары для упрощения монтажа и т.п. Также в систему входят лотки увеличенной толщины - 1,5 мм. Они имеют большую несущую способность по сравнению со стандартными и применяются на участках трассы, на которых может возникать усиленная нагрузка из-за большого количества кабеля, его тяжести или же из-за осадков. Перфорированные лотки надежно защищают кабель от повреждений. Они выдерживают большие нагрузки, и при этом имеют меньший вес, чем неперфорированные лотки. Лоток имеет высоту стенки 100 мм и ширину 400 мм, толщина стали - 1,5 мм, длина секции - 3000 мм. | 5867.86 | 5750.5
00-00091428 | 35345HDZ | DKC | Перфорированные листовые лотки ДКС применяются для прокладки кабеля как в помещении, так и на открытом воздухе. Лотки отличаются высокой несущей способностью – подформовка, производимая при производстве этой продукции, создает дополнительное ребро жесткости, что увеличивает несущую способность системы до 54%. Перфорация сокращает вес конструкции. В лотках имеются отверстия для отвода кабеля. Степень пыле- и влагозащиты перфорированных лотков – IP 10 при использовании крышек, входящих в состав системы. Метод соединения "мама-папа" применяемый для системы, существенно сокращает время монтажа и создает непрерывный контур. Конструктив листовых лотков ДКС предупреждает повреждение кабеля при прокладке. Высота лотка – 100 мм, ширина – 400 мм, длина – 3000 мм, толщина - 1 мм. Лотки в специальном исполнении "Горячий цинк" отличаются повышенной стойкостью к коррозии и воздействию агрессивных сред. | 6856.6 | 6719.46
00-00021998 | 35346 | DKC | Перфорированные листовые лотки ДКС применяются для прокладки кабеля как в помещении, так и на открытом воздухе. Лотки отличаются высокой несущей способностью – подформовка, производимая при производстве этой продукции, создает дополнительное ребро жесткости, что увеличивает несущую способность системы до 54%. Перфорация сокращает вес конструкции. В лотках имеются отверстия для отвода кабеля диаметром 11 мм, 17 мм, 21 мм. Степень пыле- и влагозащиты перфорированных лотков – IP 10 при использовании крышек, входящих в состав системы. Метод соединения "мама-папа" применяемый для системы, существенно сокращает время монтажа и создает непрерывный контур. Конструктив листовых лотков ДКС предупреждает повреждение кабеля при прокладке. Толщина стали – 0,9 мм, высота лотка – 100 мм, ширина – 500 мм, длина – 3000 мм. Полезное сечение – 49500 мм. Исполнение – "сталь, оцинкованная по методу Сендзимира". | 3683.49 | 3609.82
00-00091542 | 3534615 | DKC | Система листовых лотков "S5 Combitech" включает в себя множество элементов. В нее входят лотки, специальные аксессуары, аксессуары для упрощения монтажа и т.п. Также в систему входят лотки увеличенной толщины - 1,5 мм. Они имеют большую несущую способность по сравнению со стандартными и применяются на участках трассы, на которых может возникать усиленная нагрузка из-за большого количества кабеля, его тяжести или же из-за осадков. Перфорированные лотки надежно защищают кабель от повреждений. Они выдерживают большие нагрузки, и при этом имеют меньший вес, чем неперфорированные лотки. Лоток имеет высоту стенки 100 мм и ширину 500 мм, толщина стали - 1,5 мм, длина секции - 3000 мм. | 6444.11 | 6315.23
00-00091429 | 35346HDZ | DKC | Перфорированные листовые лотки ДКС применяются для прокладки кабеля как в помещении, так и на открытом воздухе. Лотки отличаются высокой несущей способностью – подформовка, производимая при производстве этой продукции, создает дополнительное ребро жесткости, что увеличивает несущую способность системы до 54%. Перфорация сокращает вес конструкции. В лотках имеются отверстия для отвода кабеля. Степень пыле- и влагозащиты перфорированных лотков – IP 10 при использовании крышек, входящих в состав системы. Метод соединения "мама-папа" применяемый для системы, существенно сокращает время монтажа и создает непрерывный контур. Конструктив листовых лотков ДКС предупреждает повреждение кабеля при прокладке. Высота лотка – 100 мм, ширина – 500 мм, длина – 3000 мм, толщина - 1 мм. Лотки в специальном исполнении "Горячий цинк" отличаются повышенной стойкостью к коррозии и воздействию агрессивных сред. | 7721.81 | 7567.37
00-00091359 | 35347 | DKC | Перфорированные листовые лотки ДКС применяются для прокладки кабеля как в помещении, так и на открытом воздухе. Лотки отличаются высокой несущей способностью – подформовка, производимая при производстве этой продукции, создает дополнительное ребро жесткости, что увеличивает несущую способность системы до 54%. Перфорация сокращает вес конструкции. В лотках имеются отверстия для отвода кабеля диаметром 11 мм, 17 мм, 21 мм. Степень пыле- и влагозащиты перфорированных лотков – IP 10 при использовании крышек, входящих в состав системы. Метод соединения "мама-папа" применяемый для системы, существенно сокращает время монтажа и создает непрерывный контур. Конструктив листовых лотков ДКС предупреждает повреждение кабеля при прокладке. Толщина стали – 0,9 мм, высота лотка – 100 мм, ширина – 600 мм, длина – 3000 мм. Полезное сечение – 60000 мм. Исполнение – "сталь, оцинкованная по методу Сендзимира". | 4097.59 | 4015.64
00-00091527 | 3534712 | DKC | Система листовых лотков "S5 Combitech" включает в себя множество элементов. В нее входят лотки, специальные аксессуары, аксессуары для упрощения монтажа и т.п. Также в систему входят лотки увеличенной толщины - 1,2 мм. Они имеют большую несущую способность по сравнению со стандартными и применяются на участках трассы, на которых может возникать усиленная нагрузка из-за большого количества кабеля, его тяжести или же из-за осадков. Перфорированные лотки надежно защищают кабель от повреждений. Они выдерживают большие нагрузки, и при этом имеют меньший вес, чем неперфорированные лотки. Лоток имеет высоту стенки 100 мм и ширину 600 мм, толщина стали - 1,2 мм, длина секции - 3000 мм. | 6020.25 | 5899.84
00-00091430 | 35347HDZ | DKC | Перфорированные листовые лотки ДКС применяются для прокладки кабеля как в помещении, так и на открытом воздухе. Лотки отличаются высокой несущей способностью – подформовка, производимая при производстве этой продукции, создает дополнительное ребро жесткости, что увеличивает несущую способность системы до 54%. Перфорация сокращает вес конструкции. В лотках имеются отверстия для отвода кабеля. Степень пыле- и влагозащиты перфорированных лотков – IP 10 при использовании крышек, входящих в состав системы. Метод соединения "мама-папа" применяемый для системы, существенно сокращает время монтажа и создает непрерывный контур. Конструктив листовых лотков ДКС предупреждает повреждение кабеля при прокладке. Высота лотка – 100 мм, ширина – 600 мм, длина – 3000 мм, толщина - 1 мм. Лотки в специальном исполнении "Горячий цинк" отличаются повышенной стойкостью к коррозии и воздействию агрессивных сред. | 10038.48 | 9837.71
00-00026381 | 35510 | DKC | Система листовых лотков "S5 Combitech" создана для построения надежных кабельных трасс, в которых кабель будет максимально защищен от повреждений. Чтобы повысить уровень защиты, рекомендуется применять листовые лотки вместе с крышками. Крышки прочно фиксируются защелкиванием, а при необходимости их можно снять, чтобы получить доступ к кабелю. Друг с другом аксессуары соединяются методом «папа-мама», соединение можно при необходимости зафиксировать болтами. Крышки изготавливаются из листовой стали, покрытой перед формовкой защитным слоем цинка для предотвращения коррозии. Для обеспечения максимальной степени пыле- и влагозащиты IP 44 применяйте также уплотнители, входящие в состав системы. Крышка с заземлением предназначена для перфорированных и неперфорированных листовых лотков шириной 50 мм и длиной 2000 мм. Исполнение: "сталь, оцинкованная по методу Сендзимира". | 254.61 | 249.52
00-00091390 | 35510HDZ | DKC | Система листовых лотков "S5 Combitech" создана для построения надежных кабельных трасс, в которых кабель будет максимально защищен от повреждений. Чтобы повысить уровень защиты, рекомендуется применять листовые лотки вместе с крышками. Крышки прочно фиксируются защелкиванием, а при необходимости их можно снять, чтобы получить доступ к кабелю. Друг с другом аксессуары соединяются методом «папа-мама», соединение можно при необходимости зафиксировать болтами. Крышки изготавливаются из листовой стали, покрытой перед формовкой защитным слоем цинка для предотвращения коррозии. Для обеспечения максимальной степени пыле- и влагозащиты IP 44 применяйте также уплотнители, входящие в состав системы. Крышка с заземлением предназначена для перфорированных и неперфорированных лотков длиной 2 метра и шириной 50 мм. Толщина стали - 0,8 мм. Аксессуар выполнен в специальном исполнении "Горячий цинк", для которого характерна повышенная устойчивость к коррозии. Изделия с таким покрытием могут применяться | 857.53 | 840.38
00-00091304 | 35511 | DKC | Система листовых лотков "S5 Combitech" создана для построения надежных кабельных трасс, в которых кабель будет максимально защищен от повреждений. Чтобы повысить уровень защиты, рекомендуется применять листовые лотки вместе с крышками. Крышки прочно фиксируются защелкиванием, а при необходимости их можно снять, чтобы получить доступ к кабелю. Друг с другом аксессуары соединяются методом «папа-мама», соединение можно при необходимости зафиксировать болтами. Крышки изготавливаются из листовой стали, покрытой перед формовкой защитным слоем цинка для предотвращения коррозии. Для обеспечения максимальной степени пыле- и влагозащиты IP 44 применяйте также уплотнители, входящие в состав системы. Крышка с заземлением предназначена для перфорированных и неперфорированных листовых лотков шириной 80 мм и длиной 2000 мм. Исполнение: "сталь, оцинкованная по методу Сендзимира". | 284.3 | 278.61
00-00091391 | 35511HDZ | DKC | Система листовых лотков "S5 Combitech" создана для построения надежных кабельных трасс, в которых кабель будет максимально защищен от повреждений. Чтобы повысить уровень защиты, рекомендуется применять листовые лотки вместе с крышками. Крышки прочно фиксируются защелкиванием, а при необходимости их можно снять, чтобы получить доступ к кабелю. Друг с другом аксессуары соединяются методом «папа-мама», соединение можно при необходимости зафиксировать болтами. Крышки изготавливаются из листовой стали, покрытой перед формовкой защитным слоем цинка для предотвращения коррозии. Для обеспечения максимальной степени пыле- и влагозащиты IP 44 применяйте также уплотнители, входящие в состав системы. Крышка с заземлением предназначена для перфорированных и неперфорированных лотков длиной 2 метра и шириной 80 мм. Толщина стали - 0,8 мм. Аксессуар выполнен в специальном исполнении "Горячий цинк", для которого характерна повышенная устойчивость к коррозии. Изделия с таким покрытием могут применяться | 1000.91 | 980.89
00-00055116 | 35512 | DKC | Система листовых лотков "S5 Combitech" создана для построения надежных кабельных трасс, в которых кабель будет максимально защищен от повреждений. Чтобы повысить уровень защиты, рекомендуется применять листовые лотки вместе с крышками. Крышки прочно фиксируются защелкиванием, а при необходимости их можно снять, чтобы получить доступ к кабелю. Друг с другом аксессуары соединяются методом «папа-мама», соединение можно при необходимости зафиксировать болтами. Крышки изготавливаются из листовой стали, покрытой перед формовкой защитным слоем цинка для предотвращения коррозии. Для обеспечения максимальной степени пыле- и влагозащиты IP 44 применяйте также уплотнители, входящие в состав системы. Крышка с заземлением предназначена для перфорированных и неперфорированных листовых лотков шириной 100 мм и длиной 2000 мм. Исполнение: "сталь, оцинкованная по методу Сендзимира". | 335.18 | 328.48
00-00091555 | 3551210 | DKC | Система листовых лотков "S5 Combitech" создана для построения надежных кабельных трасс, в которых кабель будет максимально защищен от повреждений. Чтобы повысить уровень защиты, рекомендуется применять листовые лотки вместе с крышками. Крышки прочно фиксируются защелкиванием, а при необходимости их можно снять, чтобы получить доступ к кабелю. Друг с другом аксессуары соединяются методом «папа-мама», соединение можно при необходимости зафиксировать болтами. Крышки изготавливаются из листовой стали, покрытой перед формовкой защитным слоем цинка для предотвращения коррозии. Для обеспечения максимальной степени пыле- и влагозащиты IP 44 применяйте также уплотнители, входящие в состав системы. Крышка с заземлением имеет толщину 1 мм и предназначена для перфорированных и неперфорированных листовых лотков шириной 100 мм и длиной 2000 мм. Исполнение: "сталь, оцинкованная по методу Сендзимира". | 767.53 | 752.18
00-00091392 | 35512HDZ | DKC | Система листовых лотков "S5 Combitech" создана для построения надежных кабельных трасс, в которых кабель будет максимально защищен от повреждений. Чтобы повысить уровень защиты, рекомендуется применять листовые лотки вместе с крышками. Крышки прочно фиксируются защелкиванием, а при необходимости их можно снять, чтобы получить доступ к кабелю. Друг с другом аксессуары соединяются методом «папа-мама», соединение можно при необходимости зафиксировать болтами. Крышки изготавливаются из листовой стали, покрытой перед формовкой защитным слоем цинка для предотвращения коррозии. Для обеспечения максимальной степени пыле- и влагозащиты IP 44 применяйте также уплотнители, входящие в состав системы. Крышка с заземлением предназначена для перфорированных и неперфорированных лотков длиной 2 метра и шириной 100 мм. Толщина стали - 0,8 мм. Аксессуар выполнен в специальном исполнении "Горячий цинк", для которого характерна повышенная устойчивость к коррозии. Изделия с таким покрытием могут применяться | 1168.35 | 1144.98
00-00028187 | 35513 | DKC | Система листовых лотков "S5 Combitech" создана для построения надежных кабельных трасс, в которых кабель будет максимально защищен от повреждений. Чтобы повысить уровень защиты, рекомендуется применять листовые лотки вместе с крышками. Крышки прочно фиксируются защелкиванием, а при необходимости их можно снять, чтобы получить доступ к кабелю. Друг с другом аксессуары соединяются методом «папа-мама», соединение можно при необходимости зафиксировать болтами. Крышки изготавливаются из листовой стали, покрытой перед формовкой защитным слоем цинка для предотвращения коррозии. Для обеспечения максимальной степени пыле- и влагозащиты IP 44 применяйте также уплотнители, входящие в состав системы. Крышка с заземлением предназначена для перфорированных и неперфорированных листовых лотков шириной 150 мм и длиной 2000 мм. Исполнение: "сталь, оцинкованная по методу Сендзимира". | 428.62 | 420.05
00-00091556 | 3551310 | DKC | Система листовых лотков "S5 Combitech" создана для построения надежных кабельных трасс, в которых кабель будет максимально защищен от повреждений. Чтобы повысить уровень защиты, рекомендуется применять листовые лотки вместе с крышками. Крышки прочно фиксируются защелкиванием, а при необходимости их можно снять, чтобы получить доступ к кабелю. Друг с другом аксессуары соединяются методом «папа-мама», соединение можно при необходимости зафиксировать болтами. Крышки изготавливаются из листовой стали, покрытой перед формовкой защитным слоем цинка для предотвращения коррозии. Для обеспечения максимальной степени пыле- и влагозащиты IP 44 применяйте также уплотнители, входящие в состав системы. Крышка с заземлением имеет толщину 1 мм и предназначена для перфорированных и неперфорированных листовых лотков шириной 150 мм и длиной 2000 мм. Исполнение: "сталь, оцинкованная по методу Сендзимира". | 981.26 | 961.63
00-00091393 | 35513HDZ | DKC | Система листовых лотков "S5 Combitech" создана для построения надежных кабельных трасс, в которых кабель будет максимально защищен от повреждений. Чтобы повысить уровень защиты, рекомендуется применять листовые лотки вместе с крышками. Крышки прочно фиксируются защелкиванием, а при необходимости их можно снять, чтобы получить доступ к кабелю. Друг с другом аксессуары соединяются методом «папа-мама», соединение можно при необходимости зафиксировать болтами. Крышки изготавливаются из листовой стали, покрытой перед формовкой защитным слоем цинка для предотвращения коррозии. Для обеспечения максимальной степени пыле- и влагозащиты IP 44 применяйте также уплотнители, входящие в состав системы. Крышка с заземлением предназначена для перфорированных и неперфорированных лотков длиной 2 метра и шириной 150 мм. Толщина стали - 0,8 мм. Аксессуар выполнен в специальном исполнении "Горячий цинк", для которого характерна повышенная устойчивость к коррозии. Изделия с таким покрытием могут применяться | 1625.27 | 1592.77
00-00091394 | 35514HDZ | DKC | Система листовых лотков "S5 Combitech" создана для построения надежных кабельных трасс, в которых кабель будет максимально защищен от повреждений. Чтобы повысить уровень защиты, рекомендуется применять листовые лотки вместе с крышками. Крышки прочно фиксируются защелкиванием, а при необходимости их можно снять, чтобы получить доступ к кабелю. Друг с другом аксессуары соединяются методом «папа-мама», соединение можно при необходимости зафиксировать болтами. Крышки изготавливаются из листовой стали, покрытой перед формовкой защитным слоем цинка для предотвращения коррозии. Для обеспечения максимальной степени пыле- и влагозащиты IP 44 применяйте также уплотнители, входящие в состав системы. Крышка с заземлением предназначена для перфорированных и неперфорированных лотков длиной 2 метра и шириной 200 мм. Толщина стали - 0,8 мм. Аксессуар выполнен в специальном исполнении "Горячий цинк", для которого характерна повышенная устойчивость к коррозии. Изделия с таким покрытием могут применяться | 1993.64 | 1953.77
00-00091305 | 35515 | DKC | Система листовых лотков "S5 Combitech" создана для построения надежных кабельных трасс, в которых кабель будет максимально защищен от повреждений. Чтобы повысить уровень защиты, рекомендуется применять листовые лотки вместе с крышками. Крышки прочно фиксируются защелкиванием, а при необходимости их можно снять, чтобы получить доступ к кабелю. Друг с другом аксессуары соединяются методом «папа-мама», соединение можно при необходимости зафиксировать болтами. Крышки изготавливаются из листовой стали, покрытой перед формовкой защитным слоем цинка для предотвращения коррозии. Для обеспечения максимальной степени пыле- и влагозащиты IP 44 применяйте также уплотнители, входящие в состав системы. Крышка с заземлением предназначена для перфорированных и неперфорированных листовых лотков шириной 300 мм и длиной 2000 мм. Исполнение: "сталь, оцинкованная по методу Сендзимира". | 776.63 | 761.1
00-00091395 | 35515HDZ | DKC | Система листовых лотков "S5 Combitech" создана для построения надежных кабельных трасс, в которых кабель будет максимально защищен от повреждений. Чтобы повысить уровень защиты, рекомендуется применять листовые лотки вместе с крышками. Крышки прочно фиксируются защелкиванием, а при необходимости их можно снять, чтобы получить доступ к кабелю. Друг с другом аксессуары соединяются методом «папа-мама», соединение можно при необходимости зафиксировать болтами. Крышки изготавливаются из листовой стали, покрытой перед формовкой защитным слоем цинка для предотвращения коррозии. Для обеспечения максимальной степени пыле- и влагозащиты IP 44 применяйте также уплотнители, входящие в состав системы. Крышка с заземлением предназначена для перфорированных и неперфорированных лотков длиной 2 метра и шириной 300 мм. Толщина стали - 0,8 мм. Аксессуар выполнен в специальном исполнении "Горячий цинк", для которого характерна повышенная устойчивость к коррозии. Изделия с таким покрытием могут применяться | 2734.56 | 2679.87
00-00091306 | 35516 | DKC | Система листовых лотков "S5 Combitech" создана для построения надежных кабельных трасс, в которых кабель будет максимально защищен от повреждений. Чтобы повысить уровень защиты, рекомендуется применять листовые лотки вместе с крышками. Крышки прочно фиксируются защелкиванием, а при необходимости их можно снять, чтобы получить доступ к кабелю. Друг с другом аксессуары соединяются методом «папа-мама», соединение можно при необходимости зафиксировать болтами. Крышки изготавливаются из листовой стали, покрытой перед формовкой защитным слоем цинка для предотвращения коррозии. Для обеспечения максимальной степени пыле- и влагозащиты IP 44 применяйте также уплотнители, входящие в состав системы. Крышка с заземлением предназначена для перфорированных и неперфорированных листовых лотков шириной 400 мм и длиной 2000 мм. Исполнение: "сталь, оцинкованная по методу Сендзимира". | 1281.51 | 1255.88
00-00091396 | 35516HDZ | DKC | Система листовых лотков "S5 Combitech" создана для построения надежных кабельных трасс, в которых кабель будет максимально защищен от повреждений. Чтобы повысить уровень защиты, рекомендуется применять листовые лотки вместе с крышками. Крышки прочно фиксируются защелкиванием, а при необходимости их можно снять, чтобы получить доступ к кабелю. Друг с другом аксессуары соединяются методом «папа-мама», соединение можно при необходимости зафиксировать болтами. Крышки изготавливаются из листовой стали, покрытой перед формовкой защитным слоем цинка для предотвращения коррозии. Для обеспечения максимальной степени пыле- и влагозащиты IP 44 применяйте также уплотнители, входящие в состав системы. Крышка с заземлением предназначена для перфорированных и неперфорированных лотков длиной 2 метра и шириной 400 мм. Толщина стали - 0,8 мм. Аксессуар выполнен в специальном исполнении "Горячий цинк", для которого характерна повышенная устойчивость к коррозии. Изделия с таким покрытием могут применяться | 3529.23 | 3458.64
00-00091307 | 35517 | DKC | Система листовых лотков "S5 Combitech" создана для построения надежных кабельных трасс, в которых кабель будет максимально защищен от повреждений. Чтобы повысить уровень защиты, рекомендуется применять листовые лотки вместе с крышками. Крышки прочно фиксируются защелкиванием, а при необходимости их можно снять, чтобы получить доступ к кабелю. Друг с другом аксессуары соединяются методом «папа-мама», соединение можно при необходимости зафиксировать болтами. Крышки изготавливаются из листовой стали, покрытой перед формовкой защитным слоем цинка для предотвращения коррозии. Для обеспечения максимальной степени пыле- и влагозащиты IP 44 применяйте также уплотнители, входящие в состав системы. Крышка с заземлением предназначена для перфорированных и неперфорированных листовых лотков шириной 500 мм и длиной 2000 мм. Исполнение: "сталь, оцинкованная по методу Сендзимира". | 1706.84 | 1672.7
00-00029700 | 35520 | DKC | Система листовых лотков "S5 Combitech" создана для построения надежных кабельных трасс, в которых кабель будет максимально защищен от повреждений. Чтобы повысить уровень защиты, рекомендуется применять листовые лотки вместе с крышками. Крышки прочно фиксируются защелкиванием, а при необходимости их можно снять, чтобы получить доступ к кабелю. Друг с другом аксессуары соединяются методом «папа-мама», соединение можно при необходимости зафиксировать болтами. Крышки изготавливаются из листовой стали, покрытой перед формовкой защитным слоем цинка для предотвращения коррозии. Для обеспечения максимальной степени пыле- и влагозащиты IP 44 применяйте также уплотнители, входящие в состав системы. Крышка с заземлением предназначена для перфорированных и неперфорированных листовых лотков шириной 50 мм и длиной 3000 мм. Исполнение: "сталь, оцинкованная по методу Сендзимира". | 254.61 | 249.52
00-00091557 | 3552010 | DKC | Система листовых лотков "S5 Combitech" создана для построения надежных кабельных трасс, в которых кабель будет максимально защищен от повреждений. Чтобы повысить уровень защиты, рекомендуется применять листовые лотки вместе с крышками. Крышки прочно фиксируются защелкиванием, а при необходимости их можно снять, чтобы получить доступ к кабелю. Друг с другом аксессуары соединяются методом «папа-мама», соединение можно при необходимости зафиксировать болтами. Крышки изготавливаются из листовой стали, покрытой перед формовкой защитным слоем цинка для предотвращения коррозии. Для обеспечения максимальной степени пыле- и влагозащиты IP 44 применяйте также уплотнители, входящие в состав системы. Крышка с заземлением имеет толщину 1 мм и предназначена для перфорированных и неперфорированных листовых лотков шириной 50 мм и длиной 3000 мм. Исполнение: "сталь, оцинкованная по методу Сендзимира". | 582.89 | 571.23
00-00091543 | 3552012 | DKC | Система листовых лотков "S5 Combitech" создана для построения надежных кабельных трасс, в которых кабель будет максимально защищен от повреждений. Чтобы повысить уровень защиты, рекомендуется применять листовые лотки вместе с крышками. Крышки прочно фиксируются защелкиванием, а при необходимости их можно снять, чтобы получить доступ к кабелю. Друг с другом аксессуары соединяются методом «папа-мама», соединение можно при необходимости зафиксировать болтами. Крышки изготавливаются из листовой стали, покрытой перед формовкой защитным слоем цинка для предотвращения коррозии. Для обеспечения максимальной степени пыле- и влагозащиты IP 44 применяйте также уплотнители, входящие в состав системы. Крышка с заземлением имеет толщину 1,2 мм и предназначена для перфорированных и неперфорированных листовых лотков шириной 50 мм и длиной 2000 мм. Исполнение: "сталь, оцинкованная по методу Сендзимира". | 680.72 | 667.11
00-00079285 | 3552012ZL | DKC | Система листовых лотков "S5 Combitech" создана для построения надежных кабельных трасс, в которых кабель будет максимально защищен от повреждений. Чтобы повысить уровень защиты, рекомендуется применять листовые лотки вместе с крышками. Крышки прочно фиксируются защелкиванием, а при необходимости их можно снять, чтобы получить доступ к кабелю. Друг с другом аксессуары соединяются методом «папа-мама», соединение можно при необходимости зафиксировать болтами. Крышки изготавливаются из листовой стали, покрытой перед формовкой защитным слоем цинка для предотвращения коррозии. Для обеспечения максимальной степени пыле- и влагозащиты IP 44 применяйте также уплотнители, входящие в состав системы. Крышка с заземлением предназначена для перфорированных и неперфорированных лотков длиной 3 метра и шириной 50 мм. Толщина стали - 1,2 мм. Крышки в исполнении "Цинк-ламель" имеют специальное покрытие на основе химически активной магниевой смолы, в которую добавлены хлопья алюминия и цинка. Такое покрыт | 994.71 | 974.82
00-00091548 | 3552015 | DKC | Система листовых лотков "S5 Combitech" создана для построения надежных кабельных трасс, в которых кабель будет максимально защищен от повреждений. Чтобы повысить уровень защиты, рекомендуется применять листовые лотки вместе с крышками. Крышки прочно фиксируются защелкиванием, а при необходимости их можно снять, чтобы получить доступ к кабелю. Друг с другом аксессуары соединяются методом «папа-мама», соединение можно при необходимости зафиксировать болтами. Крышки изготавливаются из листовой стали, покрытой перед формовкой защитным слоем цинка для предотвращения коррозии. Для обеспечения максимальной степени пыле- и влагозащиты IP 44 применяйте также уплотнители, входящие в состав системы. Крышка с заземлением имеет толщину 1,5 мм и предназначена для перфорированных и неперфорированных листовых лотков шириной 50 мм и длиной 3000 мм. Исполнение: "сталь, оцинкованная по методу Сендзимира". | 762.44 | 747.19
00-00091381 | 35520HDZ | DKC | Система листовых лотков "S5 Combitech" создана для построения надежных кабельных трасс, в которых кабель будет максимально защищен от повреждений. Чтобы повысить уровень защиты, рекомендуется применять листовые лотки вместе с крышками. Крышки прочно фиксируются защелкиванием, а при необходимости их можно снять, чтобы получить доступ к кабелю. Друг с другом аксессуары соединяются методом «папа-мама», соединение можно при необходимости зафиксировать болтами. Крышки изготавливаются из листовой стали, покрытой перед формовкой защитным слоем цинка для предотвращения коррозии. Для обеспечения максимальной степени пыле- и влагозащиты IP 44 применяйте также уплотнители, входящие в состав системы. Крышка с заземлением имеет толщину 1,5 мм и предназначена для перфорированных и неперфорированных листовых лотков шириной 50 мм и длиной 3000 мм. Исполнение: "сталь, оцинкованная по методу Сендзимира". | 857.53 | 840.38
03-00012639 | 35521 | DKC | Система листовых лотков "S5 Combitech" создана для построения надежных кабельных трасс, в которых кабель будет максимально защищен от повреждений. Чтобы повысить уровень защиты, рекомендуется применять листовые лотки вместе с крышками. Крышки прочно фиксируются защелкиванием, а при необходимости их можно снять, чтобы получить доступ к кабелю. Друг с другом аксессуары соединяются методом «папа-мама», соединение можно при необходимости зафиксировать болтами. Крышки изготавливаются из листовой стали, покрытой перед формовкой защитным слоем цинка для предотвращения коррозии. Для обеспечения максимальной степени пыле- и влагозащиты IP 44 применяйте также уплотнители, входящие в состав системы. Крышка с заземлением предназначена для перфорированных и неперфорированных листовых лотков шириной 80 мм и длиной 3000 мм. Исполнение: "сталь, оцинкованная по методу Сендзимира". | 284.3 | 278.61
00-00091382 | 35521HDZ | DKC | Система листовых лотков "S5 Combitech" создана для построения надежных кабельных трасс, в которых кабель будет максимально защищен от повреждений. Чтобы повысить уровень защиты, рекомендуется применять листовые лотки вместе с крышками. Крышки прочно фиксируются защелкиванием, а при необходимости их можно снять, чтобы получить доступ к кабелю. Друг с другом аксессуары соединяются методом «папа-мама», соединение можно при необходимости зафиксировать болтами. Крышки изготавливаются из листовой стали, покрытой перед формовкой защитным слоем цинка для предотвращения коррозии. Для обеспечения максимальной степени пыле- и влагозащиты IP 44 применяйте также уплотнители, входящие в состав системы. Крышка с заземлением предназначена для перфорированных и неперфорированных лотков длиной 3 метра и шириной 80 мм. Толщина стали - 0,8 мм. Аксессуар выполнен в специальном исполнении "Горячий цинк", для которого характерна повышенная устойчивость к коррозии. Изделия с таким покрытием могут применяться | 1000.91 | 980.89
00-00014111 | 35522 | DKC | Система листовых лотков "S5 Combitech" создана для построения надежных кабельных трасс, в которых кабель будет максимально защищен от повреждений. Чтобы повысить уровень защиты, рекомендуется применять листовые лотки вместе с крышками. Крышки прочно фиксируются защелкиванием, а при необходимости их можно снять, чтобы получить доступ к кабелю. Друг с другом аксессуары соединяются методом «папа-мама», соединение можно при необходимости зафиксировать болтами. Крышки изготавливаются из листовой стали, покрытой перед формовкой защитным слоем цинка для предотвращения коррозии. Для обеспечения максимальной степени пыле- и влагозащиты IP 44 применяйте также уплотнители, входящие в состав системы. Крышка с заземлением предназначена для перфорированных и неперфорированных листовых лотков шириной 100 мм и длиной 3000 мм. Исполнение: "сталь, оцинкованная по методу Сендзимира". | 335.18 | 328.48
00-00091558 | 3552210 | DKC | Система листовых лотков "S5 Combitech" создана для построения надежных кабельных трасс, в которых кабель будет максимально защищен от повреждений. Чтобы повысить уровень защиты, рекомендуется применять листовые лотки вместе с крышками. Крышки прочно фиксируются защелкиванием, а при необходимости их можно снять, чтобы получить доступ к кабелю. Друг с другом аксессуары соединяются методом «папа-мама», соединение можно при необходимости зафиксировать болтами. Крышки изготавливаются из листовой стали, покрытой перед формовкой защитным слоем цинка для предотвращения коррозии. Для обеспечения максимальной степени пыле- и влагозащиты IP 44 применяйте также уплотнители, входящие в состав системы. Крышка с заземлением имеет толщину 1 мм и предназначена для перфорированных и неперфорированных листовых лотков шириной 100 мм и длиной 3000 мм. Исполнение: "сталь, оцинкованная по методу Сендзимира". | 767.53 | 752.18
00-00091544 | 3552212 | DKC | Система листовых лотков "S5 Combitech" создана для построения надежных кабельных трасс, в которых кабель будет максимально защищен от повреждений. Чтобы повысить уровень защиты, рекомендуется применять листовые лотки вместе с крышками. Крышки прочно фиксируются защелкиванием, а при необходимости их можно снять, чтобы получить доступ к кабелю. Друг с другом аксессуары соединяются методом «папа-мама», соединение можно при необходимости зафиксировать болтами. Крышки изготавливаются из листовой стали, покрытой перед формовкой защитным слоем цинка для предотвращения коррозии. Для обеспечения максимальной степени пыле- и влагозащиты IP 44 применяйте также уплотнители, входящие в состав системы. Крышка с заземлением имеет толщину 1,2 мм и предназначена для перфорированных и неперфорированных листовых лотков шириной 100 мм и длиной 3000 мм. Исполнение: "сталь, оцинкованная по методу Сендзимира". | 896.36 | 878.43
00-00091549 | 3552215 | DKC | Система листовых лотков "S5 Combitech" создана для построения надежных кабельных трасс, в которых кабель будет максимально защищен от повреждений. Чтобы повысить уровень защиты, рекомендуется применять листовые лотки вместе с крышками. Крышки прочно фиксируются защелкиванием, а при необходимости их можно снять, чтобы получить доступ к кабелю. Друг с другом аксессуары соединяются методом «папа-мама», соединение можно при необходимости зафиксировать болтами. Крышки изготавливаются из листовой стали, покрытой перед формовкой защитным слоем цинка для предотвращения коррозии. Для обеспечения максимальной степени пыле- и влагозащиты IP 44 применяйте также уплотнители, входящие в состав системы. Крышка с заземлением имеет толщину 1,5 мм и предназначена для перфорированных и неперфорированных листовых лотков шириной 100 мм и длиной 3000 мм. Исполнение: "сталь, оцинкованная по методу Сендзимира". | 1003.88 | 983.8
00-00091383 | 35522HDZ | DKC | Система листовых лотков "S5 Combitech" создана для построения надежных кабельных трасс, в которых кабель будет максимально защищен от повреждений. Чтобы повысить уровень защиты, рекомендуется применять листовые лотки вместе с крышками. Крышки прочно фиксируются защелкиванием, а при необходимости их можно снять, чтобы получить доступ к кабелю. Друг с другом аксессуары соединяются методом «папа-мама», соединение можно при необходимости зафиксировать болтами. Крышки изготавливаются из листовой стали, покрытой перед формовкой защитным слоем цинка для предотвращения коррозии. Для обеспечения максимальной степени пыле- и влагозащиты IP 44 применяйте также уплотнители, входящие в состав системы. Крышка с заземлением предназначена для перфорированных и неперфорированных лотков длиной 3 метра и шириной 100 мм. Толщина стали - 0,8 мм. Аксессуар выполнен в специальном исполнении "Горячий цинк", для которого характерна повышенная устойчивость к коррозии. Изделия с таким покрытием могут применяться | 1168.35 | 1144.98
00-00086486 | 35523 | DKC | Система листовых лотков "S5 Combitech" создана для построения надежных кабельных трасс, в которых кабель будет максимально защищен от повреждений. Чтобы повысить уровень защиты, рекомендуется применять листовые лотки вместе с крышками. Крышки прочно фиксируются защелкиванием, а при необходимости их можно снять, чтобы получить доступ к кабелю. Друг с другом аксессуары соединяются методом «папа-мама», соединение можно при необходимости зафиксировать болтами. Крышки изготавливаются из листовой стали, покрытой перед формовкой защитным слоем цинка для предотвращения коррозии. Для обеспечения максимальной степени пыле- и влагозащиты IP 44 применяйте также уплотнители, входящие в состав системы. Крышка с заземлением предназначена для перфорированных и неперфорированных листовых лотков шириной 150 мм и длиной 3000 мм. Исполнение: "сталь, оцинкованная по методу Сендзимира". | 428.62 | 420.05
00-00091559 | 3552310 | DKC | Система листовых лотков "S5 Combitech" создана для построения надежных кабельных трасс, в которых кабель будет максимально защищен от повреждений. Чтобы повысить уровень защиты, рекомендуется применять листовые лотки вместе с крышками. Крышки прочно фиксируются защелкиванием, а при необходимости их можно снять, чтобы получить доступ к кабелю. Друг с другом аксессуары соединяются методом «папа-мама», соединение можно при необходимости зафиксировать болтами. Крышки изготавливаются из листовой стали, покрытой перед формовкой защитным слоем цинка для предотвращения коррозии. Для обеспечения максимальной степени пыле- и влагозащиты IP 44 применяйте также уплотнители, входящие в состав системы. Крышка с заземлением имеет толщину 1 мм и предназначена для перфорированных и неперфорированных листовых лотков шириной 150 мм и длиной 3000 мм. Исполнение: "сталь, оцинкованная по методу Сендзимира". | 981.26 | 961.63
00-00091545 | 3552312 | DKC | Система листовых лотков "S5 Combitech" создана для построения надежных кабельных трасс, в которых кабель будет максимально защищен от повреждений. Чтобы повысить уровень защиты, рекомендуется применять листовые лотки вместе с крышками. Крышки прочно фиксируются защелкиванием, а при необходимости их можно снять, чтобы получить доступ к кабелю. Друг с другом аксессуары соединяются методом «папа-мама», соединение можно при необходимости зафиксировать болтами. Крышки изготавливаются из листовой стали, покрытой перед формовкой защитным слоем цинка для предотвращения коррозии. Для обеспечения максимальной степени пыле- и влагозащиты IP 44 применяйте также уплотнители, входящие в состав системы. Крышка с заземлением имеет толщину 1,2 мм и предназначена для перфорированных и неперфорированных листовых лотков шириной 150 мм и длиной 3000 мм. Исполнение: "сталь, оцинкованная по методу Сендзимира". | 1146.01 | 1123.09
00-00091550 | 3552315 | DKC | Система листовых лотков "S5 Combitech" создана для построения надежных кабельных трасс, в которых кабель будет максимально защищен от повреждений. Чтобы повысить уровень защиты, рекомендуется применять листовые лотки вместе с крышками. Крышки прочно фиксируются защелкиванием, а при необходимости их можно снять, чтобы получить доступ к кабелю. Друг с другом аксессуары соединяются методом «папа-мама», соединение можно при необходимости зафиксировать болтами. Крышки изготавливаются из листовой стали, покрытой перед формовкой защитным слоем цинка для предотвращения коррозии. Для обеспечения максимальной степени пыле- и влагозащиты IP 44 применяйте также уплотнители, входящие в состав системы. Крышка с заземлением имеет толщину 1,5 мм и предназначена для перфорированных и неперфорированных листовых лотков шириной 150 мм и длиной 3000 мм. Исполнение: "сталь, оцинкованная по методу Сендзимира". | 1283.46 | 1257.8
00-00091384 | 35523HDZ | DKC | Система листовых лотков "S5 Combitech" создана для построения надежных кабельных трасс, в которых кабель будет максимально защищен от повреждений. Чтобы повысить уровень защиты, рекомендуется применять листовые лотки вместе с крышками. Крышки прочно фиксируются защелкиванием, а при необходимости их можно снять, чтобы получить доступ к кабелю. Друг с другом аксессуары соединяются методом «папа-мама», соединение можно при необходимости зафиксировать болтами. Крышки изготавливаются из листовой стали, покрытой перед формовкой защитным слоем цинка для предотвращения коррозии. Для обеспечения максимальной степени пыле- и влагозащиты IP 44 применяйте также уплотнители, входящие в состав системы. Крышка с заземлением предназначена для перфорированных и неперфорированных лотков длиной 3 метра и шириной 150 мм. Толщина стали - 0,8 мм. Аксессуар выполнен в специальном исполнении "Горячий цинк", для которого характерна повышенная устойчивость к коррозии. Изделия с таким покрытием могут применяться | 1625.27 | 1592.77
00-00014108 | 35524 | DKC | Система листовых лотков "S5 Combitech" создана для построения надежных кабельных трасс, в которых кабель будет максимально защищен от повреждений. Чтобы повысить уровень защиты, рекомендуется применять листовые лотки вместе с крышками. Крышки прочно фиксируются защелкиванием, а при необходимости их можно снять, чтобы получить доступ к кабелю. Друг с другом аксессуары соединяются методом «папа-мама», соединение можно при необходимости зафиксировать болтами. Крышки изготавливаются из листовой стали, покрытой перед формовкой защитным слоем цинка для предотвращения коррозии. Для обеспечения максимальной степени пыле- и влагозащиты IP 44 применяйте также уплотнители, входящие в состав системы. Крышка с заземлением предназначена для перфорированных и неперфорированных листовых лотков шириной 200 мм и длиной 3000 мм. Исполнение: "сталь, оцинкованная по методу Сендзимира". | 556.04 | 544.92
00-00091560 | 3552410 | DKC | Система листовых лотков "S5 Combitech" создана для построения надежных кабельных трасс, в которых кабель будет максимально защищен от повреждений. Чтобы повысить уровень защиты, рекомендуется применять листовые лотки вместе с крышками. Крышки прочно фиксируются защелкиванием, а при необходимости их можно снять, чтобы получить доступ к кабелю. Друг с другом аксессуары соединяются методом «папа-мама», соединение можно при необходимости зафиксировать болтами. Крышки изготавливаются из листовой стали, покрытой перед формовкой защитным слоем цинка для предотвращения коррозии. Для обеспечения максимальной степени пыле- и влагозащиты IP 44 применяйте также уплотнители, входящие в состав системы. Крышка с заземлением имеет толщину 1 мм и предназначена для перфорированных и неперфорированных листовых лотков шириной 200 мм и длиной 3000 мм. Исполнение: "сталь, оцинкованная по методу Сендзимира". | 1272.78 | 1247.32
00-00091546 | 3552412 | DKC | Система листовых лотков "S5 Combitech" создана для построения надежных кабельных трасс, в которых кабель будет максимально защищен от повреждений. Чтобы повысить уровень защиты, рекомендуется применять листовые лотки вместе с крышками. Крышки прочно фиксируются защелкиванием, а при необходимости их можно снять, чтобы получить доступ к кабелю. Друг с другом аксессуары соединяются методом «папа-мама», соединение можно при необходимости зафиксировать болтами. Крышки изготавливаются из листовой стали, покрытой перед формовкой защитным слоем цинка для предотвращения коррозии. Для обеспечения максимальной степени пыле- и влагозащиты IP 44 применяйте также уплотнители, входящие в состав системы. Крышка с заземлением имеет толщину 1,2 мм и предназначена для перфорированных и неперфорированных листовых лотков шириной 200 мм и длиной 3000 мм. Исполнение: "сталь, оцинкованная по методу Сендзимира". | 1486.4 | 1456.67
00-00091551 | 3552415 | DKC | Система листовых лотков "S5 Combitech" создана для построения надежных кабельных трасс, в которых кабель будет максимально защищен от повреждений. Чтобы повысить уровень защиты, рекомендуется применять листовые лотки вместе с крышками. Крышки прочно фиксируются защелкиванием, а при необходимости их можно снять, чтобы получить доступ к кабелю. Друг с другом аксессуары соединяются методом «папа-мама», соединение можно при необходимости зафиксировать болтами. Крышки изготавливаются из листовой стали, покрытой перед формовкой защитным слоем цинка для предотвращения коррозии. Для обеспечения максимальной степени пыле- и влагозащиты IP 44 применяйте также уплотнители, входящие в состав системы. Крышка с заземлением имеет толщину 1,5 мм и предназначена для перфорированных и неперфорированных листовых лотков шириной 200 мм и длиной 3000 мм. Исполнение: "сталь, оцинкованная по методу Сендзимира". | 1664.81 | 1631.52
00-00091385 | 35524HDZ | DKC | Система листовых лотков "S5 Combitech" создана для построения надежных кабельных трасс, в которых кабель будет максимально защищен от повреждений. Чтобы повысить уровень защиты, рекомендуется применять листовые лотки вместе с крышками. Крышки прочно фиксируются защелкиванием, а при необходимости их можно снять, чтобы получить доступ к кабелю. Друг с другом аксессуары соединяются методом «папа-мама», соединение можно при необходимости зафиксировать болтами. Крышки изготавливаются из листовой стали, покрытой перед формовкой защитным слоем цинка для предотвращения коррозии. Для обеспечения максимальной степени пыле- и влагозащиты IP 44 применяйте также уплотнители, входящие в состав системы. Крышка с заземлением предназначена для перфорированных и неперфорированных лотков длиной 3 метра и шириной 200 мм. Толщина стали - 0,8 мм. Аксессуар выполнен в специальном исполнении "Горячий цинк", для которого характерна повышенная устойчивость к коррозии. Изделия с таким покрытием могут применяться | 1993.64 | 1953.77
00-00057829 | 35525 | DKC | Система листовых лотков "S5 Combitech" создана для построения надежных кабельных трасс, в которых кабель будет максимально защищен от повреждений. Чтобы повысить уровень защиты, рекомендуется применять листовые лотки вместе с крышками. Крышки прочно фиксируются защелкиванием, а при необходимости их можно снять, чтобы получить доступ к кабелю. Друг с другом аксессуары соединяются методом «папа-мама», соединение можно при необходимости зафиксировать болтами. Крышки изготавливаются из листовой стали, покрытой перед формовкой защитным слоем цинка для предотвращения коррозии. Для обеспечения максимальной степени пыле- и влагозащиты IP 44 применяйте также уплотнители, входящие в состав системы. Крышка с заземлением предназначена для перфорированных и неперфорированных листовых лотков шириной 300 мм и длиной 3000 мм. Исполнение: "сталь, оцинкованная по методу Сендзимира". | 776.63 | 761.1
00-00088301 | 3552510 | DKC | Система листовых лотков "S5 Combitech" создана для построения надежных кабельных трасс, в которых кабель будет максимально защищен от повреждений. Чтобы повысить уровень защиты, рекомендуется применять листовые лотки вместе с крышками. Крышки прочно фиксируются защелкиванием, а при необходимости их можно снять, чтобы получить доступ к кабелю. Друг с другом аксессуары соединяются методом «папа-мама», соединение можно при необходимости зафиксировать болтами. Крышки изготавливаются из листовой стали, покрытой перед формовкой защитным слоем цинка для предотвращения коррозии. Для обеспечения максимальной степени пыле- и влагозащиты IP 44 применяйте также уплотнители, входящие в состав системы. Крышка с заземлением имеет толщину 1 мм и предназначена для перфорированных и неперфорированных листовых лотков шириной 300 мм и длиной 3000 мм. Исполнение: "сталь, оцинкованная по методу Сендзимира". | 1777.94 | 1742.38
00-00091547 | 3552512 | DKC | Система листовых лотков "S5 Combitech" создана для построения надежных кабельных трасс, в которых кабель будет максимально защищен от повреждений. Чтобы повысить уровень защиты, рекомендуется применять листовые лотки вместе с крышками. Крышки прочно фиксируются защелкиванием, а при необходимости их можно снять, чтобы получить доступ к кабелю. Друг с другом аксессуары соединяются методом «папа-мама», соединение можно при необходимости зафиксировать болтами. Крышки изготавливаются из листовой стали, покрытой перед формовкой защитным слоем цинка для предотвращения коррозии. Для обеспечения максимальной степени пыле- и влагозащиты IP 44 применяйте также уплотнители, входящие в состав системы. Крышка с заземлением имеет толщину 1,2 мм и предназначена для перфорированных и неперфорированных листовых лотков шириной 300 мм и длиной 3000 мм. Исполнение: "сталь, оцинкованная по методу Сендзимира". | 2076.39 | 2034.86
00-00091552 | 3552515 | DKC | Система листовых лотков "S5 Combitech" создана для построения надежных кабельных трасс, в которых кабель будет максимально защищен от повреждений. Чтобы повысить уровень защиты, рекомендуется применять листовые лотки вместе с крышками. Крышки прочно фиксируются защелкиванием, а при необходимости их можно снять, чтобы получить доступ к кабелю. Друг с другом аксессуары соединяются методом «папа-мама», соединение можно при необходимости зафиксировать болтами. Крышки изготавливаются из листовой стали, покрытой перед формовкой защитным слоем цинка для предотвращения коррозии. Для обеспечения максимальной степени пыле- и влагозащиты IP 44 применяйте также уплотнители, входящие в состав системы. Крышка с заземлением имеет толщину 1,5 мм и предназначена для перфорированных и неперфорированных листовых лотков шириной 300 мм и длиной 3000 мм. Исполнение: "сталь, оцинкованная по методу Сендзимира". | 2325.67 | 2279.16
00-00091386 | 35525HDZ | DKC | Система листовых лотков "S5 Combitech" создана для построения надежных кабельных трасс, в которых кабель будет максимально защищен от повреждений. Чтобы повысить уровень защиты, рекомендуется применять листовые лотки вместе с крышками. Крышки прочно фиксируются защелкиванием, а при необходимости их можно снять, чтобы получить доступ к кабелю. Друг с другом аксессуары соединяются методом «папа-мама», соединение можно при необходимости зафиксировать болтами. Крышки изготавливаются из листовой стали, покрытой перед формовкой защитным слоем цинка для предотвращения коррозии. Для обеспечения максимальной степени пыле- и влагозащиты IP 44 применяйте также уплотнители, входящие в состав системы. Крышка с заземлением предназначена для перфорированных и неперфорированных лотков длиной 3 метра и шириной 300 мм. Толщина стали - 0,8 мм. Аксессуар выполнен в специальном исполнении "Горячий цинк", для которого характерна повышенная устойчивость к коррозии. Изделия с таким покрытием могут применяться | 2734.56 | 2679.87
00-00091308 | 35526 | DKC | Система листовых лотков "S5 Combitech" создана для построения надежных кабельных трасс, в которых кабель будет максимально защищен от повреждений. Чтобы повысить уровень защиты, рекомендуется применять листовые лотки вместе с крышками. Крышки прочно фиксируются защелкиванием, а при необходимости их можно снять, чтобы получить доступ к кабелю. Друг с другом аксессуары соединяются методом «папа-мама», соединение можно при необходимости зафиксировать болтами. Крышки изготавливаются из листовой стали, покрытой перед формовкой защитным слоем цинка для предотвращения коррозии. Для обеспечения максимальной степени пыле- и влагозащиты IP 44 применяйте также уплотнители, входящие в состав системы. Крышка с заземлением предназначена для перфорированных и неперфорированных листовых лотков шириной 400 мм и длиной 3000 мм. Исполнение: "сталь, оцинкованная по методу Сендзимира". | 1281.51 | 1255.88
00-00091561 | 3552610 | DKC | Система листовых лотков "S5 Combitech" создана для построения надежных кабельных трасс, в которых кабель будет максимально защищен от повреждений. Чтобы повысить уровень защиты, рекомендуется применять листовые лотки вместе с крышками. Крышки прочно фиксируются защелкиванием, а при необходимости их можно снять, чтобы получить доступ к кабелю. Друг с другом аксессуары соединяются методом «папа-мама», соединение можно при необходимости зафиксировать болтами. Крышки изготавливаются из листовой стали, покрытой перед формовкой защитным слоем цинка для предотвращения коррозии. Для обеспечения максимальной степени пыле- и влагозащиты IP 44 применяйте также уплотнители, входящие в состав системы. Крышка с заземлением имеет толщину 1 мм и предназначена для перфорированных и неперфорированных листовых лотков шириной 400 мм и длиной 3000 мм. Исполнение: "сталь, оцинкованная по методу Сендзимира". | 2607.74 | 2555.58
00-00091553 | 3552615 | DKC | Система листовых лотков "S5 Combitech" создана для построения надежных кабельных трасс, в которых кабель будет максимально защищен от повреждений. Чтобы повысить уровень защиты, рекомендуется применять листовые лотки вместе с крышками. Крышки прочно фиксируются защелкиванием, а при необходимости их можно снять, чтобы получить доступ к кабелю. Друг с другом аксессуары соединяются методом «папа-мама», соединение можно при необходимости зафиксировать болтами. Крышки изготавливаются из листовой стали, покрытой перед формовкой защитным слоем цинка для предотвращения коррозии. Для обеспечения максимальной степени пыле- и влагозащиты IP 44 применяйте также уплотнители, входящие в состав системы. Крышка с заземлением имеет толщину 1,5 мм и предназначена для перфорированных и неперфорированных листовых лотков шириной 400 мм и длиной 3000 мм. Исполнение: "сталь, оцинкованная по методу Сендзимира". | 3411.06 | 3342.84
00-00091387 | 35526HDZ | DKC | Система листовых лотков "S5 Combitech" создана для построения надежных кабельных трасс, в которых кабель будет максимально защищен от повреждений. Чтобы повысить уровень защиты, рекомендуется применять листовые лотки вместе с крышками. Крышки прочно фиксируются защелкиванием, а при необходимости их можно снять, чтобы получить доступ к кабелю. Друг с другом аксессуары соединяются методом «папа-мама», соединение можно при необходимости зафиксировать болтами. Крышки изготавливаются из листовой стали, покрытой перед формовкой защитным слоем цинка для предотвращения коррозии. Для обеспечения максимальной степени пыле- и влагозащиты IP 44 применяйте также уплотнители, входящие в состав системы. Крышка с заземлением предназначена для перфорированных и неперфорированных лотков длиной 3 метра и шириной 400 мм. Толщина стали - 0,8 мм. Аксессуар выполнен в специальном исполнении "Горячий цинк", для которого характерна повышенная устойчивость к коррозии. Изделия с таким покрытием могут применяться | 3529.23 | 3458.64
00-00091309 | 35527 | DKC | Система листовых лотков "S5 Combitech" создана для построения надежных кабельных трасс, в которых кабель будет максимально защищен от повреждений. Чтобы повысить уровень защиты, рекомендуется применять листовые лотки вместе с крышками. Крышки прочно фиксируются защелкиванием, а при необходимости их можно снять, чтобы получить доступ к кабелю. Друг с другом аксессуары соединяются методом «папа-мама», соединение можно при необходимости зафиксировать болтами. Крышки изготавливаются из листовой стали, покрытой перед формовкой защитным слоем цинка для предотвращения коррозии. Для обеспечения максимальной степени пыле- и влагозащиты IP 44 применяйте также уплотнители, входящие в состав системы. Крышка с заземлением предназначена для перфорированных и неперфорированных листовых лотков шириной 500 мм и длиной 3000 мм. Исполнение: "сталь, оцинкованная по методу Сендзимира". | 1706.84 | 1672.7
00-00091562 | 3552710 | DKC | Система листовых лотков "S5 Combitech" создана для построения надежных кабельных трасс, в которых кабель будет максимально защищен от повреждений. Чтобы повысить уровень защиты, рекомендуется применять листовые лотки вместе с крышками. Крышки прочно фиксируются защелкиванием, а при необходимости их можно снять, чтобы получить доступ к кабелю. Друг с другом аксессуары соединяются методом «папа-мама», соединение можно при необходимости зафиксировать болтами. Крышки изготавливаются из листовой стали, покрытой перед формовкой защитным слоем цинка для предотвращения коррозии. Для обеспечения максимальной степени пыле- и влагозащиты IP 44 применяйте также уплотнители, входящие в состав системы. Крышка с заземлением имеет толщину 1 мм и предназначена для перфорированных и неперфорированных листовых лотков шириной 500 мм и длиной 3000 мм. Исполнение: "сталь, оцинкованная по методу Сендзимира". | 3473.32 | 3403.85
00-00091554 | 3552715 | DKC | Система листовых лотков "S5 Combitech" создана для построения надежных кабельных трасс, в которых кабель будет максимально защищен от повреждений. Чтобы повысить уровень защиты, рекомендуется применять листовые лотки вместе с крышками. Крышки прочно фиксируются защелкиванием, а при необходимости их можно снять, чтобы получить доступ к кабелю. Друг с другом аксессуары соединяются методом «папа-мама», соединение можно при необходимости зафиксировать болтами. Крышки изготавливаются из листовой стали, покрытой перед формовкой защитным слоем цинка для предотвращения коррозии. Для обеспечения максимальной степени пыле- и влагозащиты IP 44 применяйте также уплотнители, входящие в состав системы. Крышка с заземлением имеет толщину 1,5 мм и предназначена для перфорированных и неперфорированных листовых лотков шириной 500 мм и длиной 3000 мм. Исполнение: "сталь, оцинкованная по методу Сендзимира". | 4543.16 | 4452.29
00-00091388 | 35527HDZ | DKC | Система листовых лотков "S5 Combitech" создана для построения надежных кабельных трасс, в которых кабель будет максимально защищен от повреждений. Чтобы повысить уровень защиты, рекомендуется применять листовые лотки вместе с крышками. Крышки прочно фиксируются защелкиванием, а при необходимости их можно снять, чтобы получить доступ к кабелю. Друг с другом аксессуары соединяются методом «папа-мама», соединение можно при необходимости зафиксировать болтами. Крышки изготавливаются из листовой стали, покрытой перед формовкой защитным слоем цинка для предотвращения коррозии. Для обеспечения максимальной степени пыле- и влагозащиты IP 44 применяйте также уплотнители, входящие в состав системы. Крышка с заземлением предназначена для перфорированных и неперфорированных лотков длиной 3 метра и шириной 500 мм. Толщина стали - 0,8 мм. Аксессуар выполнен в специальном исполнении "Горячий цинк", для которого характерна повышенная устойчивость к коррозии. Изделия с таким покрытием могут применяться | 4671.86 | 4578.42
00-00091310 | 35528 | DKC | Система листовых лотков "S5 Combitech" создана для построения надежных кабельных трасс, в которых кабель будет максимально защищен от повреждений. Чтобы повысить уровень защиты, рекомендуется применять листовые лотки вместе с крышками. Крышки прочно фиксируются защелкиванием, а при необходимости их можно снять, чтобы получить доступ к кабелю. Друг с другом аксессуары соединяются методом «папа-мама», соединение можно при необходимости зафиксировать болтами. Крышки изготавливаются из листовой стали, покрытой перед формовкой защитным слоем цинка для предотвращения коррозии. Для обеспечения максимальной степени пыле- и влагозащиты IP 44 применяйте также уплотнители, входящие в состав системы. Крышка с заземлением предназначена для перфорированных и неперфорированных листовых лотков шириной 600 мм и длиной 3000 мм. Исполнение: "сталь, оцинкованная по методу Сендзимира". | 2272.46 | 2227.01
00-00091563 | 3552810 | DKC | Система листовых лотков "S5 Combitech" создана для построения надежных кабельных трасс, в которых кабель будет максимально защищен от повреждений. Чтобы повысить уровень защиты, рекомендуется применять листовые лотки вместе с крышками. Крышки прочно фиксируются защелкиванием, а при необходимости их можно снять, чтобы получить доступ к кабелю. Друг с другом аксессуары соединяются методом «папа-мама», соединение можно при необходимости зафиксировать болтами. Крышки изготавливаются из листовой стали, покрытой перед формовкой защитным слоем цинка для предотвращения коррозии. Для обеспечения максимальной степени пыле- и влагозащиты IP 44 применяйте также уплотнители, входящие в состав системы. Крышка с заземлением имеет толщину 1 мм и предназначена для перфорированных и неперфорированных листовых лотков шириной 600 мм и длиной 3000 мм. Исполнение: "сталь, оцинкованная по методу Сендзимира". | 4338.83 | 4252.06
00-00091389 | 35528HDZ | DKC | Система листовых лотков "S5 Combitech" создана для построения надежных кабельных трасс, в которых кабель будет максимально защищен от повреждений. Чтобы повысить уровень защиты, рекомендуется применять листовые лотки вместе с крышками. Крышки прочно фиксируются защелкиванием, а при необходимости их можно снять, чтобы получить доступ к кабелю. Друг с другом аксессуары соединяются методом «папа-мама», соединение можно при необходимости зафиксировать болтами. Крышки изготавливаются из листовой стали, покрытой перед формовкой защитным слоем цинка для предотвращения коррозии. Для обеспечения максимальной степени пыле- и влагозащиты IP 44 применяйте также уплотнители, входящие в состав системы. Крышка с заземлением предназначена для перфорированных и неперфорированных лотков длиной 3 метра и шириной 600 мм. Толщина стали - 0,8 мм. Аксессуар выполнен в специальном исполнении "Горячий цинк", для которого характерна повышенная устойчивость к коррозии. Изделия с таким покрытием могут применяться | 4916.76 | 4818.42
00-00091900 | 36000K | DKC | Система листовых лотков "S5 Combitech" предназначена для построения кабельных трасс, в т.ч. сложного конструктива. Входящие в состав системы повороты позволяют разворачивать трассу под определенным углом в желаемой плоскости. Горизонтальный угол 90о СРО обеспечивает поворот трассы в горизонтальной плоскости под прямым углом. В состав комплектного аксессуара входят детали, необходимые для качественного и надежного монтажа: соединительные пластины и крепежные элементы. Исполнение аксессуара – "сталь, оцинкованная по методу Сендзимира", ширина – 50 мм, высота – 50 мм, толщина стали – 0,8 мм. | 2302.3 | 2256.25
00-00092195 | 36000KHDZ | DKC | Система листовых лотков "S5 Combitech" предназначена для построения кабельных трасс, в т.ч. сложного конструктива. Входящие в состав системы повороты позволяют разворачивать трассу под определенным углом в желаемой плоскости. Горизонтальный угол 90о СРО обеспечивает поворот трассы в горизонтальной плоскости под прямым углом. В состав комплектного аксессуара входят детали, необходимые для качественного и надежного монтажа: соединительные пластины и крепежные элементы. Ширина – 50 мм, высота – 50 мм, толщина стали – 0,8 мм. Исполнение – "Горячий цинк". Это специальное исполнение, которое отличается повышенной устойчивостью к коррозии. Изделия с таким покрытием можно применять даже в условиях агрессивной среды, повышенной влажности, солевого тумана. | 4536.39 | 4445.66
00-00092346 | 36000KZL | DKC | Система листовых лотков "S5 Combitech" предназначена для построения кабельных трасс, в т.ч. сложного конструктива. Входящие в состав системы повороты позволяют разворачивать трассу под определенным углом в желаемой плоскости. Горизонтальный угол 90о СРО обеспечивает поворот трассы в горизонтальной плоскости под прямым углом. В состав комплектного аксессуара входят детали, необходимые для качественного и надежного монтажа: соединительные пластины и крепежные элементы. Ширина – 50 мм, высота – 50 мм, толщина стали – 0,8 мм. Аксессуары в исполнении "Цинк-ламель" имеют специальное покрытие на основе химически активной магниевой смолы, в которую добавлены хлопья алюминия и цинка. Такое покрытие обеспечивает электрохимическую и барьерную защиту от коррозии. Показатели коррозионной стойкости цинк-ламельного покрытия ДКС аналогичны показателям горячеоцинкованного покрытия. | 4536.39 | 4445.66
00-00091901 | 36001K | DKC | Система листовых лотков "S5 Combitech" предназначена для построения кабельных трасс, в т.ч. сложного конструктива. Входящие в состав системы повороты позволяют разворачивать трассу под определенным углом в желаемой плоскости. Горизонтальный угол 90о СРО обеспечивает поворот трассы в горизонтальной плоскости под прямым углом. В состав комплектного аксессуара входят детали, необходимые для качественного и надежного монтажа: соединительные пластины и крепежные элементы. Исполнение аксессуара – "сталь, оцинкованная по методу Сендзимира", ширина – 600 мм, высота – 50 мм, толщина стали – 0,8 мм. | 6861.88 | 6724.64
00-00058386 | 36002K | DKC | Система листовых лотков "S5 Combitech" предназначена для построения кабельных трасс, в т.ч. сложного конструктива. Входящие в состав системы повороты позволяют разворачивать трассу под определенным углом в желаемой плоскости. Горизонтальный угол 90о СРО обеспечивает поворот трассы в горизонтальной плоскости под прямым углом. В состав комплектного аксессуара входят детали, необходимые для качественного и надежного монтажа: соединительные пластины и крепежные элементы. Исполнение аксессуара – "сталь, оцинкованная по методу Сендзимира", ширина – 100 мм, высота – 50 мм, толщина стали – 0,8 мм. | 2524.77 | 2474.27
00-00092196 | 36002KHDZ | DKC | Система листовых лотков "S5 Combitech" предназначена для построения кабельных трасс, в т.ч. сложного конструктива. Входящие в состав системы повороты позволяют разворачивать трассу под определенным углом в желаемой плоскости. Горизонтальный угол 90о СРО обеспечивает поворот трассы в горизонтальной плоскости под прямым углом. В состав комплектного аксессуара входят детали, необходимые для качественного и надежного монтажа: соединительные пластины и крепежные элементы. Ширина – 100 мм, высота – 50 мм, толщина стали – 0,8 мм. Исполнение – "Горячий цинк". Это специальное исполнение, которое отличается повышенной устойчивостью к коррозии. Изделия с таким покрытием можно применять даже в условиях агрессивной среды, повышенной влажности, солевого тумана. | 4977.95 | 4878.39
00-00092347 | 36002KZL | DKC | Система листовых лотков "S5 Combitech" предназначена для построения кабельных трасс, в т.ч. сложного конструктива. Входящие в состав системы повороты позволяют разворачивать трассу под определенным углом в желаемой плоскости. Горизонтальный угол 90о СРО обеспечивает поворот трассы в горизонтальной плоскости под прямым углом. В состав комплектного аксессуара входят детали, необходимые для качественного и надежного монтажа: соединительные пластины и крепежные элементы. Ширина – 100 мм, высота – 50 мм, толщина стали – 0,8 мм. Аксессуары в исполнении "Цинк-ламель" имеют специальное покрытие на основе химически активной магниевой смолы, в которую добавлены хлопья алюминия и цинка. Такое покрытие обеспечивает электрохимическую и барьерную защиту от коррозии. Показатели коррозионной стойкости цинк-ламельного покрытия ДКС аналогичны показателям горячеоцинкованного покрытия. | 4977.95 | 4878.39
00-00091902 | 36003K | DKC | Система листовых лотков "S5 Combitech" предназначена для построения кабельных трасс, в т.ч. сложного конструктива. Входящие в состав системы повороты позволяют разворачивать трассу под определенным углом в желаемой плоскости. Горизонтальный угол 90о СРО обеспечивает поворот трассы в горизонтальной плоскости под прямым углом. В состав комплектного аксессуара входят детали, необходимые для качественного и надежного монтажа: соединительные пластины и крепежные элементы. Исполнение аксессуара – "сталь, оцинкованная по методу Сендзимира", ширина – 150 мм, высота – 50 мм, толщина стали – 0,8 мм. | 2830.45 | 2773.84
00-00092197 | 36003KHDZ | DKC | Система листовых лотков "S5 Combitech" предназначена для построения кабельных трасс, в т.ч. сложного конструктива. Входящие в состав системы повороты позволяют разворачивать трассу под определенным углом в желаемой плоскости. Горизонтальный угол 90о СРО обеспечивает поворот трассы в горизонтальной плоскости под прямым углом. В состав комплектного аксессуара входят детали, необходимые для качественного и надежного монтажа: соединительные пластины и крепежные элементы. Ширина – 150 мм, высота – 50 мм, толщина стали – 0,8 мм. Исполнение – "Горячий цинк". Это специальное исполнение, которое отличается повышенной устойчивостью к коррозии. Изделия с таким покрытием можно применять даже в условиях агрессивной среды, повышенной влажности, солевого тумана. | 5709.78 | 5595.59
00-00092348 | 36003KZL | DKC | Система листовых лотков "S5 Combitech" предназначена для построения кабельных трасс, в т.ч. сложного конструктива. Входящие в состав системы повороты позволяют разворачивать трассу под определенным углом в желаемой плоскости. Горизонтальный угол 90о СРО обеспечивает поворот трассы в горизонтальной плоскости под прямым углом. В состав комплектного аксессуара входят детали, необходимые для качественного и надежного монтажа: соединительные пластины и крепежные элементы. Ширина – 150 мм, высота – 50 мм, толщина стали – 0,8 мм. Аксессуары в исполнении "Цинк-ламель" имеют специальное покрытие на основе химически активной магниевой смолы, в которую добавлены хлопья алюминия и цинка. Такое покрытие обеспечивает электрохимическую и барьерную защиту от коррозии. Показатели коррозионной стойкости цинк-ламельного покрытия ДКС аналогичны показателям горячеоцинкованного покрытия. | 5709.78 | 5595.59
00-00061044 | 36004K | DKC | Система листовых лотков "S5 Combitech" предназначена для построения кабельных трасс, в т.ч. сложного конструктива. Входящие в состав системы повороты позволяют разворачивать трассу под определенным углом в желаемой плоскости. Горизонтальный угол 90о СРО обеспечивает поворот трассы в горизонтальной плоскости под прямым углом. В состав комплектного аксессуара входят детали, необходимые для качественного и надежного монтажа: соединительные пластины и крепежные элементы. Исполнение аксессуара – "сталь, оцинкованная по методу Сендзимира", ширина – 200 мм, высота – 50 мм, толщина стали – 0,8 мм. | 3174.39 | 3110.9
00-00092198 | 36004KHDZ | DKC | Система листовых лотков "S5 Combitech" предназначена для построения кабельных трасс, в т.ч. сложного конструктива. Входящие в состав системы повороты позволяют разворачивать трассу под определенным углом в желаемой плоскости. Горизонтальный угол 90о СРО обеспечивает поворот трассы в горизонтальной плоскости под прямым углом. В состав комплектного аксессуара входят детали, необходимые для качественного и надежного монтажа: соединительные пластины и крепежные элементы. Ширина – 200 мм, высота – 50 мм, толщина стали – 0,8 мм. Исполнение – "Горячий цинк". Это специальное исполнение, которое отличается повышенной устойчивостью к коррозии. Изделия с таким покрытием можно применять даже в условиях агрессивной среды, повышенной влажности, солевого тумана. | 6135.06 | 6012.36
00-00092349 | 36004KZL | DKC | Система листовых лотков "S5 Combitech" предназначена для построения кабельных трасс, в т.ч. сложного конструктива. Входящие в состав системы повороты позволяют разворачивать трассу под определенным углом в желаемой плоскости. Горизонтальный угол 90о СРО обеспечивает поворот трассы в горизонтальной плоскости под прямым углом. В состав комплектного аксессуара входят детали, необходимые для качественного и надежного монтажа: соединительные пластины и крепежные элементы. Ширина – 200 мм, высота – 50 мм, толщина стали – 0,8 мм. Аксессуары в исполнении "Цинк-ламель" имеют специальное покрытие на основе химически активной магниевой смолы, в которую добавлены хлопья алюминия и цинка. Такое покрытие обеспечивает электрохимическую и барьерную защиту от коррозии. Показатели коррозионной стойкости цинк-ламельного покрытия ДКС аналогичны показателям горячеоцинкованного покрытия. | 6135.06 | 6012.36
00-00091903 | 36005K | DKC | Система листовых лотков "S5 Combitech" предназначена для построения кабельных трасс, в т.ч. сложного конструктива. Входящие в состав системы повороты позволяют разворачивать трассу под определенным углом в желаемой плоскости. Горизонтальный угол 90о СРО обеспечивает поворот трассы в горизонтальной плоскости под прямым углом. В состав комплектного аксессуара входят детали, необходимые для качественного и надежного монтажа: соединительные пластины и крепежные элементы. Исполнение аксессуара – "сталь, оцинкованная по методу Сендзимира", ширина – 300 мм, высота – 50 мм, толщина стали – 0,8 мм. | 4025.98 | 3945.46
00-00092199 | 36005KHDZ | DKC | Система листовых лотков "S5 Combitech" предназначена для построения кабельных трасс, в т.ч. сложного конструктива. Входящие в состав системы повороты позволяют разворачивать трассу под определенным углом в желаемой плоскости. Горизонтальный угол 90о СРО обеспечивает поворот трассы в горизонтальной плоскости под прямым углом. В состав комплектного аксессуара входят детали, необходимые для качественного и надежного монтажа: соединительные пластины и крепежные элементы. Ширина – 300 мм, высота – 50 мм, толщина стали – 0,8 мм.Исполнение – "Горячий цинк". Это специальное исполнение, которое отличается повышенной устойчивостью к коррозии. Изделия с таким покрытием можно применять даже в условиях агрессивной среды, повышенной влажности, солевого тумана. | 7591.73 | 7439.9
00-00091904 | 36006K | DKC | Система листовых лотков "S5 Combitech" предназначена для построения кабельных трасс, в т.ч. сложного конструктива. Входящие в состав системы повороты позволяют разворачивать трассу под определенным углом в желаемой плоскости. Горизонтальный угол 90о СРО обеспечивает поворот трассы в горизонтальной плоскости под прямым углом. В состав комплектного аксессуара входят детали, необходимые для качественного и надежного монтажа: соединительные пластины и крепежные элементы. Исполнение аксессуара – "сталь, оцинкованная по методу Сендзимира", ширина – 400 мм, высота – 50 мм, толщина стали – 0,8 мм. | 4972.02 | 4872.58
00-00092200 | 36006KHDZ | DKC | Система листовых лотков "S5 Combitech" предназначена для построения кабельных трасс, в т.ч. сложного конструктива. Входящие в состав системы повороты позволяют разворачивать трассу под определенным углом в желаемой плоскости. Горизонтальный угол 90о СРО обеспечивает поворот трассы в горизонтальной плоскости под прямым углом. В состав комплектного аксессуара входят детали, необходимые для качественного и надежного монтажа: соединительные пластины и крепежные элементы. Ширина – 400 мм, высота – 50 мм, толщина стали – 0,8 мм. Исполнение – "Горячий цинк". Это специальное исполнение, которое отличается повышенной устойчивостью к коррозии. Изделия с таким покрытием можно применять даже в условиях агрессивной среды, повышенной влажности, солевого тумана. | 9796.43 | 9600.5
00-00091905 | 36007K | DKC | Система листовых лотков "S5 Combitech" предназначена для построения кабельных трасс, в т.ч. сложного конструктива. Входящие в состав системы повороты позволяют разворачивать трассу под определенным углом в желаемой плоскости. Горизонтальный угол 90о СРО обеспечивает поворот трассы в горизонтальной плоскости под прямым углом. В состав комплектного аксессуара входят детали, необходимые для качественного и надежного монтажа: соединительные пластины и крепежные элементы. Исполнение аксессуара – "сталь, оцинкованная по методу Сендзимира", ширина – 500 мм, высота – 50 мм, толщина стали – 0,8 мм. | 5989.15 | 5869.37
00-00044953 | 36008 | DKC | Широкий выбор аксессуаров для линейки листовых лотков "S5 Combitech" позволяют строить трассы любой сложности. Горизонтальный изменяемый угол – это элемент, применение которого позволяет создавать плавные повороты трассы под углом 0-45o в горизонтальной плоскости. Конструктив аксессуара предотвращает повреждение кабеля при прокладке. Изменяемый угол СРО доставляется в разобранном виде. Толщина стали – 0,8 мм. Высота - 50 мм, ширина - 100 мм. Исполнение - "сталь, оцинкованная по методу Сендзимира". | 2503.73 | 2453.66
00-00092601 | 36008HDZL | DKC | Широкий выбор аксессуаров для линейки листовых лотков "S5 Combitech" позволяют строить трассы любой сложности. Горизонтальный изменяемый угол – это элемент, применение которого позволяет создавать плавные повороты трассы под углом 0-45o в горизонтальной плоскости. Конструктив аксессуара предотвращает повреждение кабеля при прокладке. Изменяемый угол СРО доставляется в разобранном виде. Толщина стали – 0,8 мм. Высота - 50 мм, ширина - 100 мм. Аксессуары в исполнении "Цинк-ламель" имеют специальное покрытие на основе химически активной магниевой смолы, в которую добавлены хлопья алюминия и цинка. Такое покрытие обеспечивает электрохимическую и барьерную защиту от коррозии. Показатели коррозионной стойкости цинк-ламельного покрытия ДКС аналогичны показателям горячеоцинкованного покрытия. | 4440.36 | 4351.55
00-00091142 | 36009 | DKC | Широкий выбор аксессуаров для линейки листовых лотков "S5 Combitech" позволяют строить трассы любой сложности. Горизонтальный изменяемый угол – это элемент, применение которого позволяет создавать плавные повороты трассы под углом 0-45o в горизонтальной плоскости. Конструктив аксессуара предотвращает повреждение кабеля при прокладке. Изменяемый угол СРО доставляется в разобранном виде. Толщина стали – 0,8 мм. Высота - 50 мм, ширина - 150 мм. Исполнение - "сталь, оцинкованная по методу Сендзимира". | 2823.84 | 2767.36
00-00091143 | 36010 | DKC | Широкий выбор аксессуаров для линейки листовых лотков "S5 Combitech" позволяют строить трассы любой сложности. Горизонтальный изменяемый угол – это элемент, применение которого позволяет создавать плавные повороты трассы под углом 0-45o в горизонтальной плоскости. Конструктив аксессуара предотвращает повреждение кабеля при прокладке. Изменяемый угол СРО доставляется в разобранном виде. Толщина стали – 0,8 мм. Высота - 50 мм, ширина - 200 мм. Исполнение - "сталь, оцинкованная по методу Сендзимира". | 3199.45 | 3135.46
00-00092602 | 36010HDZL | DKC | Широкий выбор аксессуаров для линейки листовых лотков "S5 Combitech" позволяют строить трассы любой сложности. Горизонтальный изменяемый угол – это элемент, применение которого позволяет создавать плавные повороты трассы под углом 0-45o в горизонтальной плоскости. Конструктив аксессуара предотвращает повреждение кабеля при прокладке. Изменяемый угол СРО доставляется в разобранном виде. Толщина стали – 0,8 мм. Высота - 50 мм, ширина - 200 мм. Аксессуары в исполнении "Цинк-ламель" имеют специальное покрытие на основе химически активной магниевой смолы, в которую добавлены хлопья алюминия и цинка. Такое покрытие обеспечивает электрохимическую и барьерную защиту от коррозии. Показатели коррозионной стойкости цинк-ламельного покрытия ДКС аналогичны показателям горячеоцинкованного покрытия. | 6188.51 | 6064.74
00-00091144 | 36011 | DKC | Широкий выбор аксессуаров для линейки листовых лотков "S5 Combitech" позволяют строить трассы любой сложности. Горизонтальный изменяемый угол – это элемент, применение которого позволяет создавать плавные повороты трассы под углом 0-45o в горизонтальной плоскости. Конструктив аксессуара предотвращает повреждение кабеля при прокладке. Изменяемый угол СРО доставляется в разобранном виде. Толщина стали – 0,8 мм. Высота - 50 мм, ширина - 300 мм. Исполнение - "сталь, оцинкованная по методу Сендзимира". | 4178.12 | 4094.56
00-00092603 | 36011HDZL | DKC | Широкий выбор аксессуаров для линейки листовых лотков "S5 Combitech" позволяют строить трассы любой сложности. Горизонтальный изменяемый угол – это элемент, применение которого позволяет создавать плавные повороты трассы под углом 0-45o в горизонтальной плоскости. Конструктив аксессуара предотвращает повреждение кабеля при прокладке. Изменяемый угол СРО доставляется в разобранном виде. Толщина стали – 0,8 мм. Высота - 50 мм, ширина - 300 мм. Аксессуары в исполнении "Цинк-ламель" имеют специальное покрытие на основе химически активной магниевой смолы, в которую добавлены хлопья алюминия и цинка. Такое покрытие обеспечивает электрохимическую и барьерную защиту от коррозии. Показатели коррозионной стойкости цинк-ламельного покрытия ДКС аналогичны показателям горячеоцинкованного покрытия. | 8081.52 | 7919.89
00-00091145 | 36013 | DKC | Широкий выбор аксессуаров для линейки листовых лотков "S5 Combitech" позволяют строить трассы любой сложности. Горизонтальный изменяемый угол – это элемент, применение которого позволяет создавать плавные повороты трассы под углом 0-45o в горизонтальной плоскости. Конструктив аксессуара предотвращает повреждение кабеля при прокладке. Изменяемый угол СРО доставляется в разобранном виде. Толщина стали – 0,8 мм. Высота - 80 мм, ширина - 100 мм. Исполнение - "сталь, оцинкованная по методу Сендзимира". | 2615.5 | 2563.19
00-00092604 | 36013HDZL | DKC | Широкий выбор аксессуаров для линейки листовых лотков "S5 Combitech" позволяют строить трассы любой сложности. Горизонтальный изменяемый угол – это элемент, применение которого позволяет создавать плавные повороты трассы под углом 0-45o в горизонтальной плоскости. Конструктив аксессуара предотвращает повреждение кабеля при прокладке. Изменяемый угол СРО доставляется в разобранном виде. Толщина стали – 0,8 мм. Высота - 80 мм, ширина - 100 мм. Аксессуары в исполнении "Цинк-ламель" имеют специальное покрытие на основе химически активной магниевой смолы, в которую добавлены хлопья алюминия и цинка. Такое покрытие обеспечивает электрохимическую и барьерную защиту от коррозии. Показатели коррозионной стойкости цинк-ламельного покрытия ДКС аналогичны показателям горячеоцинкованного покрытия. | 4911.55 | 4813.32
00-00091146 | 36014 | DKC | Широкий выбор аксессуаров для линейки листовых лотков "S5 Combitech" позволяют строить трассы любой сложности. Горизонтальный изменяемый угол – это элемент, применение которого позволяет создавать плавные повороты трассы под углом 0-45o в горизонтальной плоскости. Конструктив аксессуара предотвращает повреждение кабеля при прокладке. Изменяемый угол СРО доставляется в разобранном виде. Толщина стали – 0,8 мм. Высота - 80 мм, ширина - 150 мм. Исполнение - "сталь, оцинкованная по методу Сендзимира" | 2963.67 | 2904.4
00-00091147 | 36015 | DKC | Широкий выбор аксессуаров для линейки листовых лотков "S5 Combitech" позволяют строить трассы любой сложности. Горизонтальный изменяемый угол – это элемент, применение которого позволяет создавать плавные повороты трассы под углом 0-45o в горизонтальной плоскости. Конструктив аксессуара предотвращает повреждение кабеля при прокладке. Изменяемый угол СРО доставляется в разобранном виде. Толщина стали – 0,8 мм. Высота - 80 мм, ширина - 200 мм. Исполнение - "сталь, оцинкованная по методу Сендзимира". | 3345.94 | 3279.02
00-00092605 | 36015HDZL | DKC | Широкий выбор аксессуаров для линейки листовых лотков "S5 Combitech" позволяют строить трассы любой сложности. Горизонтальный изменяемый угол – это элемент, применение которого позволяет создавать плавные повороты трассы под углом 0-45o в горизонтальной плоскости. Конструктив аксессуара предотвращает повреждение кабеля при прокладке. Изменяемый угол СРО доставляется в разобранном виде. Толщина стали – 0,8 мм. Высота - 80 мм, ширина - 200 мм. Аксессуары в исполнении "Цинк-ламель" имеют специальное покрытие на основе химически активной магниевой смолы, в которую добавлены хлопья алюминия и цинка. Такое покрытие обеспечивает электрохимическую и барьерную защиту от коррозии. Показатели коррозионной стойкости цинк-ламельного покрытия ДКС аналогичны показателям горячеоцинкованного покрытия. | 6283.41 | 6157.75
00-00091148 | 36016 | DKC | Широкий выбор аксессуаров для линейки листовых лотков "S5 Combitech" позволяют строить трассы любой сложности. Горизонтальный изменяемый угол – это элемент, применение которого позволяет создавать плавные повороты трассы под углом 0-45o в горизонтальной плоскости. Конструктив аксессуара предотвращает повреждение кабеля при прокладке. Изменяемый угол СРО доставляется в разобранном виде. Толщина стали – 0,8 мм. Высота - 80 мм, ширина - 300 мм. Исполнение - "сталь, оцинкованная по методу Сендзимира". | 4358.49 | 4271.32
00-00092606 | 36016HDZL | DKC | Широкий выбор аксессуаров для линейки листовых лотков "S5 Combitech" позволяют строить трассы любой сложности. Горизонтальный изменяемый угол – это элемент, применение которого позволяет создавать плавные повороты трассы под углом 0-45o в горизонтальной плоскости. Конструктив аксессуара предотвращает повреждение кабеля при прокладке. Изменяемый угол СРО доставляется в разобранном виде. Толщина стали – 0,8 мм. Высота - 80 мм, ширина - 300 мм. Аксессуары в исполнении "Цинк-ламель" имеют специальное покрытие на основе химически активной магниевой смолы, в которую добавлены хлопья алюминия и цинка. Такое покрытие обеспечивает электрохимическую и барьерную защиту от коррозии. Показатели коррозионной стойкости цинк-ламельного покрытия ДКС аналогичны показателям горячеоцинкованного покрытия. | 8184.77 | 8021.08
00-00087836 | 36017 | DKC | Широкий выбор аксессуаров для линейки листовых лотков "S5 Combitech" позволяют строить трассы любой сложности. Горизонтальный изменяемый угол – это элемент, применение которого позволяет создавать плавные повороты трассы под углом 0-45o в горизонтальной плоскости. Конструктив аксессуара предотвращает повреждение кабеля при прокладке. Изменяемый угол СРО доставляется в разобранном виде. Толщина стали – 0,8 мм. Высота - 100 мм, ширина - 100 мм. Исполнение - "сталь, оцинкованная по методу Сендзимира". | 2642.93 | 2590.08
00-00092607 | 36017HDZL | DKC | Широкий выбор аксессуаров для линейки листовых лотков "S5 Combitech" позволяют строить трассы любой сложности. Горизонтальный изменяемый угол – это элемент, применение которого позволяет создавать плавные повороты трассы под углом 0-45o в горизонтальной плоскости. Конструктив аксессуара предотвращает повреждение кабеля при прокладке. Изменяемый угол СРО доставляется в разобранном виде. Толщина стали – 0,8 мм. Высота - 100 мм, ширина - 100 мм. Аксессуары в исполнении "Цинк-ламель" имеют специальное покрытие на основе химически активной магниевой смолы, в которую добавлены хлопья алюминия и цинка. Такое покрытие обеспечивает электрохимическую и барьерную защиту от коррозии. Показатели коррозионной стойкости цинк-ламельного покрытия ДКС аналогичны показателям горячеоцинкованного покрытия. | 4963.18 | 4863.92
00-00091149 | 36018 | DKC | Широкий выбор аксессуаров для линейки листовых лотков "S5 Combitech" позволяют строить трассы любой сложности. Горизонтальный изменяемый угол – это элемент, применение которого позволяет создавать плавные повороты трассы под углом 0-45o в горизонтальной плоскости. Конструктив аксессуара предотвращает повреждение кабеля при прокладке. Изменяемый угол СРО доставляется в разобранном виде. Толщина стали – 0,8 мм. Высота - 100 мм, ширина - 150 мм. Исполнение - "сталь, оцинкованная по методу Сендзимира". | 2991.18 | 2931.36
00-00091150 | 36019 | DKC | Широкий выбор аксессуаров для линейки листовых лотков "S5 Combitech" позволяют строить трассы любой сложности. Горизонтальный изменяемый угол – это элемент, применение которого позволяет создавать плавные повороты трассы под углом 0-45o в горизонтальной плоскости. Конструктив аксессуара предотвращает повреждение кабеля при прокладке. Изменяемый угол СРО доставляется в разобранном виде. Толщина стали – 0,8 мм. Высота - 100 мм, ширина - 200 мм. Исполнение - "сталь, оцинкованная по методу Сендзимира". | 3368.73 | 3301.35
00-00092608 | 36019HDZL | DKC | Широкий выбор аксессуаров для линейки листовых лотков "S5 Combitech" позволяют строить трассы любой сложности. Горизонтальный изменяемый угол – это элемент, применение которого позволяет создавать плавные повороты трассы под углом 0-45o в горизонтальной плоскости. Конструктив аксессуара предотвращает повреждение кабеля при прокладке. Изменяемый угол СРО доставляется в разобранном виде. Толщина стали – 0,8 мм. Высота - 100 мм, ширина - 200 мм. Аксессуары в исполнении "Цинк-ламель" имеют специальное покрытие на основе химически активной магниевой смолы, в которую добавлены хлопья алюминия и цинка. Такое покрытие обеспечивает электрохимическую и барьерную защиту от коррозии. Показатели коррозионной стойкости цинк-ламельного покрытия ДКС аналогичны показателям горячеоцинкованного покрытия. | 6326.18 | 6199.65
00-00091151 | 36020 | DKC | Широкий выбор аксессуаров для линейки листовых лотков "S5 Combitech" позволяют строить трассы любой сложности. Горизонтальный изменяемый угол – это элемент, применение которого позволяет создавать плавные повороты трассы под углом 0-45o в горизонтальной плоскости. Конструктив аксессуара предотвращает повреждение кабеля при прокладке. Изменяемый угол СРО доставляется в разобранном виде. Толщина стали – 0,8 мм. Высота - 100 мм, ширина - 300 мм. Исполнение - "сталь, оцинкованная по методу Сендзимира". | 4395.14 | 4307.23
00-00091906 | 36021K | DKC | Система листовых лотков "S5 Combitech" предназначена для построения кабельных трасс, в т.ч. сложного конструктива. Входящие в состав системы повороты позволяют разворачивать трассу под определенным углом в желаемой плоскости. Горизонтальный угол 90о СРО обеспечивает поворот трассы в горизонтальной плоскости под прямым углом. В состав комплектного аксессуара входят детали, необходимые для качественного и надежного монтажа: соединительные пластины и крепежные элементы. Исполнение аксессуара – "сталь, оцинкованная по методу Сендзимира", ширина – 80 мм, высота – 80 мм, толщина стали – 0,8 мм. | 2529.4 | 2478.81
00-00092201 | 36021KHDZ | DKC | Аксессуары системы "S5 Combitech" позволяют строить кабельные трассы сложного конструктива, с многочисленными поворотами и углами. Один из широко используемых аксессуаров – угол СРО горизонтальный. Он применяется для поворота кабельной трассы в горизонтальной плоскости на определенный угол. Данный угол СРО необходим для осуществления поворота на 90°. Плавный изгиб аксессуара предупреждает повреждение кабеля при прокладке. При использовании вместе с крышкой и специальными уплотнителями достигается высокий уровень пыле- и влагозащиты – IP 44. В состав комплектного аксессуара входят детали, необходимые для качественного и надежного монтажа: соединительные пластины и крепежные элементы. Толщина металла - 0,8 мм, высота – 80 мм, ширина – 80 мм. Исполнение – "Горячий цинк". Это специальное исполнение, которое отличается повышенной устойчивостью к коррозии. Изделия с таким покрытием можно применять даже в условиях агрессивной среды, повышенной влажности, солевого тумана. | 4951.77 | 4852.74
00-00092350 | 36021KZL | DKC | Система листовых лотков "S5 Combitech" предназначена для построения кабельных трасс, в т.ч. сложного конструктива. Входящие в состав системы повороты позволяют разворачивать трассу под определенным углом в желаемой плоскости. Горизонтальный угол 90о СРО обеспечивает поворот трассы в горизонтальной плоскости под прямым углом. В состав комплектного аксессуара входят детали, необходимые для качественного и надежного монтажа: соединительные пластины и крепежные элементы. Ширина – 80 мм, высота – 80 мм, толщина стали – 0,8 мм. Аксессуары в исполнении "Цинк-ламель" имеют специальное покрытие на основе химически активной магниевой смолы, в которую добавлены хлопья алюминия и цинка. Такое покрытие обеспечивает электрохимическую и барьерную защиту от коррозии. Показатели коррозионной стойкости цинк-ламельного покрытия ДКС аналогичны показателям горячеоцинкованного покрытия. | 4951.77 | 4852.74
00-00091907 | 36022K | DKC | Система листовых лотков "S5 Combitech" предназначена для построения кабельных трасс, в т.ч. сложного конструктива. Входящие в состав системы повороты позволяют разворачивать трассу под определенным углом в желаемой плоскости. Горизонтальный угол 90о СРО обеспечивает поворот трассы в горизонтальной плоскости под прямым углом. В состав комплектного аксессуара входят детали, необходимые для качественного и надежного монтажа: соединительные пластины и крепежные элементы. Исполнение аксессуара – "сталь, оцинкованная по методу Сендзимира", ширина – 100 мм, высота – 80 мм, толщина стали – 0,8 мм. | 2779.16 | 2723.58
00-00092202 | 36022KHDZ | DKC | Аксессуары системы "S5 Combitech" позволяют строить кабельные трассы сложного конструктива, с многочисленными поворотами и углами. Один из широко используемых аксессуаров – угол СРО горизонтальный. Он применяется для поворота кабельной трассы в горизонтальной плоскости на определенный угол. Данный угол СРО необходим для осуществления поворота на 90°. Плавный изгиб аксессуара предупреждает повреждение кабеля при прокладке. При использовании вместе с крышкой и специальными уплотнителями достигается высокий уровень пыле- и влагозащиты – IP 44. Толщина металла - 0,8 мм, высота – 80 мм, ширина – 100 мм. В состав комплектного аксессуара входят детали, необходимые для качественного и надежного монтажа: соединительные пластины и крепежные элементы. Исполнение – "Горячий цинк". Это специальное исполнение, которое отличается повышенной устойчивостью к коррозии. Изделия с таким покрытием можно применять даже в условиях агрессивной среды, повышенной влажности, солевого тумана. | 5359.35 | 5252.16
00-00092351 | 36022KZL | DKC | Система листовых лотков "S5 Combitech" предназначена для построения кабельных трасс, в т.ч. сложного конструктива. Входящие в состав системы повороты позволяют разворачивать трассу под определенным углом в желаемой плоскости. Горизонтальный угол 90о СРО обеспечивает поворот трассы в горизонтальной плоскости под прямым углом. В состав комплектного аксессуара входят детали, необходимые для качественного и надежного монтажа: соединительные пластины и крепежные элементы. Ширина – 100 мм, высота – 80 мм, толщина стали – 0,8 мм. Аксессуары в исполнении "Цинк-ламель" имеют специальное покрытие на основе химически активной магниевой смолы, в которую добавлены хлопья алюминия и цинка. Такое покрытие обеспечивает электрохимическую и барьерную защиту от коррозии. Показатели коррозионной стойкости цинк-ламельного покрытия ДКС аналогичны показателям горячеоцинкованного покрытия. | 5359.35 | 5252.16
00-00091908 | 36023K | DKC | Система листовых лотков "S5 Combitech" предназначена для построения кабельных трасс, в т.ч. сложного конструктива. Входящие в состав системы повороты позволяют разворачивать трассу под определенным углом в желаемой плоскости. Горизонтальный угол 90о СРО обеспечивает поворот трассы в горизонтальной плоскости под прямым углом. В состав комплектного аксессуара входят детали, необходимые для качественного и надежного монтажа: соединительные пластины и крепежные элементы. Исполнение аксессуара – "сталь, оцинкованная по методу Сендзимира", ширина – 150 мм, высота – 80 мм, толщина стали – 0,8 мм. | 3075.63 | 3014.12
00-00092203 | 36023KHDZ | DKC | Аксессуары системы "S5 Combitech" позволяют строить кабельные трассы сложного конструктива, с многочисленными поворотами и углами. Один из широко используемых аксессуаров – угол СРО горизонтальный. Он применяется для поворота кабельной трассы в горизонтальной плоскости на определенный угол. Данный угол СРО необходим для осуществления поворота на 90°. Плавный изгиб аксессуара предупреждает повреждение кабеля при прокладке. При использовании вместе с крышкой и специальными уплотнителями достигается высокий уровень пыле- и влагозащиты – IP 44. Толщина металла - 0,8 мм, высота – 80 мм, ширина – 150 мм. В состав комплектного аксессуара входят детали, необходимые для качественного и надежного монтажа: соединительные пластины и крепежные элементы. Исполнение – "Горячий цинк". Это специальное исполнение, которое отличается повышенной устойчивостью к коррозии. Изделия с таким покрытием можно применять даже в условиях агрессивной среды, повышенной влажности, солевого тумана. | 6097.91 | 5975.96
00-00081347 | 36024K | DKC | Система листовых лотков "S5 Combitech" предназначена для построения кабельных трасс, в т.ч. сложного конструктива. Входящие в состав системы повороты позволяют разворачивать трассу под определенным углом в желаемой плоскости. Горизонтальный угол 90о СРО обеспечивает поворот трассы в горизонтальной плоскости под прямым углом. В состав комплектного аксессуара входят детали, необходимые для качественного и надежного монтажа: соединительные пластины и крепежные элементы. Исполнение аксессуара – "сталь, оцинкованная по методу Сендзимира", ширина – 200 мм, высота – 80 мм, толщина стали – 0,8 мм. | 3437.18 | 3368.44
00-00092204 | 36024KHDZ | DKC | Аксессуары системы "S5 Combitech" позволяют строить кабельные трассы сложного конструктива, с многочисленными поворотами и углами. Один из широко используемых аксессуаров – угол СРО горизонтальный. Он применяется для поворота кабельной трассы в горизонтальной плоскости на определенный угол. Данный угол СРО необходим для осуществления поворота на 90°. Плавный изгиб аксессуара предупреждает повреждение кабеля при прокладке. При использовании вместе с крышкой и специальными уплотнителями достигается высокий уровень пыле- и влагозащиты – IP 44. Толщина металла - 0,8 мм, высота – 80 мм, ширина – 200 мм. В состав комплектного аксессуара входят детали, необходимые для качественного и надежного монтажа: соединительные пластины и крепежные элементы. Исполнение – "Горячий цинк". Это специальное исполнение, которое отличается повышенной устойчивостью к коррозии. Изделия с таким покрытием можно применять даже в условиях агрессивной среды, повышенной влажности, солевого тумана. | 6537.65 | 6406.9
00-00092352 | 36024KZL | DKC | Система листовых лотков "S5 Combitech" предназначена для построения кабельных трасс, в т.ч. сложного конструктива. Входящие в состав системы повороты позволяют разворачивать трассу под определенным углом в желаемой плоскости. Горизонтальный угол 90о СРО обеспечивает поворот трассы в горизонтальной плоскости под прямым углом. В состав комплектного аксессуара входят детали, необходимые для качественного и надежного монтажа: соединительные пластины и крепежные элементы. Ширина – 200 мм, высота – 80 мм, толщина стали – 0,8 мм. Аксессуары в исполнении "Цинк-ламель" имеют специальное покрытие на основе химически активной магниевой смолы, в которую добавлены хлопья алюминия и цинка. Такое покрытие обеспечивает электрохимическую и барьерную защиту от коррозии. Показатели коррозионной стойкости цинк-ламельного покрытия ДКС аналогичны показателям горячеоцинкованного покрытия. | 6537.65 | 6406.9
00-00091909 | 36025K | DKC | Система листовых лотков "S5 Combitech" предназначена для построения кабельных трасс, в т.ч. сложного конструктива. Входящие в состав системы повороты позволяют разворачивать трассу под определенным углом в желаемой плоскости. Горизонтальный угол 90о СРО обеспечивает поворот трассы в горизонтальной плоскости под прямым углом. В состав комплектного аксессуара входят детали, необходимые для качественного и надежного монтажа: соединительные пластины и крепежные элементы. Исполнение аксессуара – "сталь, оцинкованная по методу Сендзимира", ширина – 300 мм, высота – 80 мм, толщина стали – 0,8 мм. | 4332.16 | 4245.52
00-00092205 | 36025KHDZ | DKC | Аксессуары системы "S5 Combitech" позволяют строить кабельные трассы сложного конструктива, с многочисленными поворотами и углами. Один из широко используемых аксессуаров – угол СРО горизонтальный. Он применяется для поворота кабельной трассы в горизонтальной плоскости на определенный угол. Данный угол СРО необходим для осуществления поворота на 90°. Плавный изгиб аксессуара предупреждает повреждение кабеля при прокладке. При использовании вместе с крышкой и специальными уплотнителями достигается высокий уровень пыле- и влагозащиты – IP 44. Толщина металла - 0,8 мм, высота – 80 мм, ширина – 300 мм. В состав комплектного аксессуара входят детали, необходимые для качественного и надежного монтажа: соединительные пластины и крепежные элементы. Исполнение – "Горячий цинк". Это специальное исполнение, которое отличается повышенной устойчивостью к коррозии. Изделия с таким покрытием можно применять даже в условиях агрессивной среды, повышенной влажности, солевого тумана. | 8038.35 | 7877.58
00-00091910 | 36026K | DKC | Система листовых лотков "S5 Combitech" предназначена для построения кабельных трасс, в т.ч. сложного конструктива. Входящие в состав системы повороты позволяют разворачивать трассу под определенным углом в желаемой плоскости. Горизонтальный угол 90о СРО обеспечивает поворот трассы в горизонтальной плоскости под прямым углом. В состав комплектного аксессуара входят детали, необходимые для качественного и надежного монтажа: соединительные пластины и крепежные элементы. Исполнение аксессуара – "сталь, оцинкованная по методу Сендзимира", ширина – 400 мм, высота – 80 мм, толщина стали – 0,8 мм. | 5323.98 | 5217.5
00-00092206 | 36026KHDZ | DKC | Аксессуары системы "S5 Combitech" позволяют строить кабельные трассы сложного конструктива, с многочисленными поворотами и углами. Один из широко используемых аксессуаров – угол СРО горизонтальный. Он применяется для поворота кабельной трассы в горизонтальной плоскости на определенный угол. Данный угол СРО необходим для осуществления поворота на 90°. Плавный изгиб аксессуара предупреждает повреждение кабеля при прокладке. При использовании вместе с крышкой и специальными уплотнителями достигается высокий уровень пыле- и влагозащиты – IP 44. Толщина металла - 0,8 мм, высота – 80 мм, ширина – 400 мм. В состав комплектного аксессуара входят детали, необходимые для качественного и надежного монтажа: соединительные пластины и крепежные элементы. Исполнение – "Горячий цинк". Это специальное исполнение, которое отличается повышенной устойчивостью к коррозии. Изделия с таким покрытием можно применять даже в условиях агрессивной среды, повышенной влажности, солевого тумана. | 10303.13 | 10097.07
00-00091911 | 36027K | DKC | Система листовых лотков "S5 Combitech" предназначена для построения кабельных трасс, в т.ч. сложного конструктива. Входящие в состав системы повороты позволяют разворачивать трассу под определенным углом в желаемой плоскости. Горизонтальный угол 90о СРО обеспечивает поворот трассы в горизонтальной плоскости под прямым углом. В состав комплектного аксессуара входят детали, необходимые для качественного и надежного монтажа: соединительные пластины и крепежные элементы. Исполнение аксессуара – "сталь, оцинкованная по методу Сендзимира", ширина – 500 мм, высота – 80 мм, толщина стали – 0,8 мм. | 6291.93 | 6166.09
00-00092207 | 36027KHDZ | DKC | Аксессуары системы "S5 Combitech" позволяют строить кабельные трассы сложного конструктива, с многочисленными поворотами и углами. Один из широко используемых аксессуаров – угол СРО горизонтальный. Он применяется для поворота кабельной трассы в горизонтальной плоскости на определенный угол. Данный угол СРО необходим для осуществления поворота на 90°. Плавный изгиб аксессуара предупреждает повреждение кабеля при прокладке. При использовании вместе с крышкой и специальными уплотнителями достигается высокий уровень пыле- и влагозащиты – IP 44. Толщина металла - 0,8 мм, высота – 80 мм, ширина – 500 мм. В состав комплектного аксессуара входят детали, необходимые для качественного и надежного монтажа: соединительные пластины и крепежные элементы. Исполнение – "Горячий цинк". Это специальное исполнение, которое отличается повышенной устойчивостью к коррозии. Изделия с таким покрытием можно применять даже в условиях агрессивной среды, повышенной влажности, солевого тумана. | 12738.63 | 12483.86
00-00091912 | 36028K | DKC | Система листовых лотков "S5 Combitech" предназначена для построения кабельных трасс, в т.ч. сложного конструктива. Входящие в состав системы повороты позволяют разворачивать трассу под определенным углом в желаемой плоскости. Горизонтальный угол 90о СРО обеспечивает поворот трассы в горизонтальной плоскости под прямым углом. В состав комплектного аксессуара входят детали, необходимые для качественного и надежного монтажа: соединительные пластины и крепежные элементы. Исполнение аксессуара – "сталь, оцинкованная по методу Сендзимира", ширина – 600 мм, высота – 80 мм, толщина стали – 0,8 мм. | 7210.54 | 7066.33
00-00091154 | 360405 | DKC | Широкий выбор аксессуаров для линейки листовых лотков "S5 Combitech" позволяют строить трассы любой сложности. Горизонтальный изменяемый угол – это элемент, применение которого позволяет создавать плавные повороты трассы под углом 0-45o в горизонтальной плоскости. Конструктив аксессуара предотвращает повреждение кабеля при прокладке. Изменяемый угол доставляется в разобранном виде. Толщина стали – 0,8 мм. Высота - 50 мм, ширина - 400 мм, внутренний радиус - 80 мм. Исполнение - "сталь, оцинкованная по методу Сендзимира". | 5477.23 | 5367.68
00-00091153 | 360408 | DKC | Широкий выбор аксессуаров для линейки листовых лотков "S5 Combitech" позволяют строить трассы любой сложности. Горизонтальный изменяемый угол – это элемент, применение которого позволяет создавать плавные повороты трассы под углом 0-45o в горизонтальной плоскости. Конструктив аксессуара предотвращает повреждение кабеля при прокладке. Изменяемый угол доставляется в разобранном виде. Толщина стали – 0,8 мм. Высота - 80 мм, ширина - 400 мм, внутренний радиус - 80 мм. Исполнение - "сталь, оцинкованная по методу Сендзимира". | 5637.05 | 5524.31
00-00091155 | 360410 | DKC | Широкий выбор аксессуаров для линейки листовых лотков "S5 Combitech" позволяют строить трассы любой сложности. Горизонтальный изменяемый угол – это элемент, применение которого позволяет создавать плавные повороты трассы под углом 0-45o в горизонтальной плоскости. Конструктив аксессуара предотвращает повреждение кабеля при прокладке. Изменяемый угол доставляется в разобранном виде. Толщина стали – 0,8 мм. Высота - 100 мм, ширина - 400 мм, внутренний радиус - 100 мм. Исполнение - "сталь, оцинкованная по методу Сендзимира". | 5932.4 | 5813.75
00-00087834 | 36041K | DKC | Система листовых лотков "S5 Combitech" предназначена для построения кабельных трасс, в т.ч. сложного конструктива. Входящие в состав системы повороты позволяют разворачивать трассу под определенным углом в желаемой плоскости. Горизонтальный угол 90о СРО обеспечивает поворот трассы в горизонтальной плоскости под прямым углом. В состав комплектного аксессуара входят детали, необходимые для качественного и надежного монтажа: соединительные пластины и крепежные элементы. Исполнение аксессуара – "сталь, оцинкованная по методу Сендзимира", ширина – 100 мм, высота – 100 мм, толщина стали – 0,8 мм. | 2896.34 | 2838.41
00-00092208 | 36041KHDZ | DKC | Аксессуары системы "S5 Combitech" позволяют строить кабельные трассы сложного конструктива, с многочисленными поворотами и углами. Один из широко используемых аксессуаров – угол СРО горизонтальный. Он применяется для поворота кабельной трассы в горизонтальной плоскости на определенный угол. Данный угол СРО необходим для осуществления поворота на 90°. Плавный изгиб аксессуара предупреждает повреждение кабеля при прокладке. При использовании вместе с крышкой достигается высокий уровень пыле- и влагозащиты – IP 44. Толщина металла - 0,8 мм, высота – 100 мм, ширина – 100 мм. В состав комплектного аксессуара входят детали, необходимые для качественного и надежного монтажа: соединительные пластины и крепежные элементы. Исполнение – "Горячий цинк". Это специальное исполнение, которое отличается повышенной устойчивостью к коррозии. Изделия с таким покрытием можно применять даже в условиях агрессивной среды, повышенной влажности, солевого тумана. | 5704.66 | 5590.57
00-00092353 | 36041KZL | DKC | Система листовых лотков "S5 Combitech" предназначена для построения кабельных трасс, в т.ч. сложного конструктива. Входящие в состав системы повороты позволяют разворачивать трассу под определенным углом в желаемой плоскости. Горизонтальный угол 90о СРО обеспечивает поворот трассы в горизонтальной плоскости под прямым углом. В состав комплектного аксессуара входят детали, необходимые для качественного и надежного монтажа: соединительные пластины и крепежные элементы. Ширина – 100 мм, высота – 100 мм, толщина стали – 0,8 мм. Аксессуары в исполнении "Цинк-ламель" имеют специальное покрытие на основе химически активной магниевой смолы, в которую добавлены хлопья алюминия и цинка. Такое покрытие обеспечивает электрохимическую и барьерную защиту от коррозии. Показатели коррозионной стойкости цинк-ламельного покрытия ДКС аналогичны показателям горячеоцинкованного покрытия. | 5704.66 | 5590.57
00-00091913 | 36042K | DKC | Система листовых лотков "S5 Combitech" предназначена для построения кабельных трасс, в т.ч. сложного конструктива. Входящие в состав системы повороты позволяют разворачивать трассу под определенным углом в желаемой плоскости. Горизонтальный угол 90о СРО обеспечивает поворот трассы в горизонтальной плоскости под прямым углом. В состав комплектного аксессуара входят детали, необходимые для качественного и надежного монтажа: соединительные пластины и крепежные элементы. Исполнение аксессуара – "сталь, оцинкованная по методу Сендзимира", ширина – 150 мм, высота – 100 мм, толщина стали – 0,8 мм. | 3234.72 | 3170.03
00-00092209 | 36042KHDZ | DKC | Аксессуары системы "S5 Combitech" позволяют строить кабельные трассы сложного конструктива, с многочисленными поворотами и углами. Один из широко используемых аксессуаров – угол СРО горизонтальный. Он применяется для поворота кабельной трассы в горизонтальной плоскости на определенный угол. Данный угол СРО необходим для осуществления поворота на 90°. Плавный изгиб аксессуара предупреждает повреждение кабеля при прокладке. При использовании вместе с крышкой достигается высокий уровень пыле- и влагозащиты – IP 44. Толщина металла - 0,8 мм, высота – 100 мм, ширина – 150 мм. В состав комплектного аксессуара входят детали, необходимые для качественного и надежного монтажа: соединительные пластины и крепежные элементы. Исполнение – "Горячий цинк". Это специальное исполнение, которое отличается повышенной устойчивостью к коррозии. Изделия с таким покрытием можно применять даже в условиях агрессивной среды, повышенной влажности, солевого тумана. | 6485.25 | 6355.55
00-00092354 | 36042KZL | DKC | Система листовых лотков "S5 Combitech" предназначена для построения кабельных трасс, в т.ч. сложного конструктива. Входящие в состав системы повороты позволяют разворачивать трассу под определенным углом в желаемой плоскости. Горизонтальный угол 90о СРО обеспечивает поворот трассы в горизонтальной плоскости под прямым углом. В состав комплектного аксессуара входят детали, необходимые для качественного и надежного монтажа: соединительные пластины и крепежные элементы. Ширина – 150 мм, высота – 100 мм, толщина стали – 0,8 мм. Аксессуары в исполнении "Цинк-ламель" имеют специальное покрытие на основе химически активной магниевой смолы, в которую добавлены хлопья алюминия и цинка. Такое покрытие обеспечивает электрохимическую и барьерную защиту от коррозии. Показатели коррозионной стойкости цинк-ламельного покрытия ДКС аналогичны показателям горячеоцинкованного покрытия. | 6485.25 | 6355.55
00-00091914 | 36043K | DKC | Система листовых лотков "S5 Combitech" предназначена для построения кабельных трасс, в т.ч. сложного конструктива. Входящие в состав системы повороты позволяют разворачивать трассу под определенным углом в желаемой плоскости. Горизонтальный угол 90о СРО обеспечивает поворот трассы в горизонтальной плоскости под прямым углом. В состав комплектного аксессуара входят детали, необходимые для качественного и надежного монтажа: соединительные пластины и крепежные элементы. Исполнение аксессуара – "сталь, оцинкованная по методу Сендзимира", ширина – 200 мм, высота – 100 мм, толщина стали – 0,8 мм. | 3612.75 | 3540.49
00-00092210 | 36043KHDZ | DKC | Аксессуары системы "S5 Combitech" позволяют строить кабельные трассы сложного конструктива, с многочисленными поворотами и углами. Один из широко используемых аксессуаров – угол СРО горизонтальный. Он применяется для поворота кабельной трассы в горизонтальной плоскости на определенный угол. Данный угол СРО необходим для осуществления поворота на 90°. Плавный изгиб аксессуара предупреждает повреждение кабеля при прокладке. При использовании вместе с крышкой достигается высокий уровень пыле- и влагозащиты – IP 44. Толщина металла - 0,8 мм, высота – 100 мм, ширина – 200 мм. В состав комплектного аксессуара входят детали, необходимые для качественного и надежного монтажа: соединительные пластины и крепежные элементы. Исполнение – "Горячий цинк". Это специальное исполнение, которое отличается повышенной устойчивостью к коррозии. Изделия с таким покрытием можно применять даже в условиях агрессивной среды, повышенной влажности, солевого тумана. | 6942.29 | 6803.44
00-00092355 | 36043KZL | DKC | Система листовых лотков "S5 Combitech" предназначена для построения кабельных трасс, в т.ч. сложного конструктива. Входящие в состав системы повороты позволяют разворачивать трассу под определенным углом в желаемой плоскости. Горизонтальный угол 90о СРО обеспечивает поворот трассы в горизонтальной плоскости под прямым углом. В состав комплектного аксессуара входят детали, необходимые для качественного и надежного монтажа: соединительные пластины и крепежные элементы. Ширина – 200 мм, высота – 100 мм, толщина стали – 0,8 мм. Аксессуары в исполнении "Цинк-ламель" имеют специальное покрытие на основе химически активной магниевой смолы, в которую добавлены хлопья алюминия и цинка. Такое покрытие обеспечивает электрохимическую и барьерную защиту от коррозии. Показатели коррозионной стойкости цинк-ламельного покрытия ДКС аналогичны показателям горячеоцинкованного покрытия. | 6942.29 | 6803.44
00-00091915 | 36044K | DKC | Система листовых лотков "S5 Combitech" предназначена для построения кабельных трасс, в т.ч. сложного конструктива. Входящие в состав системы повороты позволяют разворачивать трассу под определенным углом в желаемой плоскости. Горизонтальный угол 90о СРО обеспечивает поворот трассы в горизонтальной плоскости под прямым углом. В состав комплектного аксессуара входят детали, необходимые для качественного и надежного монтажа: соединительные пластины и крепежные элементы. Исполнение аксессуара – "сталь, оцинкованная по методу Сендзимира", ширина – 300 мм, высота – 100 мм, толщина стали – 0,8 мм. | 4532.63 | 4441.98
00-00092211 | 36044KHDZ | DKC | Аксессуары системы "S5 Combitech" позволяют строить кабельные трассы сложного конструктива, с многочисленными поворотами и углами. Один из широко используемых аксессуаров – угол СРО горизонтальный. Он применяется для поворота кабельной трассы в горизонтальной плоскости на определенный угол. Данный угол СРО необходим для осуществления поворота на 90°. Плавный изгиб аксессуара предупреждает повреждение кабеля при прокладке. При использовании вместе с крышкой достигается высокий уровень пыле- и влагозащиты – IP 44. Толщина металла - 0,8 мм, высота – 100 мм, ширина – 300 мм. В состав комплектного аксессуара входят детали, необходимые для качественного и надежного монтажа: соединительные пластины и крепежные элементы. Исполнение – "Горячий цинк". Это специальное исполнение, которое отличается повышенной устойчивостью к коррозии. Изделия с таким покрытием можно применять даже в условиях агрессивной среды, повышенной влажности, солевого тумана. | 8469.85 | 8300.45
00-00092356 | 36044KZL | DKC | Система листовых лотков "S5 Combitech" предназначена для построения кабельных трасс, в т.ч. сложного конструктива. Входящие в состав системы повороты позволяют разворачивать трассу под определенным углом в желаемой плоскости. Горизонтальный угол 90о СРО обеспечивает поворот трассы в горизонтальной плоскости под прямым углом. В состав комплектного аксессуара входят детали, необходимые для качественного и надежного монтажа: соединительные пластины и крепежные элементы. Ширина – 300 мм, высота – 100 мм, толщина стали – 0,8 мм. Аксессуары в исполнении "Цинк-ламель" имеют специальное покрытие на основе химически активной магниевой смолы, в которую добавлены хлопья алюминия и цинка. Такое покрытие обеспечивает электрохимическую и барьерную защиту от коррозии. Показатели коррозионной стойкости цинк-ламельного покрытия ДКС аналогичны показателям горячеоцинкованного покрытия. | 8469.85 | 8300.45
00-00091916 | 36045K | DKC | Система листовых лотков "S5 Combitech" предназначена для построения кабельных трасс, в т.ч. сложного конструктива. Входящие в состав системы повороты позволяют разворачивать трассу под определенным углом в желаемой плоскости. Горизонтальный угол 90о СРО обеспечивает поворот трассы в горизонтальной плоскости под прямым углом. В состав комплектного аксессуара входят детали, необходимые для качественного и надежного монтажа: соединительные пластины и крепежные элементы. Исполнение аксессуара – "сталь, оцинкованная по методу Сендзимира", ширина – 400 мм, высота – 100 мм, толщина стали – 0,8 мм. | 5570.11 | 5458.7
00-00092212 | 36045KHDZ | DKC | Аксессуары системы "S5 Combitech" позволяют строить кабельные трассы сложного конструктива, с многочисленными поворотами и углами. Один из широко используемых аксессуаров – угол СРО горизонтальный. Он применяется для поворота кабельной трассы в горизонтальной плоскости на определенный угол. Данный угол СРО необходим для осуществления поворота на 90°. Плавный изгиб аксессуара предупреждает повреждение кабеля при прокладке. При использовании вместе с крышкой достигается высокий уровень пыле- и влагозащиты – IP 44. Толщина металла - 0,8 мм, высота – 100 мм, ширина – 400 мм. В состав комплектного аксессуара входят детали, необходимые для качественного и надежного монтажа: соединительные пластины и крепежные элементы. Исполнение – "Горячий цинк". Это специальное исполнение, которое отличается повышенной устойчивостью к коррозии. Изделия с таким покрытием можно применять даже в условиях агрессивной среды, повышенной влажности, солевого тумана. | 10810.7 | 10594.49
00-00092357 | 36045KZL | DKC | Система листовых лотков "S5 Combitech" предназначена для построения кабельных трасс, в т.ч. сложного конструктива. Входящие в состав системы повороты позволяют разворачивать трассу под определенным углом в желаемой плоскости. Горизонтальный угол 90о СРО обеспечивает поворот трассы в горизонтальной плоскости под прямым углом. В состав комплектного аксессуара входят детали, необходимые для качественного и надежного монтажа: соединительные пластины и крепежные элементы. Ширина – 400 мм, высота – 100 мм, толщина стали – 0,8 мм. Аксессуары в исполнении "Цинк-ламель" имеют специальное покрытие на основе химически активной магниевой смолы, в которую добавлены хлопья алюминия и цинка. Такое покрытие обеспечивает электрохимическую и барьерную защиту от коррозии. Показатели коррозионной стойкости цинк-ламельного покрытия ДКС аналогичны показателям горячеоцинкованного покрытия. | 10810.7 | 10594.49
00-00091917 | 36046K | DKC | Система листовых лотков "S5 Combitech" предназначена для построения кабельных трасс, в т.ч. сложного конструктива. Входящие в состав системы повороты позволяют разворачивать трассу под определенным углом в желаемой плоскости. Горизонтальный угол 90о СРО обеспечивает поворот трассы в горизонтальной плоскости под прямым углом. В состав комплектного аксессуара входят детали, необходимые для качественного и надежного монтажа: соединительные пластины и крепежные элементы. Исполнение аксессуара – "сталь, оцинкованная по методу Сендзимира", ширина – 500 мм, высота – 100 мм, толщина стали – 0,8 мм. | 6414.53 | 6286.24
00-00092213 | 36046KHDZ | DKC | Аксессуары системы "S5 Combitech" позволяют строить кабельные трассы сложного конструктива, с многочисленными поворотами и углами. Один из широко используемых аксессуаров – угол СРО горизонтальный. Он применяется для поворота кабельной трассы в горизонтальной плоскости на определенный угол. Данный угол СРО необходим для осуществления поворота на 90°. Плавный изгиб аксессуара предупреждает повреждение кабеля при прокладке. При использовании вместе с крышкой достигается высокий уровень пыле- и влагозащиты – IP 44. Толщина металла - 0,8 мм, высота – 100 мм, ширина – 500 мм. В состав комплектного аксессуара входят детали, необходимые для качественного и надежного монтажа: соединительные пластины и крепежные элементы. Исполнение – "Горячий цинк". Это специальное исполнение, которое отличается повышенной устойчивостью к коррозии. Изделия с таким покрытием можно применять даже в условиях агрессивной среды, повышенной влажности, солевого тумана. | 13307.36 | 13041.21
00-00091918 | 36047K | DKC | Система листовых лотков "S5 Combitech" предназначена для построения кабельных трасс, в т.ч. сложного конструктива. Входящие в состав системы повороты позволяют разворачивать трассу под определенным углом в желаемой плоскости. Горизонтальный угол 90о СРО обеспечивает поворот трассы в горизонтальной плоскости под прямым углом. В состав комплектного аксессуара входят детали, необходимые для качественного и надежного монтажа: соединительные пластины и крепежные элементы. Исполнение аксессуара – "сталь, оцинкованная по методу Сендзимира", ширина – 600 мм, высота – 100 мм, толщина стали – 0,8 мм. | 7651.46 | 7498.43
00-00092214 | 36047KHDZ | DKC | Аксессуары системы "S5 Combitech" позволяют строить кабельные трассы сложного конструктива, с многочисленными поворотами и углами. Один из широко используемых аксессуаров – угол СРО горизонтальный. Он применяется для поворота кабельной трассы в горизонтальной плоскости на определенный угол. Данный угол СРО необходим для осуществления поворота на 90°. Плавный изгиб аксессуара предупреждает повреждение кабеля при прокладке. При использовании вместе с крышкой достигается высокий уровень пыле- и влагозащиты – IP 44. Толщина металла - 0,8 мм, высота – 100 мм, ширина – 600 мм. В состав комплектного аксессуара входят детали, необходимые для качественного и надежного монтажа: соединительные пластины и крепежные элементы. Исполнение – "Горячий цинк". Это специальное исполнение, которое отличается повышенной устойчивостью к коррозии. Изделия с таким покрытием можно применять даже в условиях агрессивной среды, повышенной влажности, солевого тумана. | 17835.42 | 17478.72
00-00091152 | 360505 | DKC | Широкий выбор аксессуаров для линейки листовых лотков "S5 Combitech" позволяют строить трассы любой сложности. Горизонтальный изменяемый угол – это элемент, применение которого позволяет создавать плавные повороты трассы под углом 0-45o в горизонтальной плоскости. Конструктив аксессуара предотвращает повреждение кабеля при прокладке. Изменяемый угол доставляется в разобранном виде. Толщина стали – 0,8 мм. Высота - 50 мм, ширина - 500 мм, внутренний радиус - 57 мм. | 7111.56 | 6969.33
00-00091878 | 36060K | DKC | Система листовых лотков "S5 Combitech" предназначена для построения кабельных трасс, в т.ч. сложного конструктива. Входящие в состав системы повороты позволяют разворачивать трассу под определенным углом в желаемой плоскости. Горизонтальный угол 45о СРО обеспечивает поворот трассы в горизонтальной плоскости под углом 45о. В состав комплектного аксессуара входят детали, необходимые для качественного и надежного монтажа: соединительные пластины и крепежные элементы. Исполнение аксессуара – "сталь, оцинкованная по методу Сендзимира", ширина – 50 мм, высота – 50 мм, толщина стали – 0,8 мм. | 2273.18 | 2227.71
00-00092218 | 36060KHDZ | DKC | Система листовых лотков "S5 Combitech" предназначена для построения кабельных трасс, в т.ч. сложного конструктива. Входящие в состав системы повороты позволяют разворачивать трассу под определенным углом в желаемой плоскости. Горизонтальный угол 45о СРО обеспечивает поворот трассы в горизонтальной плоскости под углом 45о. В состав комплектного аксессуара входят детали, необходимые для качественного и надежного монтажа: соединительные пластины и крепежные элементы. Ширина – 50 мм, высота – 50 мм, толщина стали – 0,8 мм. Исполнение – "Горячий цинк". Это специальное исполнение, которое отличается повышенной устойчивостью к коррозии. Изделия с таким покрытием можно применять даже в условиях агрессивной среды, повышенной влажности, солевого тумана. | 4554.71 | 4463.62
00-00091879 | 36062K | DKC | Система листовых лотков "S5 Combitech" предназначена для построения кабельных трасс, в т.ч. сложного конструктива. Входящие в состав системы повороты позволяют разворачивать трассу под определенным углом в желаемой плоскости. Горизонтальный угол 45о СРО обеспечивает поворот трассы в горизонтальной плоскости под углом 45о. В состав комплектного аксессуара входят детали, необходимые для качественного и надежного монтажа: соединительные пластины и крепежные элементы. Исполнение аксессуара – "сталь, оцинкованная по методу Сендзимира", ширина – 100 мм, высота – 50 мм, толщина стали – 0,8 мм. | 2540.37 | 2489.56
00-00092219 | 36062KHDZ | DKC | Система листовых лотков "S5 Combitech" предназначена для построения кабельных трасс, в т.ч. сложного конструктива. Входящие в состав системы повороты позволяют разворачивать трассу под определенным углом в желаемой плоскости. Горизонтальный угол 45о СРО обеспечивает поворот трассы в горизонтальной плоскости под углом 45о. В состав комплектного аксессуара входят детали, необходимые для качественного и надежного монтажа: соединительные пластины и крепежные элементы. Ширина – 100 мм, высота – 50 мм, толщина стали – 0,8 мм. Исполнение – "Горячий цинк". Это специальное исполнение, которое отличается повышенной устойчивостью к коррозии. Изделия с таким покрытием можно применять даже в условиях агрессивной среды, повышенной влажности, солевого тумана. | 5004.05 | 4903.97
00-00091880 | 36063K | DKC | Система листовых лотков "S5 Combitech" предназначена для построения кабельных трасс, в т.ч. сложного конструктива. Входящие в состав системы повороты позволяют разворачивать трассу под определенным углом в желаемой плоскости. Горизонтальный угол 45о СРО обеспечивает поворот трассы в горизонтальной плоскости под углом 45о. В состав комплектного аксессуара входят детали, необходимые для качественного и надежного монтажа: соединительные пластины и крепежные элементы. Исполнение аксессуара – "сталь, оцинкованная по методу Сендзимира", ширина – 150 мм, высота – 50 мм, толщина стали – 0,8 мм. | 2798.17 | 2742.2
00-00091881 | 36064K | DKC | Система листовых лотков "S5 Combitech" предназначена для построения кабельных трасс, в т.ч. сложного конструктива. Входящие в состав системы повороты позволяют разворачивать трассу под определенным углом в желаемой плоскости. Горизонтальный угол 45о СРО обеспечивает поворот трассы в горизонтальной плоскости под углом 45о. В состав комплектного аксессуара входят детали, необходимые для качественного и надежного монтажа: соединительные пластины и крепежные элементы. Исполнение аксессуара – "сталь, оцинкованная по методу Сендзимира", ширина – 200 мм, высота – 50 мм, толщина стали – 0,8 мм. | 2900.94 | 2842.92
00-00092220 | 36064KHDZ | DKC | Система листовых лотков "S5 Combitech" предназначена для построения кабельных трасс, в т.ч. сложного конструктива. Входящие в состав системы повороты позволяют разворачивать трассу под определенным углом в желаемой плоскости. Горизонтальный угол 45о СРО обеспечивает поворот трассы в горизонтальной плоскости под углом 45о. В состав комплектного аксессуара входят детали, необходимые для качественного и надежного монтажа: соединительные пластины и крепежные элементы. Ширина – 200 мм, высота – 50 мм, толщина стали – 0,8 мм. Исполнение – "Горячий цинк". Это специальное исполнение, которое отличается повышенной устойчивостью к коррозии. Изделия с таким покрытием можно применять даже в условиях агрессивной среды, повышенной влажности, солевого тумана. | 5832.38 | 5715.73
00-00091882 | 36065K | DKC | Система листовых лотков "S5 Combitech" предназначена для построения кабельных трасс, в т.ч. сложного конструктива. Входящие в состав системы повороты позволяют разворачивать трассу под определенным углом в желаемой плоскости. Горизонтальный угол 45о СРО обеспечивает поворот трассы в горизонтальной плоскости под углом 45о. В состав комплектного аксессуара входят детали, необходимые для качественного и надежного монтажа: соединительные пластины и крепежные элементы. Исполнение аксессуара – "сталь, оцинкованная по методу Сендзимира", ширина – 300 мм, высота – 50 мм, толщина стали – 0,8 мм. | 4003.23 | 3923.17
00-00091883 | 36066K | DKC | Система листовых лотков "S5 Combitech" предназначена для построения кабельных трасс, в т.ч. сложного конструктива. Входящие в состав системы повороты позволяют разворачивать трассу под определенным углом в желаемой плоскости. Горизонтальный угол 45о СРО обеспечивает поворот трассы в горизонтальной плоскости под углом 45о. В состав комплектного аксессуара входят детали, необходимые для качественного и надежного монтажа: соединительные пластины и крепежные элементы. Исполнение аксессуара – "сталь, оцинкованная по методу Сендзимира", ширина – 400 мм, высота – 50 мм, толщина стали – 0,8 мм. | 4950.28 | 4851.28
00-00091884 | 36067K | DKC | Система листовых лотков "S5 Combitech" предназначена для построения кабельных трасс, в т.ч. сложного конструктива. Входящие в состав системы повороты позволяют разворачивать трассу под определенным углом в желаемой плоскости. Горизонтальный угол 45о СРО обеспечивает поворот трассы в горизонтальной плоскости под углом 45о. В состав комплектного аксессуара входят детали, необходимые для качественного и надежного монтажа: соединительные пластины и крепежные элементы. Исполнение аксессуара – "сталь, оцинкованная по методу Сендзимира", ширина – 500 мм, высота – 50 мм, толщина стали – 0,8 мм. | 5826.07 | 5709.55
00-00091885 | 36068K | DKC | Система листовых лотков "S5 Combitech" предназначена для построения кабельных трасс, в т.ч. сложного конструктива. Входящие в состав системы повороты позволяют разворачивать трассу под определенным углом в желаемой плоскости. Горизонтальный угол 45о СРО обеспечивает поворот трассы в горизонтальной плоскости под углом 45о. В состав комплектного аксессуара входят детали, необходимые для качественного и надежного монтажа: соединительные пластины и крепежные элементы. Исполнение аксессуара – "сталь, оцинкованная по методу Сендзимира", ширина – 600 мм, высота – 50 мм, толщина стали – 0,8 мм. | 6416.29 | 6287.96
00-00091886 | 36081K | DKC | Система листовых лотков "S5 Combitech" предназначена для построения кабельных трасс, в т.ч. сложного конструктива. Входящие в состав системы повороты позволяют разворачивать трассу под определенным углом в желаемой плоскости. Горизонтальный угол 45о СРО обеспечивает поворот трассы в горизонтальной плоскости под углом 45о. В состав комплектного аксессуара входят детали, необходимые для качественного и надежного монтажа: соединительные пластины и крепежные элементы. Исполнение аксессуара – "сталь, оцинкованная по методу Сендзимира", ширина – 80 мм, высота – 80 мм, толщина стали – 0,8 мм. | 2558.25 | 2507.09
00-00091887 | 36082K | DKC | Система листовых лотков "S5 Combitech" предназначена для построения кабельных трасс, в т.ч. сложного конструктива. Входящие в состав системы повороты позволяют разворачивать трассу под определенным углом в желаемой плоскости. Горизонтальный угол 45о СРО обеспечивает поворот трассы в горизонтальной плоскости под углом 45о. В состав комплектного аксессуара входят детали, необходимые для качественного и надежного монтажа: соединительные пластины и крепежные элементы. Исполнение аксессуара – "сталь, оцинкованная по методу Сендзимира", ширина – 100 мм, высота – 80 мм, толщина стали – 0,8 мм. | 2795.12 | 2739.22
00-00092221 | 36082KHDZ | DKC | Система листовых лотков "S5 Combitech" предназначена для построения кабельных трасс, в т.ч. сложного конструктива. Входящие в состав системы повороты позволяют разворачивать трассу под определенным углом в желаемой плоскости. Горизонтальный угол 45о СРО обеспечивает поворот трассы в горизонтальной плоскости под углом 45о. В состав комплектного аксессуара входят детали, необходимые для качественного и надежного монтажа: соединительные пластины и крепежные элементы. Ширина – 100 мм, высота – 80 мм, толщина стали – 0,8 мм. Исполнение – "Горячий цинк". Это специальное исполнение, которое отличается повышенной устойчивостью к коррозии. Изделия с таким покрытием можно применять даже в условиях агрессивной среды, повышенной влажности, солевого тумана. | 5385.52 | 5277.81
00-00091888 | 36083K | DKC | Система листовых лотков "S5 Combitech" предназначена для построения кабельных трасс, в т.ч. сложного конструктива. Входящие в состав системы повороты позволяют разворачивать трассу под определенным углом в желаемой плоскости. Горизонтальный угол 45о СРО обеспечивает поворот трассы в горизонтальной плоскости под углом 45о. В состав комплектного аксессуара входят детали, необходимые для качественного и надежного монтажа: соединительные пластины и крепежные элементы. Исполнение аксессуара – "сталь, оцинкованная по методу Сендзимира", ширина – 150 мм, высота – 80 мм, толщина стали – 0,8 мм. | 3070.34 | 3008.93
00-00091889 | 36084K | DKC | Система листовых лотков "S5 Combitech" предназначена для построения кабельных трасс, в т.ч. сложного конструктива. Входящие в состав системы повороты позволяют разворачивать трассу под определенным углом в желаемой плоскости. Горизонтальный угол 45о СРО обеспечивает поворот трассы в горизонтальной плоскости под углом 45о. В состав комплектного аксессуара входят детали, необходимые для качественного и надежного монтажа: соединительные пластины и крепежные элементы. Исполнение аксессуара – "сталь, оцинкованная по методу Сендзимира", ширина – 200 мм, высота – 80 мм, толщина стали – 0,8 мм. | 3323.19 | 3256.73
00-00092222 | 36084KHDZ | DKC | Система листовых лотков "S5 Combitech" предназначена для построения кабельных трасс, в т.ч. сложного конструктива. Входящие в состав системы повороты позволяют разворачивать трассу под определенным углом в желаемой плоскости. Горизонтальный угол 45о СРО обеспечивает поворот трассы в горизонтальной плоскости под углом 45о. В состав комплектного аксессуара входят детали, необходимые для качественного и надежного монтажа: соединительные пластины и крепежные элементы. Ширина – 200 мм, высота – 80 мм, толщина стали – 0,8 мм. Исполнение – "Горячий цинк". Это специальное исполнение, которое отличается повышенной устойчивостью к коррозии. Изделия с таким покрытием можно применять даже в условиях агрессивной среды, повышенной влажности, солевого тумана. | 6247.71 | 6122.75
00-00091890 | 36085K | DKC | Система листовых лотков "S5 Combitech" предназначена для построения кабельных трасс, в т.ч. сложного конструктива. Входящие в состав системы повороты позволяют разворачивать трассу под определенным углом в желаемой плоскости. Горизонтальный угол 45о СРО обеспечивает поворот трассы в горизонтальной плоскости под углом 45о. В состав комплектного аксессуара входят детали, необходимые для качественного и надежного монтажа: соединительные пластины и крепежные элементы. Исполнение аксессуара – "сталь, оцинкованная по методу Сендзимира", ширина – 300 мм, высота – 80 мм, толщина стали – 0,8 мм. | 4279.49 | 4193.9
00-00091891 | 36086K | DKC | Система листовых лотков "S5 Combitech" предназначена для построения кабельных трасс, в т.ч. сложного конструктива. Входящие в состав системы повороты позволяют разворачивать трассу под определенным углом в желаемой плоскости. Горизонтальный угол 45о СРО обеспечивает поворот трассы в горизонтальной плоскости под углом 45о. В состав комплектного аксессуара входят детали, необходимые для качественного и надежного монтажа: соединительные пластины и крепежные элементы. Исполнение аксессуара – "сталь, оцинкованная по методу Сендзимира", ширина – 400 мм, высота – 80 мм, толщина стали – 0,8 мм. | 5281.98 | 5176.34
00-00092223 | 36086KHDZ | DKC | Система листовых лотков "S5 Combitech" предназначена для построения кабельных трасс, в т.ч. сложного конструктива. Входящие в состав системы повороты позволяют разворачивать трассу под определенным углом в желаемой плоскости. Горизонтальный угол 45о СРО обеспечивает поворот трассы в горизонтальной плоскости под углом 45о. В состав комплектного аксессуара входят детали, необходимые для качественного и надежного монтажа: соединительные пластины и крепежные элементы. Ширина – 400 мм, высота – 80 мм, толщина стали – 0,8 мм. Исполнение – "Горячий цинк". Это специальное исполнение, которое отличается повышенной устойчивостью к коррозии. Изделия с таким покрытием можно применять даже в условиях агрессивной среды, повышенной влажности, солевого тумана. | 9562.88 | 9371.63
00-00091892 | 36087K | DKC | Система листовых лотков "S5 Combitech" предназначена для построения кабельных трасс, в т.ч. сложного конструктива. Входящие в состав системы повороты позволяют разворачивать трассу под определенным углом в желаемой плоскости. Горизонтальный угол 45о СРО обеспечивает поворот трассы в горизонтальной плоскости под углом 45о. В состав комплектного аксессуара входят детали, необходимые для качественного и надежного монтажа: соединительные пластины и крепежные элементы. Исполнение аксессуара – "сталь, оцинкованная по методу Сендзимира", ширина – 500 мм, высота – 80 мм, толщина стали – 0,8 мм. | 6132.31 | 6009.66
00-00091893 | 36101K | DKC | Система листовых лотков "S5 Combitech" предназначена для построения кабельных трасс, в т.ч. сложного конструктива. Входящие в состав системы повороты позволяют разворачивать трассу под определенным углом в желаемой плоскости. Горизонтальный угол 45о СРО обеспечивает поворот трассы в горизонтальной плоскости под углом 45о. В состав комплектного аксессуара входят детали, необходимые для качественного и надежного монтажа: соединительные пластины и крепежные элементы. Исполнение аксессуара – "сталь, оцинкованная по методу Сендзимира", ширина – 100 мм, высота – 100 мм, толщина стали – 0,8 мм. | 2925.12 | 2866.62
00-00092224 | 36101KHDZ | DKC | Система листовых лотков "S5 Combitech" предназначена для построения кабельных трасс, в т.ч. сложного конструктива. Входящие в состав системы повороты позволяют разворачивать трассу под определенным углом в желаемой плоскости. Горизонтальный угол 45о СРО обеспечивает поворот трассы в горизонтальной плоскости под углом 45о. В состав комплектного аксессуара входят детали, необходимые для качественного и надежного монтажа: соединительные пластины и крепежные элементы. Ширина – 100 мм, высота – 100 мм. Исполнение – "Горячий цинк". Это специальное исполнение, которое отличается повышенной устойчивостью к коррозии. Изделия с таким покрытием можно применять даже в условиях агрессивной среды, повышенной влажности, солевого тумана. | 5751.68 | 5636.64
00-00091894 | 36102K | DKC | Система листовых лотков "S5 Combitech" предназначена для построения кабельных трасс, в т.ч. сложного конструктива. Входящие в состав системы повороты позволяют разворачивать трассу под определенным углом в желаемой плоскости. Горизонтальный угол 45о СРО обеспечивает поворот трассы в горизонтальной плоскости под углом 45о. В состав комплектного аксессуара входят детали, необходимые для качественного и надежного монтажа: соединительные пластины и крепежные элементы. Исполнение аксессуара – "сталь, оцинкованная по методу Сендзимира", ширина – 150 мм, высота – 100 мм, толщина стали – 0,8 мм. | 3211.69 | 3147.45
00-00091895 | 36103K | DKC | Система листовых лотков "S5 Combitech" предназначена для построения кабельных трасс, в т.ч. сложного конструктива. Входящие в состав системы повороты позволяют разворачивать трассу под определенным углом в желаемой плоскости. Горизонтальный угол 45о СРО обеспечивает поворот трассы в горизонтальной плоскости под углом 45о. В состав комплектного аксессуара входят детали, необходимые для качественного и надежного монтажа: соединительные пластины и крепежные элементы. Исполнение аксессуара – "сталь, оцинкованная по методу Сендзимира", ширина – 200 мм, высота – 100 мм, толщина стали – 0,8 мм. | 3539.68 | 3468.89
00-00092225 | 36103KHDZ | DKC | Система листовых лотков "S5 Combitech" предназначена для построения кабельных трасс, в т.ч. сложного конструктива. Входящие в состав системы повороты позволяют разворачивать трассу под определенным углом в желаемой плоскости. Горизонтальный угол 45о СРО обеспечивает поворот трассы в горизонтальной плоскости под углом 45о. В состав комплектного аксессуара входят детали, необходимые для качественного и надежного монтажа: соединительные пластины и крепежные элементы. Ширина – 200 мм, высота – 100 мм. Исполнение – "Горячий цинк". Это специальное исполнение, которое отличается повышенной устойчивостью к коррозии. Изделия с таким покрытием можно применять даже в условиях агрессивной среды, повышенной влажности, солевого тумана. | 6642.6 | 6509.74
00-00092358 | 36103KZL | DKC | Система листовых лотков "S5 Combitech" предназначена для построения кабельных трасс, в т.ч. сложного конструктива. Входящие в состав системы повороты позволяют разворачивать трассу под определенным углом в желаемой плоскости. Горизонтальный угол 45о СРО обеспечивает поворот трассы в горизонтальной плоскости под углом 45о. В состав комплектного аксессуара входят детали, необходимые для качественного и надежного монтажа: соединительные пластины и крепежные элементы. Ширина – 200 мм, высота – 100 мм, толщина стали – 0,8 мм. Аксессуары в исполнении "Цинк-ламель" имеют специальное покрытие на основе химически активной магниевой смолы, в которую добавлены хлопья алюминия и цинка. Такое покрытие обеспечивает электрохимическую и барьерную защиту от коррозии. Показатели коррозионной стойкости цинк-ламельного покрытия ДКС аналогичны показателям горячеоцинкованного покрытия. | 6642.6 | 6509.74
00-00091896 | 36104K | DKC | Система листовых лотков "S5 Combitech" предназначена для построения кабельных трасс, в т.ч. сложного конструктива. Входящие в состав системы повороты позволяют разворачивать трассу под определенным углом в желаемой плоскости. Горизонтальный угол 45о СРО обеспечивает поворот трассы в горизонтальной плоскости под углом 45о. В состав комплектного аксессуара входят детали, необходимые для качественного и надежного монтажа: соединительные пластины и крепежные элементы. Исполнение аксессуара – "сталь, оцинкованная по методу Сендзимира", ширина – 300 мм, высота – 100 мм, толщина стали – 0,8 мм. | 4447.56 | 4358.61
00-00091897 | 36105K | DKC | Система листовых лотков "S5 Combitech" предназначена для построения кабельных трасс, в т.ч. сложного конструктива. Входящие в состав системы повороты позволяют разворачивать трассу под определенным углом в желаемой плоскости. Горизонтальный угол 45о СРО обеспечивает поворот трассы в горизонтальной плоскости под углом 45о. В состав комплектного аксессуара входят детали, необходимые для качественного и надежного монтажа: соединительные пластины и крепежные элементы. Исполнение аксессуара – "сталь, оцинкованная по методу Сендзимира", ширина – 400 мм, высота – 100 мм, толщина стали – 0,8 мм. | 5481.47 | 5371.84
00-00091898 | 36106K | DKC | Система листовых лотков "S5 Combitech" предназначена для построения кабельных трасс, в т.ч. сложного конструктива. Входящие в состав системы повороты позволяют разворачивать трассу под определенным углом в желаемой плоскости. Горизонтальный угол 45о СРО обеспечивает поворот трассы в горизонтальной плоскости под углом 45о. В состав комплектного аксессуара входят детали, необходимые для качественного и надежного монтажа: соединительные пластины и крепежные элементы. Исполнение аксессуара – "сталь, оцинкованная по методу Сендзимира", ширина – 500 мм, высота – 100 мм, толщина стали – 0,8 мм. | 6356.49 | 6229.36
00-00091899 | 36107K | DKC | Система листовых лотков "S5 Combitech" предназначена для построения кабельных трасс, в т.ч. сложного конструктива. Входящие в состав системы повороты позволяют разворачивать трассу под определенным углом в желаемой плоскости. Горизонтальный угол 45о СРО обеспечивает поворот трассы в горизонтальной плоскости под углом 45о. В состав комплектного аксессуара входят детали, необходимые для качественного и надежного монтажа: соединительные пластины и крепежные элементы. Исполнение аксессуара – "сталь, оцинкованная по методу Сендзимира", ширина – 600 мм, высота – 100 мм, толщина стали – 0,8 мм. | 6853.74 | 6716.67
00-00091919 | 36120K | DKC | При построении сложных кабельных трасс необходимы специальные аксессуары – повороты и ответвители. С их помощью можно конструировать и собирать кабельные трассы сложного конструктива. Т-образный тройник (ответвитель) DPT позволяет создавать ответвления трассы в горизонтальной и вертикальной плоскости. В состав комплектного аксессуара входят соединительные пластины и крепежные элементы, необходимые для надежного и качественного монтажа. Исполнение аксессуара – "сталь, оцинкованная по методу Сендзимира", ширина – 50 мм, высота – 50 мм, внутренний радиус – 100 мм. | 3777.86 | 3702.31
00-00092226 | 36120KHDZ | DKC | При построении сложных кабельных трасс необходимы специальные аксессуары – повороты и ответвители. С их помощью можно конструировать и собирать кабельные трассы сложного конструктива. Т-образный тройник (ответвитель) DPT позволяет создавать ответвления трассы в горизонтальной и вертикальной плоскости. В состав комплектного аксессуара входят соединительные пластины и крепежные элементы, необходимые для надежного и качественного монтажа. Ширина – 50 мм, высота – 50 мм. Исполнение – "Горячий цинк". Это специальное исполнение, которое отличается повышенной устойчивостью к коррозии. Изделия с таким покрытием можно применять даже в условиях агрессивной среды, повышенной влажности, солевого тумана. | 7451.22 | 7302.2
00-00092359 | 36120KZL | DKC | При построении сложных кабельных трасс необходимы специальные аксессуары – повороты и ответвители. С их помощью можно конструировать и собирать кабельные трассы сложного конструктива. Т-образный тройник (ответвитель) DPT позволяет создавать ответвления трассы в горизонтальной и вертикальной плоскости. В состав комплектного аксессуара входят соединительные пластины и крепежные элементы, необходимые для надежного и качественного монтажа. Ширина – 50 мм, высота – 50 мм, внутренний радиус – 100 мм. Аксессуары в исполнении "Цинк-ламель" имеют специальное покрытие на основе химически активной магниевой смолы, в которую добавлены хлопья алюминия и цинка. Такое покрытие обеспечивает электрохимическую и барьерную защиту от коррозии. Показатели коррозионной стойкости цинк-ламельного покрытия ДКС аналогичны показателям горячеоцинкованного покрытия. | 7451.22 | 7302.2
00-00053758 | 36122K | DKC | При построении сложных кабельных трасс необходимы специальные аксессуары – повороты и ответвители. С их помощью можно конструировать и собирать кабельные трассы сложного конструктива. Т-образный тройник (ответвитель) DPT позволяет создавать ответвления трассы в горизонтальной и вертикальной плоскости. В состав комплектного аксессуара входят соединительные пластины и крепежные элементы, необходимые для надежного и качественного монтажа. Исполнение аксессуара – "сталь, оцинкованная по методу Сендзимира", ширина – 50 мм, высота – 50 мм, внутренний радиус – 100 мм. | 4114.3 | 4032.02
00-00092227 | 36122KHDZ | DKC | При построении сложных кабельных трасс необходимы специальные аксессуары – повороты и ответвители. С их помощью можно конструировать и собирать кабельные трассы сложного конструктива. Т-образный тройник (ответвитель) DPT позволяет создавать ответвления трассы в горизонтальной и вертикальной плоскости. В состав комплектного аксессуара входят соединительные пластины и крепежные элементы, необходимые для надежного и качественного монтажа. Ширина – 100 мм, высота – 50 мм. Исполнение – "Горячий цинк". Это специальное исполнение, которое отличается повышенной устойчивостью к коррозии. Изделия с таким покрытием можно применять даже в условиях агрессивной среды, повышенной влажности, солевого тумана. | 7798.69 | 7642.72
00-00092360 | 36122KZL | DKC | При построении сложных кабельных трасс необходимы специальные аксессуары – повороты и ответвители. С их помощью можно конструировать и собирать кабельные трассы сложного конструктива. Т-образный тройник (ответвитель) DPT позволяет создавать ответвления трассы в горизонтальной и вертикальной плоскости. В состав комплектного аксессуара входят соединительные пластины и крепежные элементы, необходимые для надежного и качественного монтажа. Ширина – 100 мм, высота – 50 мм, внутренний радиус – 100 мм. Аксессуары в исполнении "Цинк-ламель" имеют специальное покрытие на основе химически активной магниевой смолы, в которую добавлены хлопья алюминия и цинка. Такое покрытие обеспечивает электрохимическую и барьерную защиту от коррозии. Показатели коррозионной стойкости цинк-ламельного покрытия ДКС аналогичны показателям горячеоцинкованного покрытия. | 7798.69 | 7642.72
00-00091920 | 36123K | DKC | При построении сложных кабельных трасс необходимы специальные аксессуары – повороты и ответвители. С их помощью можно конструировать и собирать кабельные трассы сложного конструктива. Т-образный тройник (ответвитель) DPT позволяет создавать ответвления трассы в горизонтальной и вертикальной плоскости. В состав комплектного аксессуара входят соединительные пластины и крепежные элементы, необходимые для надежного и качественного монтажа. Исполнение аксессуара – "сталь, оцинкованная по методу Сендзимира", ширина – 150 мм, высота – 50 мм, внутренний радиус – 100 мм. | 4345.54 | 4258.63
00-00092228 | 36123KHDZ | DKC | При построении сложных кабельных трасс необходимы специальные аксессуары – повороты и ответвители. С их помощью можно конструировать и собирать кабельные трассы сложного конструктива. Т-образный тройник (ответвитель) DPT позволяет создавать ответвления трассы в горизонтальной и вертикальной плоскости. В состав комплектного аксессуара входят соединительные пластины и крепежные элементы, необходимые для надежного и качественного монтажа. Ширина – 150 мм, высота – 50 мм. Исполнение – "Горячий цинк". Это специальное исполнение, которое отличается повышенной устойчивостью к коррозии. Изделия с таким покрытием можно применять даже в условиях агрессивной среды, повышенной влажности, солевого тумана. | 8261.17 | 8095.95
00-00061045 | 36124K | DKC | При построении сложных кабельных трасс необходимы специальные аксессуары – повороты и ответвители. С их помощью можно конструировать и собирать кабельные трассы сложного конструктива. Т-образный тройник (ответвитель) DPT позволяет создавать ответвления трассы в горизонтальной и вертикальной плоскости. В состав комплектного аксессуара входят соединительные пластины и крепежные элементы, необходимые для надежного и качественного монтажа. Исполнение аксессуара – "сталь, оцинкованная по методу Сендзимира", ширина – 200 мм, высота – 50 мм, внутренний радиус – 100 мм. | 4760.48 | 4665.27
00-00092229 | 36124KHDZ | DKC | При построении сложных кабельных трасс необходимы специальные аксессуары – повороты и ответвители. С их помощью можно конструировать и собирать кабельные трассы сложного конструктива. Т-образный тройник (ответвитель) DPT позволяет создавать ответвления трассы в горизонтальной и вертикальной плоскости. В состав комплектного аксессуара входят соединительные пластины и крепежные элементы, необходимые для надежного и качественного монтажа. Ширина – 200 мм, высота – 50 мм. Исполнение – "Горячий цинк". Это специальное исполнение, которое отличается повышенной устойчивостью к коррозии. Изделия с таким покрытием можно применять даже в условиях агрессивной среды, повышенной влажности, солевого тумана. | 8885.53 | 8707.82
00-00091921 | 36125K | DKC | При построении сложных кабельных трасс необходимы специальные аксессуары – повороты и ответвители. С их помощью можно конструировать и собирать кабельные трассы сложного конструктива. Т-образный тройник (ответвитель) DPT позволяет создавать ответвления трассы в горизонтальной и вертикальной плоскости. В состав комплектного аксессуара входят соединительные пластины и крепежные элементы, необходимые для надежного и качественного монтажа. Исполнение аксессуара – "сталь, оцинкованная по методу Сендзимира", ширина – 300 мм, высота – 50 мм, внутренний радиус – 100 мм. | 5747.24 | 5632.29
00-00092230 | 36125KHDZ | DKC | При построении сложных кабельных трасс необходимы специальные аксессуары – повороты и ответвители. С их помощью можно конструировать и собирать кабельные трассы сложного конструктива. Т-образный тройник (ответвитель) DPT позволяет создавать ответвления трассы в горизонтальной и вертикальной плоскости. В состав комплектного аксессуара входят соединительные пластины и крепежные элементы, необходимые для надежного и качественного монтажа. Ширина – 300 мм, высота – 50 мм. Исполнение – "Горячий цинк". Это специальное исполнение, которое отличается повышенной устойчивостью к коррозии. Изделия с таким покрытием можно применять даже в условиях агрессивной среды, повышенной влажности, солевого тумана. | 10619.4 | 10407.02
00-00091922 | 36126K | DKC | При построении сложных кабельных трасс необходимы специальные аксессуары – повороты и ответвители. С их помощью можно конструировать и собирать кабельные трассы сложного конструктива. Т-образный тройник (ответвитель) DPT позволяет создавать ответвления трассы в горизонтальной и вертикальной плоскости. В состав комплектного аксессуара входят соединительные пластины и крепежные элементы, необходимые для надежного и качественного монтажа. Исполнение аксессуара – "сталь, оцинкованная по методу Сендзимира", ширина – 400 мм, высота – 50 мм, внутренний радиус – 100 мм. | 6453.63 | 6324.56
00-00092231 | 36126KHDZ | DKC | При построении сложных кабельных трасс необходимы специальные аксессуары – повороты и ответвители. С их помощью можно конструировать и собирать кабельные трассы сложного конструктива. Т-образный тройник (ответвитель) DPT позволяет создавать ответвления трассы в горизонтальной и вертикальной плоскости. В состав комплектного аксессуара входят соединительные пластины и крепежные элементы, необходимые для надежного и качественного монтажа. Ширина – 400 мм, высота – 50 мм. Исполнение – "Горячий цинк". Это специальное исполнение, которое отличается повышенной устойчивостью к коррозии. Изделия с таким покрытием можно применять даже в условиях агрессивной среды, повышенной влажности, солевого тумана. | 12986.51 | 12726.78
00-00091923 | 36127K | DKC | При построении сложных кабельных трасс необходимы специальные аксессуары – повороты и ответвители. С их помощью можно конструировать и собирать кабельные трассы сложного конструктива. Т-образный тройник (ответвитель) DPT позволяет создавать ответвления трассы в горизонтальной и вертикальной плоскости. В состав комплектного аксессуара входят соединительные пластины и крепежные элементы, необходимые для надежного и качественного монтажа. Исполнение аксессуара – "сталь, оцинкованная по методу Сендзимира", ширина – 500 мм, высота – 50 мм, внутренний радиус – 100 мм. | 7035.75 | 6895.04
00-00091924 | 36128K | DKC | При построении сложных кабельных трасс необходимы специальные аксессуары – повороты и ответвители. С их помощью можно конструировать и собирать кабельные трассы сложного конструктива. Т-образный тройник (ответвитель) DPT позволяет создавать ответвления трассы в горизонтальной и вертикальной плоскости. В состав комплектного аксессуара входят соединительные пластины и крепежные элементы, необходимые для надежного и качественного монтажа. Исполнение аксессуара – "сталь, оцинкованная по методу Сендзимира", ширина – 600 мм, высота – 50 мм, внутренний радиус – 100 мм. | 8253.32 | 8088.26
00-00091925 | 36141K | DKC | При построении сложных кабельных трасс необходимы специальные аксессуары – повороты и ответвители. С их помощью можно конструировать и собирать кабельные трассы сложного конструктива. Т-образный тройник (ответвитель) DPT позволяет создавать ответвления трассы в горизонтальной и вертикальной плоскости. В состав комплектного аксессуара входят соединительные пластины и крепежные элементы, необходимые для надежного и качественного монтажа. Исполнение аксессуара – "сталь, оцинкованная по методу Сендзимира", ширина – 80 мм, высота – 80 мм, внутренний радиус – 100 мм. | 4250.14 | 4165.14
00-00092232 | 36141KHDZ | DKC | При построении сложных кабельных трасс необходимы специальные аксессуары – повороты и ответвители. С их помощью можно конструировать и собирать кабельные трассы сложного конструктива. Т-образный тройник (ответвитель) DPT позволяет создавать ответвления трассы в горизонтальной и вертикальной плоскости. В состав комплектного аксессуара входят соединительные пластины и крепежные элементы, необходимые для надежного и качественного монтажа. Ширина – 80 мм, высота – 80 мм. Исполнение – "Горячий цинк". Это специальное исполнение, которое отличается повышенной устойчивостью к коррозии. Изделия с таким покрытием можно применять даже в условиях агрессивной среды, повышенной влажности, солевого тумана. | 8172.19 | 8008.75
00-00091926 | 36142K | DKC | При построении сложных кабельных трасс необходимы специальные аксессуары – повороты и ответвители. С их помощью можно конструировать и собирать кабельные трассы сложного конструктива. Т-образный тройник (ответвитель) DPT позволяет создавать ответвления трассы в горизонтальной и вертикальной плоскости. В состав комплектного аксессуара входят соединительные пластины и крепежные элементы, необходимые для надежного и качественного монтажа. Исполнение аксессуара – "сталь, оцинкованная по методу Сендзимира", ширина – 100 мм, высота – 80 мм, внутренний радиус – 100 мм. | 4379.82 | 4292.23
00-00092233 | 36142KHDZ | DKC | При построении сложных кабельных трасс необходимы специальные аксессуары – повороты и ответвители. С их помощью можно конструировать и собирать кабельные трассы сложного конструктива. Т-образный тройник (ответвитель) DPT позволяет создавать ответвления трассы в горизонтальной и вертикальной плоскости. В состав комплектного аксессуара входят соединительные пластины и крепежные элементы, необходимые для надежного и качественного монтажа. Ширина – 100 мм, высота – 80 мм. Исполнение – "Горячий цинк". Это специальное исполнение, которое отличается повышенной устойчивостью к коррозии. Изделия с таким покрытием можно применять даже в условиях агрессивной среды, повышенной влажности, солевого тумана. | 8383.86 | 8216.19
00-00091927 | 36143K | DKC | Ответвители – это аксессуары, облегчают построение кабельных трасс сложной геометрии. Они позволяют создавать ответвления кабельной трассы. Данный аксессуар (его также называют "тройник горизонтальный") имеет Т-образную форму и применяется для организации поворотов и ответвлений в горизонтальной плоскости. Его конструктив обеспечивает плавный поворот и предупреждает повреждение кабеля при прокладке. При применении вместе с крышкой обеспечивается высокая степень пыле- и влагозащиты кабеля – до IP 44, и при этом простой доступ к кабелю, т.к. крышку можно снять при необходимости. Исполнение – "сталь, оцинкованная по методу Сендзимира". Высота – 80 мм, ширина – 150 мм, внутренний радиус поворотов – 100 мм. Применение комплектных аксессуаров облегчает расчет числа необходимых элементов для монтажа – в комплект уже входят соединительные пластины и детали крепежа. | 4731.79 | 4637.16
00-00092234 | 36143KHDZ | DKC | При построении сложных кабельных трасс необходимы специальные аксессуары – повороты и ответвители. С их помощью можно конструировать и собирать кабельные трассы сложного конструктива. Т-образный тройник (ответвитель) DPT позволяет создавать ответвления трассы в горизонтальной и вертикальной плоскости. В состав комплектного аксессуара входят соединительные пластины и крепежные элементы, необходимые для надежного и качественного монтажа. Ширина – 150 мм, высота – 80 мм. Исполнение – "Горячий цинк". Это специальное исполнение, которое отличается повышенной устойчивостью к коррозии. Изделия с таким покрытием можно применять даже в условиях агрессивной среды, повышенной влажности, солевого тумана. | 8859.46 | 8682.27
00-00081346 | 36144K | DKC | При построении сложных кабельных трасс необходимы специальные аксессуары – повороты и ответвители. С их помощью можно конструировать и собирать кабельные трассы сложного конструктива. Т-образный тройник (ответвитель) DPT позволяет создавать ответвления трассы в горизонтальной и вертикальной плоскости. В состав комплектного аксессуара входят соединительные пластины и крепежные элементы, необходимые для надежного и качественного монтажа. Исполнение аксессуара – "сталь, оцинкованная по методу Сендзимира", ширина – 200 мм, высота – 80 мм, внутренний радиус – 100 мм. | 5161.1 | 5057.88
00-00092235 | 36144KHDZ | DKC | При построении сложных кабельных трасс необходимы специальные аксессуары – повороты и ответвители. С их помощью можно конструировать и собирать кабельные трассы сложного конструктива. Т-образный тройник (ответвитель) DPT позволяет создавать ответвления трассы в горизонтальной и вертикальной плоскости. В состав комплектного аксессуара входят соединительные пластины и крепежные элементы, необходимые для надежного и качественного монтажа. Ширина – 200 мм, высота – 80 мм. Исполнение – "Горячий цинк". Это специальное исполнение, которое отличается повышенной устойчивостью к коррозии. Изделия с таким покрытием можно применять даже в условиях агрессивной среды, повышенной влажности, солевого тумана. | 9546.59 | 9355.65
00-00092361 | 36144KZL | DKC | При построении сложных кабельных трасс необходимы специальные аксессуары – повороты и ответвители. С их помощью можно конструировать и собирать кабельные трассы сложного конструктива. Т-образный тройник (ответвитель) DPT позволяет создавать ответвления трассы в горизонтальной и вертикальной плоскости. В состав комплектного аксессуара входят соединительные пластины и крепежные элементы, необходимые для надежного и качественного монтажа. Ширина – 200 мм, высота – 80 мм, внутренний радиус – 100 мм. Аксессуары в исполнении "Цинк-ламель" имеют специальное покрытие на основе химически активной магниевой смолы, в которую добавлены хлопья алюминия и цинка. Такое покрытие обеспечивает электрохимическую и барьерную защиту от коррозии. Показатели коррозионной стойкости цинк-ламельного покрытия ДКС аналогичны показателям горячеоцинкованного покрытия. | 9546.59 | 9355.65
00-00091928 | 36145K | DKC | При построении сложных кабельных трасс необходимы специальные аксессуары – повороты и ответвители. С их помощью можно конструировать и собирать кабельные трассы сложного конструктива. Т-образный тройник (ответвитель) DPT позволяет создавать ответвления трассы в горизонтальной и вертикальной плоскости. В состав комплектного аксессуара входят соединительные пластины и крепежные элементы, необходимые для надежного и качественного монтажа. Исполнение аксессуара – "сталь, оцинкованная по методу Сендзимира", ширина – 300 мм, высота – 80 мм, внутренний радиус – 100 мм. | 6160.1 | 6036.9
00-00092236 | 36145KHDZ | DKC | При построении сложных кабельных трасс необходимы специальные аксессуары – повороты и ответвители. С их помощью можно конструировать и собирать кабельные трассы сложного конструктива. Т-образный тройник (ответвитель) DPT позволяет создавать ответвления трассы в горизонтальной и вертикальной плоскости. В состав комплектного аксессуара входят соединительные пластины и крепежные элементы, необходимые для надежного и качественного монтажа. Ширина – 300 мм, высота – 80 мм. Исполнение – "Горячий цинк". Это специальное исполнение, которое отличается повышенной устойчивостью к коррозии. Изделия с таким покрытием можно применять даже в условиях агрессивной среды, повышенной влажности, солевого тумана. | 11290.59 | 11064.78
00-00092362 | 36145KZL | DKC | При построении сложных кабельных трасс необходимы специальные аксессуары – повороты и ответвители. С их помощью можно конструировать и собирать кабельные трассы сложного конструктива. Т-образный тройник (ответвитель) DPT позволяет создавать ответвления трассы в горизонтальной и вертикальной плоскости. В состав комплектного аксессуара входят соединительные пластины и крепежные элементы, необходимые для надежного и качественного монтажа. Ширина – 300 мм, высота – 80 мм, внутренний радиус – 100 мм. Аксессуары в исполнении "Цинк-ламель" имеют специальное покрытие на основе химически активной магниевой смолы, в которую добавлены хлопья алюминия и цинка. Такое покрытие обеспечивает электрохимическую и барьерную защиту от коррозии. Показатели коррозионной стойкости цинк-ламельного покрытия ДКС аналогичны показателям горячеоцинкованного покрытия. | 11290.59 | 11064.78
00-00091929 | 36146K | DKC | При построении сложных кабельных трасс необходимы специальные аксессуары – повороты и ответвители. С их помощью можно конструировать и собирать кабельные трассы сложного конструктива. Т-образный тройник (ответвитель) DPT позволяет создавать ответвления трассы в горизонтальной и вертикальной плоскости. В состав комплектного аксессуара входят соединительные пластины и крепежные элементы, необходимые для надежного и качественного монтажа. Исполнение аксессуара – "сталь, оцинкованная по методу Сендзимира", ширина – 400 мм, высота – 80 мм, внутренний радиус – 100 мм. | 6902.43 | 6764.38
00-00092237 | 36146KHDZ | DKC | При построении сложных кабельных трасс необходимы специальные аксессуары – повороты и ответвители. С их помощью можно конструировать и собирать кабельные трассы сложного конструктива. Т-образный тройник (ответвитель) DPT позволяет создавать ответвления трассы в горизонтальной и вертикальной плоскости. В состав комплектного аксессуара входят соединительные пластины и крепежные элементы, необходимые для надежного и качественного монтажа. Ширина – 400 мм, высота – 80 мм. Исполнение – "Горячий цинк". Это специальное исполнение, которое отличается повышенной устойчивостью к коррозии. Изделия с таким покрытием можно применять даже в условиях агрессивной среды, повышенной влажности, солевого тумана. | 13731.31 | 13456.68
00-00091930 | 36147K | DKC | При построении сложных кабельных трасс необходимы специальные аксессуары – повороты и ответвители. С их помощью можно конструировать и собирать кабельные трассы сложного конструктива. Т-образный тройник (ответвитель) DPT позволяет создавать ответвления трассы в горизонтальной и вертикальной плоскости. В состав комплектного аксессуара входят соединительные пластины и крепежные элементы, необходимые для надежного и качественного монтажа. Исполнение аксессуара – "сталь, оцинкованная по методу Сендзимира", ширина – 500 мм, высота – 80 мм, внутренний радиус – 100 мм. | 7611.92 | 7459.68
00-00091931 | 36148K | DKC | При построении сложных кабельных трасс необходимы специальные аксессуары – повороты и ответвители. С их помощью можно конструировать и собирать кабельные трассы сложного конструктива. Т-образный тройник (ответвитель) DPT позволяет создавать ответвления трассы в горизонтальной и вертикальной плоскости. В состав комплектного аксессуара входят соединительные пластины и крепежные элементы, необходимые для надежного и качественного монтажа. Исполнение аксессуара – "сталь, оцинкованная по методу Сендзимира", ширина – 600 мм, высота – 80 мм, внутренний радиус – 100 мм. | 8616.66 | 8444.33
00-00091932 | 36161K | DKC | При построении сложных кабельных трасс необходимы специальные аксессуары – повороты и ответвители. С их помощью можно конструировать и собирать кабельные трассы сложного конструктива. Т-образный тройник (ответвитель) DPT позволяет создавать ответвления трассы в горизонтальной и вертикальной плоскости. В состав комплектного аксессуара входят соединительные пластины и крепежные элементы, необходимые для надежного и качественного монтажа. Исполнение аксессуара – "сталь, оцинкованная по методу Сендзимира", ширина – 100 мм, высота – 100 мм, внутренний радиус – 100 мм. | 4587.77 | 4496.02
00-00092238 | 36161KHDZ | DKC | При построении сложных кабельных трасс необходимы специальные аксессуары – повороты и ответвители. С их помощью можно конструировать и собирать кабельные трассы сложного конструктива. Т-образный тройник (ответвитель) DPT позволяет создавать ответвления трассы в горизонтальной и вертикальной плоскости. В состав комплектного аксессуара входят соединительные пластины и крепежные элементы, необходимые для надежного и качественного монтажа. Ширина – 100 мм, высота – 100 мм. Исполнение – "Горячий цинк". Это специальное исполнение, которое отличается повышенной устойчивостью к коррозии. Изделия с таким покрытием можно применять даже в условиях агрессивной среды, повышенной влажности, солевого тумана. | 8954.09 | 8775.01
00-00092363 | 36161KZL | DKC | При построении сложных кабельных трасс необходимы специальные аксессуары – повороты и ответвители. С их помощью можно конструировать и собирать кабельные трассы сложного конструктива. Т-образный тройник (ответвитель) DPT позволяет создавать ответвления трассы в горизонтальной и вертикальной плоскости. В состав комплектного аксессуара входят соединительные пластины и крепежные элементы, необходимые для надежного и качественного монтажа. Ширина – 100 мм, высота – 100 мм, внутренний радиус – 100 мм. Аксессуары в исполнении "Цинк-ламель" имеют специальное покрытие на основе химически активной магниевой смолы, в которую добавлены хлопья алюминия и цинка. Такое покрытие обеспечивает электрохимическую и барьерную защиту от коррозии. Показатели коррозионной стойкости цинк-ламельного покрытия ДКС аналогичны показателям горячеоцинкованного покрытия. | 8954.09 | 8775.01
00-00091933 | 36162K | DKC | При построении сложных кабельных трасс необходимы специальные аксессуары – повороты и ответвители. С их помощью можно конструировать и собирать кабельные трассы сложного конструктива. Т-образный тройник (ответвитель) DPT позволяет создавать ответвления трассы в горизонтальной и вертикальной плоскости. В состав комплектного аксессуара входят соединительные пластины и крепежные элементы, необходимые для надежного и качественного монтажа. Исполнение аксессуара – "сталь, оцинкованная по методу Сендзимира", ширина – 150 мм, высота – 100 мм, внутренний радиус – 100 мм. | 4941.16 | 4842.34
00-00092239 | 36162KHDZ | DKC | При построении сложных кабельных трасс необходимы специальные аксессуары – повороты и ответвители. С их помощью можно конструировать и собирать кабельные трассы сложного конструктива. Т-образный тройник (ответвитель) DPT позволяет создавать ответвления трассы в горизонтальной и вертикальной плоскости. В состав комплектного аксессуара входят соединительные пластины и крепежные элементы, необходимые для надежного и качественного монтажа. Ширина – 150 мм, высота – 100 мм. Исполнение – "Горячий цинк". Это специальное исполнение, которое отличается повышенной устойчивостью к коррозии. Изделия с таким покрытием можно применять даже в условиях агрессивной среды, повышенной влажности, солевого тумана. | 9429.64 | 9241.04
00-00091934 | 36163K | DKC | При построении сложных кабельных трасс необходимы специальные аксессуары – повороты и ответвители. С их помощью можно конструировать и собирать кабельные трассы сложного конструктива. Т-образный тройник (ответвитель) DPT позволяет создавать ответвления трассы в горизонтальной и вертикальной плоскости. В состав комплектного аксессуара входят соединительные пластины и крепежные элементы, необходимые для надежного и качественного монтажа. Исполнение аксессуара – "сталь, оцинкованная по методу Сендзимира", ширина – 200 мм, высота – 100 мм, внутренний радиус – 100 мм. | 5422.36 | 5313.92
00-00092240 | 36163KHDZ | DKC | При построении сложных кабельных трасс необходимы специальные аксессуары – повороты и ответвители. С их помощью можно конструировать и собирать кабельные трассы сложного конструктива. Т-образный тройник (ответвитель) DPT позволяет создавать ответвления трассы в горизонтальной и вертикальной плоскости. В состав комплектного аксессуара входят соединительные пластины и крепежные элементы, необходимые для надежного и качественного монтажа. Ширина – 200 мм, высота – 100 мм. Исполнение – "Горячий цинк". Это специальное исполнение, которое отличается повышенной устойчивостью к коррозии. Изделия с таким покрытием можно применять даже в условиях агрессивной среды, повышенной влажности, солевого тумана. | 10142.84 | 9939.98
00-00092364 | 36163KZL | DKC | При построении сложных кабельных трасс необходимы специальные аксессуары – повороты и ответвители. С их помощью можно конструировать и собирать кабельные трассы сложного конструктива. Т-образный тройник (ответвитель) DPT позволяет создавать ответвления трассы в горизонтальной и вертикальной плоскости. В состав комплектного аксессуара входят соединительные пластины и крепежные элементы, необходимые для надежного и качественного монтажа. Ширина – 200 мм, высота – 100 мм, внутренний радиус – 100 мм. Аксессуары в исполнении "Цинк-ламель" имеют специальное покрытие на основе химически активной магниевой смолы, в которую добавлены хлопья алюминия и цинка. Такое покрытие обеспечивает электрохимическую и барьерную защиту от коррозии. Показатели коррозионной стойкости цинк-ламельного покрытия ДКС аналогичны показателям горячеоцинкованного покрытия. | 10142.84 | 9939.98
00-00091935 | 36164K | DKC | При построении сложных кабельных трасс необходимы специальные аксессуары – повороты и ответвители. С их помощью можно конструировать и собирать кабельные трассы сложного конструктива. Т-образный тройник (ответвитель) DPT позволяет создавать ответвления трассы в горизонтальной и вертикальной плоскости. В состав комплектного аксессуара входят соединительные пластины и крепежные элементы, необходимые для надежного и качественного монтажа. Исполнение аксессуара – "сталь, оцинкованная по методу Сендзимира", ширина – 300 мм, высота – 100 мм, внутренний радиус – 100 мм. | 6411.1 | 6282.88
00-00092241 | 36164KHDZ | DKC | При построении сложных кабельных трасс необходимы специальные аксессуары – повороты и ответвители. С их помощью можно конструировать и собирать кабельные трассы сложного конструктива. Т-образный тройник (ответвитель) DPT позволяет создавать ответвления трассы в горизонтальной и вертикальной плоскости. В состав комплектного аксессуара входят соединительные пластины и крепежные элементы, необходимые для надежного и качественного монтажа. Ширина – 300 мм, высота – 100 мм. Исполнение – "Горячий цинк". Это специальное исполнение, которое отличается повышенной устойчивостью к коррозии. Изделия с таким покрытием можно применять даже в условиях агрессивной среды, повышенной влажности, солевого тумана. | 11931.03 | 11692.41
00-00092365 | 36164KZL | DKC | При построении сложных кабельных трасс необходимы специальные аксессуары – повороты и ответвители. С их помощью можно конструировать и собирать кабельные трассы сложного конструктива. Т-образный тройник (ответвитель) DPT позволяет создавать ответвления трассы в горизонтальной и вертикальной плоскости. В состав комплектного аксессуара входят соединительные пластины и крепежные элементы, необходимые для надежного и качественного монтажа. Ширина – 300 мм, высота – 100 мм, внутренний радиус – 100 мм. Аксессуары в исполнении "Цинк-ламель" имеют специальное покрытие на основе химически активной магниевой смолы, в которую добавлены хлопья алюминия и цинка. Такое покрытие обеспечивает электрохимическую и барьерную защиту от коррозии. Показатели коррозионной стойкости цинк-ламельного покрытия ДКС аналогичны показателям горячеоцинкованного покрытия. | 11931.03 | 11692.41
00-00091936 | 36165K | DKC | При построении сложных кабельных трасс необходимы специальные аксессуары – повороты и ответвители. С их помощью можно конструировать и собирать кабельные трассы сложного конструктива. Т-образный тройник (ответвитель) DPT позволяет создавать ответвления трассы в горизонтальной и вертикальной плоскости. В состав комплектного аксессуара входят соединительные пластины и крепежные элементы, необходимые для надежного и качественного монтажа. Исполнение аксессуара – "сталь, оцинкованная по методу Сендзимира", ширина – 400 мм, высота – 100 мм, внутренний радиус – 100 мм. | 7176.93 | 7033.39
00-00092242 | 36165KHDZ | DKC | При построении сложных кабельных трасс необходимы специальные аксессуары – повороты и ответвители. С их помощью можно конструировать и собирать кабельные трассы сложного конструктива. Т-образный тройник (ответвитель) DPT позволяет создавать ответвления трассы в горизонтальной и вертикальной плоскости. В состав комплектного аксессуара входят соединительные пластины и крепежные элементы, необходимые для надежного и качественного монтажа. Ширина – 400 мм, высота – 100 мм. Исполнение – "Горячий цинк". Это специальное исполнение, которое отличается повышенной устойчивостью к коррозии. Изделия с таким покрытием можно применять даже в условиях агрессивной среды, повышенной влажности, солевого тумана. | 14443.45 | 14154.58
00-00091937 | 36166K | DKC | При построении сложных кабельных трасс необходимы специальные аксессуары – повороты и ответвители. С их помощью можно конструировать и собирать кабельные трассы сложного конструктива. Т-образный тройник (ответвитель) DPT позволяет создавать ответвления трассы в горизонтальной и вертикальной плоскости. В состав комплектного аксессуара входят соединительные пластины и крепежные элементы, необходимые для надежного и качественного монтажа. Исполнение аксессуара – "сталь, оцинкованная по методу Сендзимира", ширина – 500 мм, высота – 100 мм, внутренний радиус – 100 мм. | 7908.17 | 7750.01
00-00092243 | 36166KHDZ | DKC | При построении сложных кабельных трасс необходимы специальные аксессуары – повороты и ответвители. С их помощью можно конструировать и собирать кабельные трассы сложного конструктива. Т-образный тройник (ответвитель) DPT позволяет создавать ответвления трассы в горизонтальной и вертикальной плоскости. В состав комплектного аксессуара входят соединительные пластины и крепежные элементы, необходимые для надежного и качественного монтажа. Ширина – 500 мм, высота – 100 мм. Исполнение – "Горячий цинк". Это специальное исполнение, которое отличается повышенной устойчивостью к коррозии. Изделия с таким покрытием можно применять даже в условиях агрессивной среды, повышенной влажности, солевого тумана. | 15286.89 | 14981.15
00-00091938 | 36167K | DKC | При построении сложных кабельных трасс необходимы специальные аксессуары – повороты и ответвители. С их помощью можно конструировать и собирать кабельные трассы сложного конструктива. Т-образный тройник (ответвитель) DPT позволяет создавать ответвления трассы в горизонтальной и вертикальной плоскости. В состав комплектного аксессуара входят соединительные пластины и крепежные элементы, необходимые для надежного и качественного монтажа. Исполнение аксессуара – "сталь, оцинкованная по методу Сендзимира", ширина – 600 мм, высота – 100 мм, внутренний радиус – 100 мм. | 8934.15 | 8755.46
00-00091939 | 36180K | DKC | На основе листовых лотков и аксессуаров, входящих в состав системы "S5 Combitech", можно строить прочные, надежные кабельные трассы сложного конструктива, защищенные от неблагоприятных условий окружающей среды. Для разворота и ответвления трассы применяются специальные аксессуары – ответвления (Т-образные и Х-образные), а также повороты. С помощью крестообразного ответвителя DPX можно как разворачивать трассу, так и организовывать ее ответвления. Для монтажа трассы с применением ответвителя необходимо использовать соединительные пластины и крепежные элементы – они входят в состав комплектного аксессуара. Исполнение – "сталь, оцинкованная по методу Сендзимира", ширина лотка – 50 мм, высота – 50 мм, внутренний радиус – 100 мм. | 5298.13 | 5192.17
00-00091940 | 36182K | DKC | На основе листовых лотков и аксессуаров, входящих в состав системы "S5 Combitech", можно строить прочные, надежные кабельные трассы сложного конструктива, защищенные от неблагоприятных условий окружающей среды. Для разворота и ответвления трассы применяются специальные аксессуары – ответвления (Т-образные и Х-образные), а также повороты. С помощью крестообразного ответвителя DPX можно как разворачивать трассу, так и организовывать ее ответвления. Для монтажа трассы с применением ответвителя необходимо использовать соединительные пластины и крепежные элементы – они входят в состав комплектного аксессуара. Исполнение – "сталь, оцинкованная по методу Сендзимира", ширина лотка – 100 мм, высота – 50 мм, внутренний радиус – 100 мм. | 5505.3 | 5395.19
00-00091941 | 36183K | DKC | На основе листовых лотков и аксессуаров, входящих в состав системы "S5 Combitech", можно строить прочные, надежные кабельные трассы сложного конструктива, защищенные от неблагоприятных условий окружающей среды. Для разворота и ответвления трассы применяются специальные аксессуары – ответвления (Т-образные и Х-образные), а также повороты. С помощью крестообразного ответвителя DPX можно как разворачивать трассу, так и организовывать ее ответвления. Для монтажа трассы с применением ответвителя необходимо использовать соединительные пластины и крепежные элементы – они входят в состав комплектного аксессуара. Исполнение – "сталь, оцинкованная по методу Сендзимира", ширина лотка – 150 мм, высота – 50 мм, внутренний радиус – 100 мм. | 5907.52 | 5789.37
00-00091942 | 36184K | DKC | На основе листовых лотков и аксессуаров, входящих в состав системы "S5 Combitech", можно строить прочные, надежные кабельные трассы сложного конструктива, защищенные от неблагоприятных условий окружающей среды. Для разворота и ответвления трассы применяются специальные аксессуары – ответвления (Т-образные и Х-образные), а также повороты. С помощью крестообразного ответвителя DPX можно как разворачивать трассу, так и организовывать ее ответвления. Для монтажа трассы с применением ответвителя необходимо использовать соединительные пластины и крепежные элементы – они входят в состав комплектного аксессуара. Исполнение – "сталь, оцинкованная по методу Сендзимира", ширина лотка – 200 мм, высота – 50 мм, внутренний радиус – 100 мм. | 5995.07 | 5875.17
00-00091943 | 36185K | DKC | На основе листовых лотков и аксессуаров, входящих в состав системы "S5 Combitech", можно строить прочные, надежные кабельные трассы сложного конструктива, защищенные от неблагоприятных условий окружающей среды. Для разворота и ответвления трассы применяются специальные аксессуары – ответвления (Т-образные и Х-образные), а также повороты. С помощью крестообразного ответвителя DPX можно как разворачивать трассу, так и организовывать ее ответвления. Для монтажа трассы с применением ответвителя необходимо использовать соединительные пластины и крепежные элементы – они входят в состав комплектного аксессуара. Исполнение – "сталь, оцинкованная по методу Сендзимира", ширина лотка – 300 мм, высота – 50 мм, внутренний радиус – 100 мм. | 6984.83 | 6845.13
00-00091944 | 36186K | DKC | На основе листовых лотков и аксессуаров, входящих в состав системы "S5 Combitech", можно строить прочные, надежные кабельные трассы сложного конструктива, защищенные от неблагоприятных условий окружающей среды. Для разворота и ответвления трассы применяются специальные аксессуары – ответвления (Т-образные и Х-образные), а также повороты. С помощью крестообразного ответвителя DPX можно как разворачивать трассу, так и организовывать ее ответвления. Для монтажа трассы с применением ответвителя необходимо использовать соединительные пластины и крепежные элементы – они входят в состав комплектного аксессуара. Исполнение – "сталь, оцинкованная по методу Сендзимира", ширина лотка – 400 мм, высота – 50 мм, внутренний радиус – 100 мм. | 7887.47 | 7729.72
00-00091945 | 36202K | DKC | На основе листовых лотков и аксессуаров, входящих в состав системы "S5 Combitech", можно строить прочные, надежные кабельные трассы сложного конструктива, защищенные от неблагоприятных условий окружающей среды. Для разворота и ответвления трассы применяются специальные аксессуары – ответвления (Т-образные и Х-образные), а также повороты. С помощью крестообразного ответвителя DPX можно как разворачивать трассу, так и организовывать ее ответвления. Для монтажа трассы с применением ответвителя необходимо использовать соединительные пластины и крепежные элементы – они входят в состав комплектного аксессуара. Исполнение – "сталь, оцинкованная по методу Сендзимира", ширина лотка – 100 мм, высота – 80 мм, внутренний радиус – 100 мм. | 6006.15 | 5886.02
00-00091946 | 36203K | DKC | На основе листовых лотков и аксессуаров, входящих в состав системы "S5 Combitech", можно строить прочные, надежные кабельные трассы сложного конструктива, защищенные от неблагоприятных условий окружающей среды. Для разворота и ответвления трассы применяются специальные аксессуары – ответвления (Т-образные и Х-образные), а также повороты. С помощью крестообразного ответвителя DPX можно как разворачивать трассу, так и организовывать ее ответвления. Для монтажа трассы с применением ответвителя необходимо использовать соединительные пластины и крепежные элементы – они входят в состав комплектного аксессуара. Исполнение – "сталь, оцинкованная по методу Сендзимира", ширина лотка – 150 мм, высота – 80 мм, внутренний радиус – 100 мм. | 6388.65 | 6260.88
00-00091947 | 36204K | DKC | На основе листовых лотков и аксессуаров, входящих в состав системы "S5 Combitech", можно строить прочные, надежные кабельные трассы сложного конструктива, защищенные от неблагоприятных условий окружающей среды. Для разворота и ответвления трассы применяются специальные аксессуары – ответвления (Т-образные и Х-образные), а также повороты. С помощью крестообразного ответвителя DPX можно как разворачивать трассу, так и организовывать ее ответвления. Для монтажа трассы с применением ответвителя необходимо использовать соединительные пластины и крепежные элементы – они входят в состав комплектного аксессуара. Исполнение – "сталь, оцинкованная по методу Сендзимира", ширина лотка – 200 мм, высота – 80 мм, внутренний радиус – 100 мм. | 6490.77 | 6360.95
00-00091948 | 36205K | DKC | На основе листовых лотков и аксессуаров, входящих в состав системы "S5 Combitech", можно строить прочные, надежные кабельные трассы сложного конструктива, защищенные от неблагоприятных условий окружающей среды. Для разворота и ответвления трассы применяются специальные аксессуары – ответвления (Т-образные и Х-образные), а также повороты. С помощью крестообразного ответвителя DPX можно как разворачивать трассу, так и организовывать ее ответвления. Для монтажа трассы с применением ответвителя необходимо использовать соединительные пластины и крепежные элементы – они входят в состав комплектного аксессуара. Исполнение – "сталь, оцинкованная по методу Сендзимира", ширина лотка – 300 мм, высота – 80 мм, внутренний радиус – 100 мм. | 7732.4 | 7577.75
00-00091949 | 36206K | DKC | На основе листовых лотков и аксессуаров, входящих в состав системы "S5 Combitech", можно строить прочные, надежные кабельные трассы сложного конструктива, защищенные от неблагоприятных условий окружающей среды. Для разворота и ответвления трассы применяются специальные аксессуары – ответвления (Т-образные и Х-образные), а также повороты. С помощью крестообразного ответвителя DPX можно как разворачивать трассу, так и организовывать ее ответвления. Для монтажа трассы с применением ответвителя необходимо использовать соединительные пластины и крепежные элементы – они входят в состав комплектного аксессуара. Исполнение – "сталь, оцинкованная по методу Сендзимира", ширина лотка – 400 мм, высота – 80 мм, внутренний радиус – 100 мм. | 8290.74 | 8124.93
00-00091950 | 36207K | DKC | На основе листовых лотков и аксессуаров, входящих в состав системы "S5 Combitech", можно строить прочные, надежные кабельные трассы сложного конструктива, защищенные от неблагоприятных условий окружающей среды. Для разворота и ответвления трассы применяются специальные аксессуары – ответвления (Т-образные и Х-образные), а также повороты. С помощью крестообразного ответвителя DPX можно как разворачивать трассу, так и организовывать ее ответвления. Для монтажа трассы с применением ответвителя необходимо использовать соединительные пластины и крепежные элементы – они входят в состав комплектного аксессуара. Исполнение – "сталь, оцинкованная по методу Сендзимира", ширина лотка – 500 мм, высота – 80 мм, внутренний радиус – 100 мм. | 9078.34 | 8896.77
00-00091951 | 36221K | DKC | На основе листовых лотков и аксессуаров, входящих в состав системы "S5 Combitech", можно строить прочные, надежные кабельные трассы сложного конструктива, защищенные от неблагоприятных условий окружающей среды. Для разворота и ответвления трассы применяются специальные аксессуары – ответвления (Т-образные и Х-образные), а также повороты. С помощью крестообразного ответвителя DPX можно как разворачивать трассу, так и организовывать ее ответвления. Для монтажа трассы с применением ответвителя необходимо использовать соединительные пластины и крепежные элементы – они входят в состав комплектного аксессуара. Исполнение – "сталь, оцинкованная по методу Сендзимира", ширина лотка – 100 мм, высота – 100 мм, внутренний радиус – 100 мм. | 6287.21 | 6161.46
00-00091952 | 36222K | DKC | На основе листовых лотков и аксессуаров, входящих в состав системы "S5 Combitech", можно строить прочные, надежные кабельные трассы сложного конструктива, защищенные от неблагоприятных условий окружающей среды. Для разворота и ответвления трассы применяются специальные аксессуары – ответвления (Т-образные и Х-образные), а также повороты. С помощью крестообразного ответвителя DPX можно как разворачивать трассу, так и организовывать ее ответвления. Для монтажа трассы с применением ответвителя необходимо использовать соединительные пластины и крепежные элементы – они входят в состав комплектного аксессуара. Исполнение – "сталь, оцинкованная по методу Сендзимира", ширина лотка – 150 мм, высота – 100 мм, внутренний радиус – 100 мм. | 6674.49 | 6541
00-00091953 | 36223K | DKC | На основе листовых лотков и аксессуаров, входящих в состав системы "S5 Combitech", можно строить прочные, надежные кабельные трассы сложного конструктива, защищенные от неблагоприятных условий окружающей среды. Для разворота и ответвления трассы применяются специальные аксессуары – ответвления (Т-образные и Х-образные), а также повороты. С помощью крестообразного ответвителя DPX можно как разворачивать трассу, так и организовывать ее ответвления. Для монтажа трассы с применением ответвителя необходимо использовать соединительные пластины и крепежные элементы – они входят в состав комплектного аксессуара. Исполнение – "сталь, оцинкованная по методу Сендзимира", ширина лотка – 200 мм, высота – 100 мм, внутренний радиус – 100 мм. | 7138.1 | 6995.34
00-00091954 | 36224K | DKC | На основе листовых лотков и аксессуаров, входящих в состав системы "S5 Combitech", можно строить прочные, надежные кабельные трассы сложного конструктива, защищенные от неблагоприятных условий окружающей среды. Для разворота и ответвления трассы применяются специальные аксессуары – ответвления (Т-образные и Х-образные), а также повороты. С помощью крестообразного ответвителя DPX можно как разворачивать трассу, так и организовывать ее ответвления. Для монтажа трассы с применением ответвителя необходимо использовать соединительные пластины и крепежные элементы – они входят в состав комплектного аксессуара. Исполнение – "сталь, оцинкованная по методу Сендзимира", ширина лотка – 300 мм, высота – 100 мм, внутренний радиус – 100 мм. | 7790.1 | 7634.3
00-00091955 | 36225K | DKC | На основе листовых лотков и аксессуаров, входящих в состав системы "S5 Combitech", можно строить прочные, надежные кабельные трассы сложного конструктива, защищенные от неблагоприятных условий окружающей среды. Для разворота и ответвления трассы применяются специальные аксессуары – ответвления (Т-образные и Х-образные), а также повороты. С помощью крестообразного ответвителя DPX можно как разворачивать трассу, так и организовывать ее ответвления. Для монтажа трассы с применением ответвителя необходимо использовать соединительные пластины и крепежные элементы – они входят в состав комплектного аксессуара. Исполнение – "сталь, оцинкованная по методу Сендзимира", ширина лотка – 400 мм, высота – 100 мм, внутренний радиус – 100 мм. | 8578.09 | 8406.53
00-00091956 | 36226K | DKC | На основе листовых лотков и аксессуаров, входящих в состав системы "S5 Combitech", можно строить прочные, надежные кабельные трассы сложного конструктива, защищенные от неблагоприятных условий окружающей среды. Для разворота и ответвления трассы применяются специальные аксессуары – ответвления (Т-образные и Х-образные), а также повороты. С помощью крестообразного ответвителя DPX можно как разворачивать трассу, так и организовывать ее ответвления. Для монтажа трассы с применением ответвителя необходимо использовать соединительные пластины и крепежные элементы – они входят в состав комплектного аксессуара. Исполнение – "сталь, оцинкованная по методу Сендзимира", ширина лотка – 500 мм, высота – 100 мм, внутренний радиус – 100 мм. | 9380.95 | 9193.33
00-00091957 | 36233K | DKC | В систему листовых лотков "S5 Combitech" помимо самих лотков входят аксессуары, необходимые для построения сложных кабельных трасс – ответвители и повороты. В состав системы входят крышки для лотков и аксессуаров, применение которых вместе с уплотнителями позволяют надежно защитить кабель от воздействия окружающей среды. В комплект ответвителя DL входят необходимые для монтажа детали – крепежные элементы и соединительные пластины. Исполнение – "сталь, оцинкованная по методу Сендзимира", ширина лотка – 50 мм, высота – 50 мм, внутренний радиус – 100 мм. | 2657.97 | 2604.81
00-00092244 | 36233KHDZ | DKC | В систему листовых лотков "S5 Combitech" помимо самих лотков входят аксессуары, необходимые для построения сложных кабельных трасс – ответвители и повороты. В состав системы входят крышки для лотков и аксессуаров, применение которых вместе с уплотнителями позволяют надежно защитить кабель от воздействия окружающей среды. В комплект ответвителя DL входят необходимые для монтажа детали – крепежные элементы и соединительные пластины. Ширина лотка – 50 мм, высота – 50 мм. Исполнение – "Горячий цинк". Это специальное исполнение, которое отличается повышенной устойчивостью к коррозии. Изделия с таким покрытием можно применять даже в условиях агрессивной среды, повышенной влажности, солевого тумана. | 5117.5 | 5015.15
00-00092366 | 36233KZL | DKC | В систему листовых лотков "S5 Combitech" помимо самих лотков входят аксессуары, необходимые для построения сложных кабельных трасс – ответвители и повороты. В состав системы входят крышки для лотков и аксессуаров, применение которых вместе с уплотнителями позволяют надежно защитить кабель от воздействия окружающей среды. В комплект ответвителя DL входят необходимые для монтажа детали – крепежные элементы и соединительные пластины. Аксессуар совместим с лотками шириной 50 мм, с высотой стенки 50 мм. Внутренний радиус – 100 мм. Аксессуары в исполнении "Цинк-ламель" имеют специальное покрытие на основе химически активной магниевой смолы, в которую добавлены хлопья алюминия и цинка. Такое покрытие обеспечивает электрохимическую и барьерную защиту от коррозии. Показатели коррозионной стойкости цинк-ламельного покрытия ДКС аналогичны показателям горячеоцинкованного покрытия. | 5117.5 | 5015.15
00-00091958 | 36235K | DKC | В систему листовых лотков "S5 Combitech" помимо самих лотков входят аксессуары, необходимые для построения сложных кабельных трасс – ответвители и повороты. В состав системы входят крышки для лотков и аксессуаров, применение которых вместе с уплотнителями позволяют надежно защитить кабель от воздействия окружающей среды. В комплект ответвителя DL входят необходимые для монтажа детали – крепежные элементы и соединительные пластины. Исполнение – "сталь, оцинкованная по методу Сендзимира", ширина лотка – 50 мм, высота – 100 мм, внутренний радиус – 100 мм. | 2940.87 | 2882.05
00-00092245 | 36235KHDZ | DKC | В систему листовых лотков "S5 Combitech" помимо самих лотков входят аксессуары, необходимые для построения сложных кабельных трасс – ответвители и повороты. В состав системы входят крышки для лотков и аксессуаров, применение которых вместе с уплотнителями позволяют надежно защитить кабель от воздействия окружающей среды. В комплект ответвителя DL входят необходимые для монтажа детали – крепежные элементы и соединительные пластины. Ширина лотка – 100 мм, высота – 50 мм. Исполнение – "Горячий цинк". Это специальное исполнение, которое отличается повышенной устойчивостью к коррозии. Изделия с таким покрытием можно применять даже в условиях агрессивной среды, повышенной влажности, солевого тумана. | 5381.21 | 5273.59
00-00092367 | 36235KZL | DKC | В систему листовых лотков "S5 Combitech" помимо самих лотков входят аксессуары, необходимые для построения сложных кабельных трасс – ответвители и повороты. В состав системы входят крышки для лотков и аксессуаров, применение которых вместе с уплотнителями позволяют надежно защитить кабель от воздействия окружающей среды. В комплект ответвителя DL входят необходимые для монтажа детали – крепежные элементы и соединительные пластины. Аксессуар совместим с лотками шириной 100 мм, с высотой стенки 50 мм. Внутренний радиус – 100 мм. Аксессуары в исполнении "Цинк-ламель" имеют специальное покрытие на основе химически активной магниевой смолы, в которую добавлены хлопья алюминия и цинка. Такое покрытие обеспечивает электрохимическую и барьерную защиту от коррозии. Показатели коррозионной стойкости цинк-ламельного покрытия ДКС аналогичны показателям горячеоцинкованного покрытия. | 5381.21 | 5273.59
00-00091959 | 36236K | DKC | В систему листовых лотков "S5 Combitech" помимо самих лотков входят аксессуары, необходимые для построения сложных кабельных трасс – ответвители и повороты. В состав системы входят крышки для лотков и аксессуаров, применение которых вместе с уплотнителями позволяют надежно защитить кабель от воздействия окружающей среды. В комплект ответвителя DL входят необходимые для монтажа детали – крепежные элементы и соединительные пластины. Исполнение – "сталь, оцинкованная по методу Сендзимира", ширина лотка – 50 мм, высота – 150 мм, внутренний радиус – 100 мм. | 3232.45 | 3167.8
00-00091960 | 36237K | DKC | В систему листовых лотков "S5 Combitech" помимо самих лотков входят аксессуары, необходимые для построения сложных кабельных трасс – ответвители и повороты. В состав системы входят крышки для лотков и аксессуаров, применение которых вместе с уплотнителями позволяют надежно защитить кабель от воздействия окружающей среды. В комплект ответвителя DL входят необходимые для монтажа детали – крепежные элементы и соединительные пластины. Исполнение – "сталь, оцинкованная по методу Сендзимира", ширина лотка – 50 мм, высота – 200 мм, внутренний радиус – 100 мм. | 3618 | 3545.64
00-00092246 | 36237KHDZ | DKC | В систему листовых лотков "S5 Combitech" помимо самих лотков входят аксессуары, необходимые для построения сложных кабельных трасс – ответвители и повороты. В состав системы входят крышки для лотков и аксессуаров, применение которых вместе с уплотнителями позволяют надежно защитить кабель от воздействия окружающей среды. В комплект ответвителя DL входят необходимые для монтажа детали – крепежные элементы и соединительные пластины. Ширина лотка – 200 мм, высота – 50 мм. Исполнение – "Горячий цинк". Это специальное исполнение, которое отличается повышенной устойчивостью к коррозии. Изделия с таким покрытием можно применять даже в условиях агрессивной среды, повышенной влажности, солевого тумана. | 6198.7 | 6074.72
00-00092368 | 36237KZL | DKC | В систему листовых лотков "S5 Combitech" помимо самих лотков входят аксессуары, необходимые для построения сложных кабельных трасс – ответвители и повороты. В состав системы входят крышки для лотков и аксессуаров, применение которых вместе с уплотнителями позволяют надежно защитить кабель от воздействия окружающей среды. В комплект ответвителя DL входят необходимые для монтажа детали – крепежные элементы и соединительные пластины. Аксессуар совместим с лотками шириной 200 мм, с высотой стенки 50 мм. Внутренний радиус – 100 мм. Аксессуары в исполнении "Цинк-ламель" имеют специальное покрытие на основе химически активной магниевой смолы, в которую добавлены хлопья алюминия и цинка. Такое покрытие обеспечивает электрохимическую и барьерную защиту от коррозии. Показатели коррозионной стойкости цинк-ламельного покрытия ДКС аналогичны показателям горячеоцинкованного покрытия. | 6198.7 | 6074.72
00-00091961 | 36238K | DKC | В систему листовых лотков "S5 Combitech" помимо самих лотков входят аксессуары, необходимые для построения сложных кабельных трасс – ответвители и повороты. В состав системы входят крышки для лотков и аксессуаров, применение которых вместе с уплотнителями позволяют надежно защитить кабель от воздействия окружающей среды. В комплект ответвителя DL входят необходимые для монтажа детали – крепежные элементы и соединительные пластины. Исполнение – "сталь, оцинкованная по методу Сендзимира", ширина лотка – 50 мм, высота – 300 мм, внутренний радиус – 100 мм. | 4447.13 | 4358.19
00-00092247 | 36238KHDZ | DKC | В систему листовых лотков "S5 Combitech" помимо самих лотков входят аксессуары, необходимые для построения сложных кабельных трасс – ответвители и повороты. В состав системы входят крышки для лотков и аксессуаров, применение которых вместе с уплотнителями позволяют надежно защитить кабель от воздействия окружающей среды. В комплект ответвителя DL входят необходимые для монтажа детали – крепежные элементы и соединительные пластины. Ширина лотка – 300 мм, высота – 50 мм. Исполнение – "Горячий цинк". Это специальное исполнение, которое отличается повышенной устойчивостью к коррозии. Изделия с таким покрытием можно применять даже в условиях агрессивной среды, повышенной влажности, солевого тумана. | 7515.88 | 7365.57
00-00091962 | 36239K | DKC | В систему листовых лотков "S5 Combitech" помимо самих лотков входят аксессуары, необходимые для построения сложных кабельных трасс – ответвители и повороты. В состав системы входят крышки для лотков и аксессуаров, применение которых вместе с уплотнителями позволяют надежно защитить кабель от воздействия окружающей среды. В комплект ответвителя DL входят необходимые для монтажа детали – крепежные элементы и соединительные пластины. Исполнение – "сталь, оцинкованная по методу Сендзимира", ширина лотка – 50 мм, высота – 400 мм, внутренний радиус – 100 мм. | 4938.04 | 4839.27
00-00092248 | 36239KHDZ | DKC | В систему листовых лотков "S5 Combitech" помимо самих лотков входят аксессуары, необходимые для построения сложных кабельных трасс – ответвители и повороты. В состав системы входят крышки для лотков и аксессуаров, применение которых вместе с уплотнителями позволяют надежно защитить кабель от воздействия окружающей среды. В комплект ответвителя DL входят необходимые для монтажа детали – крепежные элементы и соединительные пластины. Ширина лотка – 400 мм, высота – 50 мм. Исполнение – "Горячий цинк". Это специальное исполнение, которое отличается повышенной устойчивостью к коррозии. Изделия с таким покрытием можно применять даже в условиях агрессивной среды, повышенной влажности, солевого тумана. | 8102.35 | 7940.3
00-00091963 | 36240K | DKC | В систему листовых лотков "S5 Combitech" помимо самих лотков входят аксессуары, необходимые для построения сложных кабельных трасс – ответвители и повороты. В состав системы входят крышки для лотков и аксессуаров, применение которых вместе с уплотнителями позволяют надежно защитить кабель от воздействия окружающей среды. В комплект ответвителя DL входят необходимые для монтажа детали – крепежные элементы и соединительные пластины. Исполнение – "сталь, оцинкованная по методу Сендзимира", ширина лотка – 50 мм, высота – 500 мм, внутренний радиус – 100 мм. | 5288.53 | 5182.76
00-00091964 | 36241K | DKC | В систему листовых лотков "S5 Combitech" помимо самих лотков входят аксессуары, необходимые для построения сложных кабельных трасс – ответвители и повороты. В состав системы входят крышки для лотков и аксессуаров, применение которых вместе с уплотнителями позволяют надежно защитить кабель от воздействия окружающей среды. В комплект ответвителя DL входят необходимые для монтажа детали – крепежные элементы и соединительные пластины. Исполнение – "сталь, оцинкованная по методу Сендзимира", ширина лотка – 50 мм, высота – 600 мм, внутренний радиус – 100 мм. | 5523.01 | 5412.55
00-00091965 | 36249K | DKC | В систему листовых лотков "S5 Combitech" помимо самих лотков входят аксессуары, необходимые для построения сложных кабельных трасс – ответвители и повороты. В состав системы входят крышки для лотков и аксессуаров, применение которых вместе с уплотнителями позволяют надежно защитить кабель от воздействия окружающей среды. В комплект ответвителя DL входят необходимые для монтажа детали – крепежные элементы и соединительные пластины. Исполнение – "сталь, оцинкованная по методу Сендзимира", ширина лотка – 80 мм, высота – 80 мм, внутренний радиус – 100 мм. | 3001.4 | 2941.37
00-00092249 | 36249KHDZ | DKC | В систему листовых лотков "S5 Combitech" помимо самих лотков входят аксессуары, необходимые для построения сложных кабельных трасс – ответвители и повороты. В состав системы входят крышки для лотков и аксессуаров, применение которых вместе с уплотнителями позволяют надежно защитить кабель от воздействия окружающей среды. В комплект ответвителя DL входят необходимые для монтажа детали – крепежные элементы и соединительные пластины. Ширина лотка – 80 мм, высота – 80 мм. Исполнение – "Горячий цинк". Это специальное исполнение, которое отличается повышенной устойчивостью к коррозии. Изделия с таким покрытием можно применять даже в условиях агрессивной среды, повышенной влажности, солевого тумана. | 5619.97 | 5507.57
00-00092369 | 36249KZL | DKC | В систему листовых лотков "S5 Combitech" помимо самих лотков входят аксессуары, необходимые для построения сложных кабельных трасс – ответвители и повороты. В состав системы входят крышки для лотков и аксессуаров, применение которых вместе с уплотнителями позволяют надежно защитить кабель от воздействия окружающей среды. В комплект ответвителя DL входят необходимые для монтажа детали – крепежные элементы и соединительные пластины. Аксессуар совместим с лотками шириной 80 мм, с высотой стенки 80 мм. Внутренний радиус – 100 мм. Аксессуары в исполнении "Цинк-ламель" имеют специальное покрытие на основе химически активной магниевой смолы, в которую добавлены хлопья алюминия и цинка. Такое покрытие обеспечивает электрохимическую и барьерную защиту от коррозии. Показатели коррозионной стойкости цинк-ламельного покрытия ДКС аналогичны показателям горячеоцинкованного покрытия. | 5619.97 | 5507.57
00-00091966 | 36250K | DKC | В систему листовых лотков "S5 Combitech" помимо самих лотков входят аксессуары, необходимые для построения сложных кабельных трасс – ответвители и повороты. В состав системы входят крышки для лотков и аксессуаров, применение которых вместе с уплотнителями позволяют надежно защитить кабель от воздействия окружающей среды. В комплект ответвителя DL входят необходимые для монтажа детали – крепежные элементы и соединительные пластины. Исполнение – "сталь, оцинкованная по методу Сендзимира", ширина лотка – 100 мм, высота – 80 мм, внутренний радиус – 100 мм. | 3167 | 3103.66
00-00092250 | 36250KHDZ | DKC | В систему листовых лотков "S5 Combitech" помимо самих лотков входят аксессуары, необходимые для построения сложных кабельных трасс – ответвители и повороты. В состав системы входят крышки для лотков и аксессуаров, применение которых вместе с уплотнителями позволяют надежно защитить кабель от воздействия окружающей среды. В комплект ответвителя DL входят необходимые для монтажа детали – крепежные элементы и соединительные пластины. Ширина лотка – 100 мм, высота – 80 мм. Исполнение – "Горячий цинк". Это специальное исполнение, которое отличается повышенной устойчивостью к коррозии. Изделия с таким покрытием можно применять даже в условиях агрессивной среды, повышенной влажности, солевого тумана. | 5780.42 | 5664.81
00-00091967 | 36251K | DKC | В систему листовых лотков "S5 Combitech" помимо самих лотков входят аксессуары, необходимые для построения сложных кабельных трасс – ответвители и повороты. В состав системы входят крышки для лотков и аксессуаров, применение которых вместе с уплотнителями позволяют надежно защитить кабель от воздействия окружающей среды. В комплект ответвителя DL входят необходимые для монтажа детали – крепежные элементы и соединительные пластины. Исполнение – "сталь, оцинкованная по методу Сендзимира", ширина лотка – 150 мм, высота – 80 мм, внутренний радиус – 100 мм. | 3447.07 | 3378.13
00-00091968 | 36252K | DKC | В систему листовых лотков "S5 Combitech" помимо самих лотков входят аксессуары, необходимые для построения сложных кабельных трасс – ответвители и повороты. В состав системы входят крышки для лотков и аксессуаров, применение которых вместе с уплотнителями позволяют надежно защитить кабель от воздействия окружающей среды. В комплект ответвителя DL входят необходимые для монтажа детали – крепежные элементы и соединительные пластины. Исполнение – "сталь, оцинкованная по методу Сендзимира", ширина лотка – 200 мм, высота – 80 мм, внутренний радиус – 100 мм. | 3855.53 | 3778.42
00-00092251 | 36252KHDZ | DKC | В систему листовых лотков "S5 Combitech" помимо самих лотков входят аксессуары, необходимые для построения сложных кабельных трасс – ответвители и повороты. В состав системы входят крышки для лотков и аксессуаров, применение которых вместе с уплотнителями позволяют надежно защитить кабель от воздействия окружающей среды. В комплект ответвителя DL входят необходимые для монтажа детали – крепежные элементы и соединительные пластины. Ширина лотка – 200 мм, высота – 80 мм. Исполнение – "Горячий цинк". Это специальное исполнение, которое отличается повышенной устойчивостью к коррозии. Изделия с таким покрытием можно применять даже в условиях агрессивной среды, повышенной влажности, солевого тумана. | 6655.08 | 6521.97
00-00091969 | 36253K | DKC | В систему листовых лотков "S5 Combitech" помимо самих лотков входят аксессуары, необходимые для построения сложных кабельных трасс – ответвители и повороты. В состав системы входят крышки для лотков и аксессуаров, применение которых вместе с уплотнителями позволяют надежно защитить кабель от воздействия окружающей среды. В комплект ответвителя DL входят необходимые для монтажа детали – крепежные элементы и соединительные пластины. Исполнение – "сталь, оцинкованная по методу Сендзимира", ширина лотка – 300 мм, высота – 80 мм, внутренний радиус – 100 мм. | 4690.6 | 4596.78
00-00092252 | 36253KHDZ | DKC | В систему листовых лотков "S5 Combitech" помимо самих лотков входят аксессуары, необходимые для построения сложных кабельных трасс – ответвители и повороты. В состав системы входят крышки для лотков и аксессуаров, применение которых вместе с уплотнителями позволяют надежно защитить кабель от воздействия окружающей среды. В комплект ответвителя DL входят необходимые для монтажа детали – крепежные элементы и соединительные пластины. Ширина лотка – 300 мм, высота – 80 мм. Исполнение – "Горячий цинк". Это специальное исполнение, которое отличается повышенной устойчивостью к коррозии. Изделия с таким покрытием можно применять даже в условиях агрессивной среды, повышенной влажности, солевого тумана. | 7980.02 | 7820.42
00-00091970 | 36254K | DKC | В систему листовых лотков "S5 Combitech" помимо самих лотков входят аксессуары, необходимые для построения сложных кабельных трасс – ответвители и повороты. В состав системы входят крышки для лотков и аксессуаров, применение которых вместе с уплотнителями позволяют надежно защитить кабель от воздействия окружающей среды. В комплект ответвителя DL входят необходимые для монтажа детали – крепежные элементы и соединительные пластины. Исполнение – "сталь, оцинкованная по методу Сендзимира", ширина лотка – 400 мм, высота – 80 мм, внутренний радиус – 100 мм. | 5187.55 | 5083.8
00-00092253 | 36254KHDZ | DKC | В систему листовых лотков "S5 Combitech" помимо самих лотков входят аксессуары, необходимые для построения сложных кабельных трасс – ответвители и повороты. В состав системы входят крышки для лотков и аксессуаров, применение которых вместе с уплотнителями позволяют надежно защитить кабель от воздействия окружающей среды. В комплект ответвителя DL входят необходимые для монтажа детали – крепежные элементы и соединительные пластины. Ширина лотка – 400 мм, высота – 80 мм. Исполнение – "Горячий цинк". Это специальное исполнение, которое отличается повышенной устойчивостью к коррозии. Изделия с таким покрытием можно применять даже в условиях агрессивной среды, повышенной влажности, солевого тумана. | 8415.77 | 8247.45
00-00091971 | 36255K | DKC | В систему листовых лотков "S5 Combitech" помимо самих лотков входят аксессуары, необходимые для построения сложных кабельных трасс – ответвители и повороты. В состав системы входят крышки для лотков и аксессуаров, применение которых вместе с уплотнителями позволяют надежно защитить кабель от воздействия окружающей среды. В комплект ответвителя DL входят необходимые для монтажа детали – крепежные элементы и соединительные пластины. Исполнение – "сталь, оцинкованная по методу Сендзимира", ширина лотка – 500 мм, высота – 80 мм, внутренний радиус – 100 мм. | 5529.03 | 5418.45
00-00091972 | 36256K | DKC | В систему листовых лотков "S5 Combitech" помимо самих лотков входят аксессуары, необходимые для построения сложных кабельных трасс – ответвители и повороты. В состав системы входят крышки для лотков и аксессуаров, применение которых вместе с уплотнителями позволяют надежно защитить кабель от воздействия окружающей среды. В комплект ответвителя DL входят необходимые для монтажа детали – крепежные элементы и соединительные пластины. Исполнение – "сталь, оцинкованная по методу Сендзимира", ширина лотка – 600 мм, высота – 80 мм, внутренний радиус – 100 мм. | 5716.76 | 5602.43
00-00091973 | 36263K | DKC | В систему листовых лотков "S5 Combitech" помимо самих лотков входят аксессуары, необходимые для построения сложных кабельных трасс – ответвители и повороты. В состав системы входят крышки для лотков и аксессуаров, применение которых вместе с уплотнителями позволяют надежно защитить кабель от воздействия окружающей среды. В комплект ответвителя DL входят необходимые для монтажа детали – крепежные элементы и соединительные пластины. Исполнение – "сталь, оцинкованная по методу Сендзимира", ширина лотка – 100 мм, высота – 100 мм, внутренний радиус – 100 мм. | 3312.2 | 3245.96
00-00092254 | 36263KHDZ | DKC | В систему листовых лотков "S5 Combitech" помимо самих лотков входят аксессуары, необходимые для построения сложных кабельных трасс – ответвители и повороты. В состав системы входят крышки для лотков и аксессуаров, применение которых вместе с уплотнителями позволяют надежно защитить кабель от воздействия окружающей среды. В комплект ответвителя DL входят необходимые для монтажа детали – крепежные элементы и соединительные пластины. Ширина лотка – 100 мм, высота – 100 мм. Исполнение – "Горячий цинк". Это специальное исполнение, которое отличается повышенной устойчивостью к коррозии. Изделия с таким покрытием можно применять даже в условиях агрессивной среды, повышенной влажности, солевого тумана. | 7035.7 | 6894.99
00-00092370 | 36263KZL | DKC | В систему листовых лотков "S5 Combitech" помимо самих лотков входят аксессуары, необходимые для построения сложных кабельных трасс – ответвители и повороты. В состав системы входят крышки для лотков и аксессуаров, применение которых вместе с уплотнителями позволяют надежно защитить кабель от воздействия окружающей среды. В комплект ответвителя DL входят необходимые для монтажа детали – крепежные элементы и соединительные пластины. Аксессуар совместим с лотками шириной 100 мм, с высотой стенки 100 мм. Внутренний радиус – 100 мм. Аксессуары в исполнении "Цинк-ламель" имеют специальное покрытие на основе химически активной магниевой смолы, в которую добавлены хлопья алюминия и цинка. Такое покрытие обеспечивает электрохимическую и барьерную защиту от коррозии. Показатели коррозионной стойкости цинк-ламельного покрытия ДКС аналогичны показателям горячеоцинкованного покрытия. | 7035.7 | 6894.99
00-00091974 | 36264K | DKC | В систему листовых лотков "S5 Combitech" помимо самих лотков входят аксессуары, необходимые для построения сложных кабельных трасс – ответвители и повороты. В состав системы входят крышки для лотков и аксессуаров, применение которых вместе с уплотнителями позволяют надежно защитить кабель от воздействия окружающей среды. В комплект ответвителя DL входят необходимые для монтажа детали – крепежные элементы и соединительные пластины. Исполнение – "сталь, оцинкованная по методу Сендзимира", ширина лотка – 150 мм, высота – 100 мм, внутренний радиус – 100 мм. | 3605.15 | 3533.05
00-00091975 | 36265K | DKC | В систему листовых лотков "S5 Combitech" помимо самих лотков входят аксессуары, необходимые для построения сложных кабельных трасс – ответвители и повороты. В состав системы входят крышки для лотков и аксессуаров, применение которых вместе с уплотнителями позволяют надежно защитить кабель от воздействия окружающей среды. В комплект ответвителя DL входят необходимые для монтажа детали – крепежные элементы и соединительные пластины. Исполнение – "сталь, оцинкованная по методу Сендзимира", ширина лотка – 200 мм, высота – 100 мм, внутренний радиус – 100 мм. | 3966.42 | 3887.09
00-00092255 | 36265KHDZ | DKC | В систему листовых лотков "S5 Combitech" помимо самих лотков входят аксессуары, необходимые для построения сложных кабельных трасс – ответвители и повороты. В состав системы входят крышки для лотков и аксессуаров, применение которых вместе с уплотнителями позволяют надежно защитить кабель от воздействия окружающей среды. В комплект ответвителя DL входят необходимые для монтажа детали – крепежные элементы и соединительные пластины. Ширина лотка – 200 мм, высота – 100 мм. Исполнение – "Горячий цинк". Это специальное исполнение, которое отличается повышенной устойчивостью к коррозии. Изделия с таким покрытием можно применять даже в условиях агрессивной среды, повышенной влажности, солевого тумана. | 8170.23 | 8006.83
00-00092371 | 36265KZL | DKC | В систему листовых лотков "S5 Combitech" помимо самих лотков входят аксессуары, необходимые для построения сложных кабельных трасс – ответвители и повороты. В состав системы входят крышки для лотков и аксессуаров, применение которых вместе с уплотнителями позволяют надежно защитить кабель от воздействия окружающей среды. В комплект ответвителя DL входят необходимые для монтажа детали – крепежные элементы и соединительные пластины. Аксессуар совместим с лотками шириной 200 мм, с высотой стенки 100 мм. Внутренний радиус – 100 мм. Аксессуары в исполнении "Цинк-ламель" имеют специальное покрытие на основе химически активной магниевой смолы, в которую добавлены хлопья алюминия и цинка. Такое покрытие обеспечивает электрохимическую и барьерную защиту от коррозии. Показатели коррозионной стойкости цинк-ламельного покрытия ДКС аналогичны показателям горячеоцинкованного покрытия. | 8170.23 | 8006.83
00-00091976 | 36266K | DKC | В систему листовых лотков "S5 Combitech" помимо самих лотков входят аксессуары, необходимые для построения сложных кабельных трасс – ответвители и повороты. В состав системы входят крышки для лотков и аксессуаров, применение которых вместе с уплотнителями позволяют надежно защитить кабель от воздействия окружающей среды. В комплект ответвителя DL входят необходимые для монтажа детали – крепежные элементы и соединительные пластины. Исполнение – "сталь, оцинкованная по методу Сендзимира", ширина лотка – 300 мм, высота – 100 мм, внутренний радиус – 100 мм. | 4880.7 | 4783.08
00-00092256 | 36266KHDZ | DKC | В систему листовых лотков "S5 Combitech" помимо самих лотков входят аксессуары, необходимые для построения сложных кабельных трасс – ответвители и повороты. В состав системы входят крышки для лотков и аксессуаров, применение которых вместе с уплотнителями позволяют надежно защитить кабель от воздействия окружающей среды. В комплект ответвителя DL входят необходимые для монтажа детали – крепежные элементы и соединительные пластины. Ширина лотка – 300 мм, высота – 100 мм. Исполнение – "Горячий цинк". Это специальное исполнение, которое отличается повышенной устойчивостью к коррозии. Изделия с таким покрытием можно применять даже в условиях агрессивной среды, повышенной влажности, солевого тумана. | 9003.93 | 8823.85
00-00091977 | 36267K | DKC | В систему листовых лотков "S5 Combitech" помимо самих лотков входят аксессуары, необходимые для построения сложных кабельных трасс – ответвители и повороты. В состав системы входят крышки для лотков и аксессуаров, применение которых вместе с уплотнителями позволяют надежно защитить кабель от воздействия окружающей среды. В комплект ответвителя DL входят необходимые для монтажа детали – крепежные элементы и соединительные пластины. Исполнение – "сталь, оцинкованная по методу Сендзимира", ширина лотка – 400 мм, высота – 100 мм, внутренний радиус – 100 мм. | 5299.38 | 5193.39
00-00092257 | 36267KHDZ | DKC | В систему листовых лотков "S5 Combitech" помимо самих лотков входят аксессуары, необходимые для построения сложных кабельных трасс – ответвители и повороты. В состав системы входят крышки для лотков и аксессуаров, применение которых вместе с уплотнителями позволяют надежно защитить кабель от воздействия окружающей среды. В комплект ответвителя DL входят необходимые для монтажа детали – крепежные элементы и соединительные пластины. Ширина лотка – 400 мм, высота – 100 мм. Исполнение – "Горячий цинк". Это специальное исполнение, которое отличается повышенной устойчивостью к коррозии. Изделия с таким покрытием можно применять даже в условиях агрессивной среды, повышенной влажности, солевого тумана. | 9687.47 | 9493.72
00-00091978 | 36268K | DKC | В систему листовых лотков "S5 Combitech" помимо самих лотков входят аксессуары, необходимые для построения сложных кабельных трасс – ответвители и повороты. В состав системы входят крышки для лотков и аксессуаров, применение которых вместе с уплотнителями позволяют надежно защитить кабель от воздействия окружающей среды. В комплект ответвителя DL входят необходимые для монтажа детали – крепежные элементы и соединительные пластины. Исполнение – "сталь, оцинкованная по методу Сендзимира", ширина лотка – 500 мм, высота – 100 мм, внутренний радиус – 100 мм. | 5657.24 | 5544.09
00-00091979 | 36269K | DKC | В систему листовых лотков "S5 Combitech" помимо самих лотков входят аксессуары, необходимые для построения сложных кабельных трасс – ответвители и повороты. В состав системы входят крышки для лотков и аксессуаров, применение которых вместе с уплотнителями позволяют надежно защитить кабель от воздействия окружающей среды. В комплект ответвителя DL входят необходимые для монтажа детали – крепежные элементы и соединительные пластины. Исполнение – "сталь, оцинкованная по методу Сендзимира", ширина лотка – 600 мм, высота – 100 мм, внутренний радиус – 100 мм. | 6116.17 | 5993.84
00-00092314 | 36284KHDZ | DKC | Переходник RRC симметричный 200/100 H80 в комплекте с крепежными элементами и соединительными пластинами, необходимыми для монтажа,горячеоцинкованный | 7262.5 | 7117.25
00-00092312 | 36308KHDZ | DKC | Переходник RRC симметричный 100/50 h50 в комплекте с крепежными элементами и соединительными пластинами, необходимыми для монтажа,горячеоцинкованный | 5816.81 | 5700.48
00-00092313 | 36310KHDZ | DKC | Переходник RRC симметричный 200/100 h50 в комплекте с крепежными элементами и соединительными пластинами, необходимыми для монтажа,горячеоцинкованный | 6603.63 | 6471.56
00-00092315 | 36321KHDZ | DKC | Переходник RRC симметричный 200/100 H100 в комплекте с крепежными элементами и соединительными пластинами, необходимыми длямонтажа, горячеоцинкованный | 7358.54 | 7211.37
00-00092316 | 36331KHDZ | DKC | Переходник RRD правосторонний 100/50 H50 в комплекте с крепежными элементами и соединительными пластинами, необходимыми длямонтажа, горячеоцинкованный | 5475.9 | 5366.38
00-00092317 | 36354KHDZ | DKC | Переходник RRS левосторонний 100/50 H50 в комплекте с крепежными элементами и соединительными пластинами, необходимыми длямонтажа, горячеоцинкованный | 5794.72 | 5678.83
00-00091632 | 36460 | DKC | Перегородка SEP предназначена для разделения цепей различного назначения внутри лотка. Она имеет по длине ряд отверстий для крепления. Перегородки крепятся к лотку с помощью винтов М6х10 и гаек М6 с насечками. Длина перегородки – 1500 мм, высота – 30 мм. В случае установки перегородки совместно с крышкой следует выбирать перегородку меньшего типоразмера по высоте. Исполнение аксессуара - "Сталь, оцинкованная по методу Сендзимира". | 1050.46 | 1029.45
00-00091612 | 36460HDZ | DKC | Перегородка SEP предназначена для разделения цепей различного назначения внутри лотка. Она имеет по длине ряд отверстий для крепления. Перегородки крепятся к лотку с помощью винтов М6х10 и шаек М6 с насечками. Длина перегородки – 1500 мм, высота – 30 мм. В случае установки перегородки совместно с крышкой, следует выбирать перегородку меньшего типоразмера по высоте. Перегородка представлена в исполнении "Горячий цинк". | 1338.71 | 1311.93
00-00055119 | 36470 | DKC | В систему "S5 Combitech" входят разделительные перегородки SEP, подходящие для установки в листовые лотки различных параметров. Они изготовлены из стали толщиной 0,8 мм, имеют по длине ряд отверстий для крепления размером 7х25 мм. Перегородки крепятся к лотку с помощью винтов М6х10 и гайками М6 с насечками. Длина – 2000 мм, высота – 50 мм. | 439 | 430.22
00-00091376 | 36470HDZ | DKC | В систему "S5 Combitech" входят разделительные перегородки SEP, подходящие для установки в листовые лотки различных параметров. Они изготовлены из стали толщиной 0,8 мм, имеют по длине ряд отверстий для крепления размером 7х25 мм. Перегородки крепятся к лотку с помощью винтов М6х10 и гайками М6 с насечками. Длина – 2000 мм, высота – 50 мм. Исполнение "горячий цинк" отличает повышенная устойчивость к коррозии - до 30-50 лет. | 715.1 | 700.8
00-00032382 | 36480 | DKC | В систему "S5 Combitech" входят разделительные перегородки SEP, подходящие для установки в листовые лотки различных параметров. Они изготовлены из стали толщиной 0,8 мм, имеют по длине ряд отверстий для крепления размером 7х25 мм. Перегородки крепятся к лотку с помощью винтов М6х10 и гайками М6 с насечками. Длина – 3000 мм, высота – 50 мм. | 439 | 430.22
00-00091377 | 36480HDZ | DKC | В систему "S5 Combitech" входят разделительные перегородки SEP, подходящие для установки в листовые лотки различных параметров. Они изготовлены из стали толщиной 0,8 мм, имеют по длине ряд отверстий для крепления размером 7х25 мм. Перегородки крепятся к лотку с помощью винтов М6х10 и гайками М6 с насечками. Длина – 3000 мм, высота – 50 мм. Исполнение "горячий цинк" отличает повышенная устойчивость к коррозии - до 30-50 лет. | 715.1 | 700.8
00-00091300 | 36490 | DKC | В систему "S5 Combitech" входят разделительные перегородки SEP, подходящие для установки в листовые лотки различных параметров. Они изготовлены из стали толщиной 0,8 мм, имеют по длине ряд отверстий для крепления размером 7х25 мм. Перегородки крепятся к лотку с помощью винтов М6х10 и гайками М6 с насечками. Длина – 2000 мм, высота – 80 мм. | 548.57 | 537.6
00-00091378 | 36490HDZ | DKC | В систему "S5 Combitech" входят разделительные перегородки SEP, подходящие для установки в листовые лотки различных параметров. Они изготовлены из стали толщиной 0,8 мм, имеют по длине ряд отверстий для крепления размером 7х25 мм. Перегородки крепятся к лотку с помощью винтов М6х10 и гайками М6 с насечками. Длина – 2000 мм, высота – 80 мм. Исполнение "горячий цинк" отличает повышенная устойчивость к коррозии - до 30-50 лет. | 997.87 | 977.92
00-00014109 | 36500 | DKC | В систему "S5 Combitech" входят разделительные перегородки SEP, подходящие для установки в листовые лотки различных параметров. Они изготовлены из стали толщиной 0,8 мм, имеют по длине ряд отверстий для крепления размером 7х25 мм. Перегородки крепятся к лотку с помощью винтов М6х10 и гайками М6 с насечками. Длина – 3000 мм, высота – 80 мм. | 548.57 | 537.6
00-00091379 | 36500HDZ | DKC | В систему "S5 Combitech" входят разделительные перегородки SEP, подходящие для установки в листовые лотки различных параметров. Они изготовлены из стали толщиной 0,8 мм, имеют по длине ряд отверстий для крепления размером 7х25 мм. Перегородки крепятся к лотку с помощью винтов М6х10 и гайками М6 с насечками. Длина – 3000 мм, высота – 80 мм. Исполнение "горячий цинк" отличает повышенная устойчивость к коррозии - до 30-50 лет. | 997.87 | 977.92
00-00091302 | 36510 | DKC | В систему "S5 Combitech" входят разделительные перегородки SEP, подходящие для установки в листовые лотки различных параметров. Они изготовлены из стали толщиной 0,8 мм, имеют по длине ряд отверстий для крепления размером 7х25 мм. Перегородки крепятся к лотку с помощью винтов М6х10 и гайками М6 с насечками. Длина – 3000 мм, высота – 100 мм. | 620.75 | 608.33
00-00091380 | 36510HDZ | DKC | В систему "S5 Combitech" входят разделительные перегородки SEP, подходящие для установки в листовые лотки различных параметров. Они изготовлены из стали толщиной 0,8 мм, имеют по длине ряд отверстий для крепления размером 7х25 мм. Перегородки крепятся к лотку с помощью винтов М6х10 и гайками М6 с насечками. Длина – 3000 мм, высота – 100 мм. Исполнение "горячий цинк" отличает повышенная устойчивость к коррозии - до 30-50 лет. | 1420.93 | 1392.52
00-00091980 | 36660K | DKC | Применение лотков и аксессуаров системы "S5 Combitech" позволяют конструировать и строить кабельные трассы сложной формы, с поворотами и изгибами, как горизонтальными, так и вертикальными. Вертикальный угол внутренний применяется для того, чтобы развернуть трассу в вертикальной плоскости. Аксессуар позволяет осуществить плавный поворот на 90о. Он совместим с лотками шириной 50 мм и высотой 50 мм. Внутренний радиус аксессуара – 115 мм. Толщина стали – 0,8 мм. Исполнение – "сталь, оцинкованная по методу Сендзимира". В состав комплектного аксессуара входит все необходимое для надежного монтажа: необходимые крепежные элементы и соединительные пластины. | 2845.36 | 2788.45
00-00092258 | 36660KHDZ | DKC | Применение лотков и аксессуаров системы "S5 Combitech" позволяют конструировать и строить кабельные трассы сложной формы, с поворотами и изгибами, как горизонтальными, так и вертикальными. Вертикальный угол внутренний применяется для того, чтобы развернуть трассу в вертикальной плоскости. Аксессуар позволяет осуществить плавный поворот на 90о. Он совместим с лотками шириной 50 мм и высотой 50 мм. Внутренний радиус аксессуара – 115 мм. Толщина стали – 0,8 мм. В состав комплектного аксессуара входит все необходимое для надежного монтажа: необходимые крепежные элементы и соединительные пластины. Он выполнен в специальном исполнении "Горячий цинк", которое отличает повышенная устойчивость к коррозии. Горячеоцинкованное изделие защищено от образования ржавчины на срок 30-50 лет (в зависимости от условий, в которых эксплуатируется изделие). | 5334.24 | 5227.56
00-00092372 | 36660KZL | DKC | Применение лотков и аксессуаров системы "S5 Combitech" позволяют конструировать и строить кабельные трассы сложной формы, с поворотами и изгибами, как горизонтальными, так и вертикальными. Вертикальный угол внутренний применяется для того, чтобы развернуть трассу в вертикальной плоскости. Аксессуар позволяет осуществить плавный поворот на 90о. Он совместим с лотками шириной 50 мм и высотой 50 мм. Внутренний радиус аксессуара – 115 мм. Толщина стали – 0,8 мм. В состав комплектного аксессуара входит все необходимое для надежного монтажа: необходимые крепежные элементы и соединительные пластины. Аксессуары в исполнении "Цинк-ламель" имеют специальное покрытие на основе химически активной магниевой смолы, в которую добавлены хлопья алюминия и цинка. Такое покрытие обеспечивает электрохимическую и барьерную защиту от коррозии. Показатели коррозионной стойкости цинк-ламельного покрытия ДКС аналогичны показателям горячеоцинкованного покрытия. | 5334.24 | 5227.56
00-00058387 | 36662K | DKC | Применение лотков и аксессуаров системы "S5 Combitech" позволяют конструировать и строить кабельные трассы сложной формы, с поворотами и изгибами, как горизонтальными, так и вертикальными. Вертикальный угол внутренний применяется для того, чтобы развернуть трассу в вертикальной плоскости. Аксессуар позволяет осуществить плавный поворот на 90о. Он совместим с лотками шириной 100 мм и высотой 50 мм. Внутренний радиус аксессуара – 115 мм. Толщина стали – 0,8 мм. Исполнение – "сталь, оцинкованная по методу Сендзимира". В состав комплектного аксессуара входит все необходимое для надежного монтажа: необходимые крепежные элементы и соединительные пластины. | 2905.39 | 2847.29
00-00092259 | 36662KHDZ | DKC | Применение лотков и аксессуаров системы "S5 Combitech" позволяют конструировать и строить кабельные трассы сложной формы, с поворотами и изгибами, как горизонтальными, так и вертикальными. Вертикальный угол внутренний применяется для того, чтобы развернуть трассу в вертикальной плоскости. Аксессуар позволяет осуществить плавный поворот на 90о. Он совместим с лотками шириной 100 мм и высотой 50 мм. Внутренний радиус аксессуара – 115 мм. Толщина стали – 0,8 мм. В состав комплектного аксессуара входит все необходимое для надежного монтажа: необходимые крепежные элементы и соединительные пластины. Он выполнен в специальном исполнении "Горячий цинк", которое отличает повышенная устойчивость к коррозии. Горячеоцинкованное изделие защищено от образования ржавчины на срок 30-50 лет (в зависимости от условий, в которых эксплуатируется изделие). | 5429.44 | 5320.85
00-00092373 | 36662KZL | DKC | Применение лотков и аксессуаров системы "S5 Combitech" позволяют конструировать и строить кабельные трассы сложной формы, с поворотами и изгибами, как горизонтальными, так и вертикальными. Вертикальный угол внутренний применяется для того, чтобы развернуть трассу в вертикальной плоскости. Аксессуар позволяет осуществить плавный поворот на 90о. Он совместим с лотками шириной 100 мм и высотой 50 мм. Внутренний радиус аксессуара – 115 мм. Толщина стали – 0,8 мм. В состав комплектного аксессуара входит все необходимое для надежного монтажа: необходимые крепежные элементы и соединительные пластины. Аксессуары в исполнении "Цинк-ламель" имеют специальное покрытие на основе химически активной магниевой смолы, в которую добавлены хлопья алюминия и цинка. Такое покрытие обеспечивает электрохимическую и барьерную защиту от коррозии. Показатели коррозионной стойкости цинк-ламельного покрытия ДКС аналогичны показателям горячеоцинкованного покрытия. | 5429.44 | 5320.85
00-00091981 | 36663K | DKC | Применение лотков и аксессуаров системы "S5 Combitech" позволяют конструировать и строить кабельные трассы сложной формы, с поворотами и изгибами, как горизонтальными, так и вертикальными. Вертикальный угол внутренний применяется для того, чтобы развернуть трассу в вертикальной плоскости. Аксессуар позволяет осуществить плавный поворот на 90о. Он совместим с лотками шириной 150 мм и высотой 50 мм. Внутренний радиус аксессуара – 115 мм. Толщина стали – 0,8 мм. Исполнение – "сталь, оцинкованная по методу Сендзимира". В состав комплектного аксессуара входит все необходимое для надежного монтажа: необходимые крепежные элементы и соединительные пластины. | 3273.19 | 3207.72
00-00092260 | 36663KHDZ | DKC | Применение лотков и аксессуаров системы "S5 Combitech" позволяют конструировать и строить кабельные трассы сложной формы, с поворотами и изгибами, как горизонтальными, так и вертикальными. Вертикальный угол внутренний применяется для того, чтобы развернуть трассу в вертикальной плоскости. Аксессуар позволяет осуществить плавный поворот на 90о. Он совместим с лотками шириной 150 мм и высотой 50 мм. Внутренний радиус аксессуара – 115 мм. Толщина стали – 0,8 мм. В состав комплектного аксессуара входит все необходимое для надежного монтажа: необходимые крепежные элементы и соединительные пластины. Он выполнен в специальном исполнении "Горячий цинк", которое отличает повышенная устойчивость к коррозии. Горячеоцинкованное изделие защищено от образования ржавчины на срок 30-50 лет (в зависимости от условий, в которых эксплуатируется изделие). | 6013.06 | 5892.8
00-00091982 | 36664K | DKC | Применение лотков и аксессуаров системы "S5 Combitech" позволяют конструировать и строить кабельные трассы сложной формы, с поворотами и изгибами, как горизонтальными, так и вертикальными. Вертикальный угол внутренний применяется для того, чтобы развернуть трассу в вертикальной плоскости. Аксессуар позволяет осуществить плавный поворот на 90о. Он совместим с лотками шириной 200 мм и высотой 50 мм. Внутренний радиус аксессуара – 115 мм. Толщина стали – 0,8 мм. Исполнение – "сталь, оцинкованная по методу Сендзимира". В состав комплектного аксессуара входит все необходимое для надежного монтажа: необходимые крепежные элементы и соединительные пластины. | 3623.27 | 3550.8
00-00092261 | 36664KHDZ | DKC | Применение лотков и аксессуаров системы "S5 Combitech" позволяют конструировать и строить кабельные трассы сложной формы, с поворотами и изгибами, как горизонтальными, так и вертикальными. Вертикальный угол внутренний применяется для того, чтобы развернуть трассу в вертикальной плоскости. Аксессуар позволяет осуществить плавный поворот на 90о. Он совместим с лотками шириной 200 мм и высотой 50 мм. Внутренний радиус аксессуара – 115 мм. Толщина стали – 0,8 мм. В состав комплектного аксессуара входит все необходимое для надежного монтажа: необходимые крепежные элементы и соединительные пластины. Он выполнен в специальном исполнении "Горячий цинк", которое отличает повышенная устойчивость к коррозии. Горячеоцинкованное изделие защищено от образования ржавчины на срок 30-50 лет (в зависимости от условий, в которых эксплуатируется изделие). | 6528.2 | 6397.63
00-00091983 | 36665K | DKC | Применение лотков и аксессуаров системы "S5 Combitech" позволяют конструировать и строить кабельные трассы сложной формы, с поворотами и изгибами, как горизонтальными, так и вертикальными. Вертикальный угол внутренний применяется для того, чтобы развернуть трассу в вертикальной плоскости. Аксессуар позволяет осуществить плавный поворот на 90о. Он совместим с лотками шириной 300 мм и высотой 50 мм. Внутренний радиус аксессуара – 115 мм. Толщина стали – 0,8 мм. Исполнение – "сталь, оцинкованная по методу Сендзимира". В состав комплектного аксессуара входит все необходимое для надежного монтажа: необходимые крепежные элементы и соединительные пластины. | 4280.64 | 4195.03
00-00092262 | 36665KHDZ | DKC | Применение лотков и аксессуаров системы "S5 Combitech" позволяют конструировать и строить кабельные трассы сложной формы, с поворотами и изгибами, как горизонтальными, так и вертикальными. Вертикальный угол внутренний применяется для того, чтобы развернуть трассу в вертикальной плоскости. Аксессуар позволяет осуществить плавный поворот на 90о. Он совместим с лотками шириной 300 мм и высотой 50 мм. Внутренний радиус аксессуара – 115 мм. Толщина стали – 0,8 мм. В состав комплектного аксессуара входит все необходимое для надежного монтажа: необходимые крепежные элементы и соединительные пластины. Он выполнен в специальном исполнении "Горячий цинк", которое отличает повышенная устойчивость к коррозии. Горячеоцинкованное изделие защищено от образования ржавчины на срок 30-50 лет (в зависимости от условий, в которых эксплуатируется изделие). | 7766.39 | 7611.06
00-00091984 | 36666K | DKC | Применение лотков и аксессуаров системы "S5 Combitech" позволяют конструировать и строить кабельные трассы сложной формы, с поворотами и изгибами, как горизонтальными, так и вертикальными. Вертикальный угол внутренний применяется для того, чтобы развернуть трассу в вертикальной плоскости. Аксессуар позволяет осуществить плавный поворот на 90о. Он совместим с лотками шириной 400 мм и высотой 50 мм. Внутренний радиус аксессуара – 115 мм. Толщина стали – 0,8 мм. Исполнение – "сталь, оцинкованная по методу Сендзимира". В состав комплектного аксессуара входит все необходимое для надежного монтажа: необходимые крепежные элементы и соединительные пластины. | 4747.69 | 4652.74
00-00091985 | 36667K | DKC | Применение лотков и аксессуаров системы "S5 Combitech" позволяют конструировать и строить кабельные трассы сложной формы, с поворотами и изгибами, как горизонтальными, так и вертикальными. Вертикальный угол внутренний применяется для того, чтобы развернуть трассу в вертикальной плоскости. Аксессуар позволяет осуществить плавный поворот на 90о. Он совместим с лотками шириной 500 мм и высотой 50 мм. Внутренний радиус аксессуара – 115 мм. Толщина стали – 0,8 мм. Исполнение – "сталь, оцинкованная по методу Сендзимира". В состав комплектного аксессуара входит все необходимое для надежного монтажа: необходимые крепежные элементы и соединительные пластины. | 5434.86 | 5326.16
00-00091986 | 36668K | DKC | Применение лотков и аксессуаров системы "S5 Combitech" позволяют конструировать и строить кабельные трассы сложной формы, с поворотами и изгибами, как горизонтальными, так и вертикальными. Вертикальный угол внутренний применяется для того, чтобы развернуть трассу в вертикальной плоскости. Аксессуар позволяет осуществить плавный поворот на 90о. Он совместим с лотками шириной 600 мм и высотой 50 мм. Внутренний радиус аксессуара – 115 мм. Толщина стали – 0,8 мм. Исполнение – "сталь, оцинкованная по методу Сендзимира". В состав комплектного аксессуара входит все необходимое для надежного монтажа: необходимые крепежные элементы и соединительные пластины. | 5812.2 | 5695.96
00-00091987 | 36681K | DKC | Применение лотков и аксессуаров системы "S5 Combitech" позволяют конструировать и строить кабельные трассы сложной формы, с поворотами и изгибами, как горизонтальными, так и вертикальными. Вертикальный угол внутренний применяется для того, чтобы развернуть трассу в вертикальной плоскости. Аксессуар позволяет осуществить плавный поворот на 90о. Он совместим с лотками шириной 80 мм и высотой 80 мм. Внутренний радиус аксессуара – 115 мм. Толщина стали – 0,8 мм. Исполнение – "сталь, оцинкованная по методу Сендзимира". В состав комплектного аксессуара входит все необходимое для надежного монтажа: необходимые крепежные элементы и соединительные пластины. | 3071.68 | 3010.25
00-00092263 | 36681KHDZ | DKC | Применение лотков и аксессуаров системы "S5 Combitech" позволяют конструировать и строить кабельные трассы сложной формы, с поворотами и изгибами, как горизонтальными, так и вертикальными. Вертикальный угол внутренний применяется для того, чтобы развернуть трассу в вертикальной плоскости. Аксессуар позволяет осуществить плавный поворот на 90о. Он совместим с лотками шириной 80 мм и высотой 80 мм. Внутренний радиус аксессуара – 115 мм. Толщина стали – 0,8 мм. В состав комплектного аксессуара входит все необходимое для надежного монтажа: необходимые крепежные элементы и соединительные пластины. Он выполнен в специальном исполнении "Горячий цинк", которое отличает повышенная устойчивость к коррозии. Горячеоцинкованное изделие защищено от образования ржавчины на срок 30-50 лет (в зависимости от условий, в которых эксплуатируется изделие). | 5742.92 | 5628.06
00-00092374 | 36681KZL | DKC | Применение лотков и аксессуаров системы "S5 Combitech" позволяют конструировать и строить кабельные трассы сложной формы, с поворотами и изгибами, как горизонтальными, так и вертикальными. Вертикальный угол внутренний применяется для того, чтобы развернуть трассу в вертикальной плоскости. Аксессуар позволяет осуществить плавный поворот на 90о. Он совместим с лотками шириной 80 мм и высотой 80 мм. Внутренний радиус аксессуара – 115 мм. Толщина стали – 0,8 мм. В состав комплектного аксессуара входит все необходимое для надежного монтажа: необходимые крепежные элементы и соединительные пластины. Аксессуары в исполнении "Цинк-ламель" имеют специальное покрытие на основе химически активной магниевой смолы, в которую добавлены хлопья алюминия и цинка. Такое покрытие обеспечивает электрохимическую и барьерную защиту от коррозии. Показатели коррозионной стойкости цинк-ламельного покрытия ДКС аналогичны показателям горячеоцинкованного покрытия. | 5742.92 | 5628.06
00-00091988 | 36682K | DKC | Применение лотков и аксессуаров системы "S5 Combitech" позволяют конструировать и строить кабельные трассы сложной формы, с поворотами и изгибами, как горизонтальными, так и вертикальными. Вертикальный угол внутренний применяется для того, чтобы развернуть трассу в вертикальной плоскости. Аксессуар позволяет осуществить плавный поворот на 90о. Он совместим с лотками шириной 100 мм и высотой 80 мм. Внутренний радиус аксессуара – 115 мм. Толщина стали – 0,8 мм. Исполнение – "сталь, оцинкованная по методу Сендзимира". В состав комплектного аксессуара входит все необходимое для надежного монтажа: необходимые крепежные элементы и соединительные пластины. | 3170.74 | 3107.33
00-00092264 | 36682KHDZ | DKC | Применение лотков и аксессуаров системы "S5 Combitech" позволяют конструировать и строить кабельные трассы сложной формы, с поворотами и изгибами, как горизонтальными, так и вертикальными. Вертикальный угол внутренний применяется для того, чтобы развернуть трассу в вертикальной плоскости. Аксессуар позволяет осуществить плавный поворот на 90о. Он совместим с лотками шириной 100 мм и высотой 80 мм. Внутренний радиус аксессуара – 115 мм. Толщина стали – 0,8 мм. В состав комплектного аксессуара входит все необходимое для надежного монтажа: необходимые крепежные элементы и соединительные пластины. Он выполнен в специальном исполнении "Горячий цинк", которое отличает повышенная устойчивость к коррозии. Горячеоцинкованное изделие защищено от образования ржавчины на срок 30-50 лет (в зависимости от условий, в которых эксплуатируется изделие). | 5806.42 | 5690.29
00-00091989 | 36683K | DKC | Применение лотков и аксессуаров системы "S5 Combitech" позволяют конструировать и строить кабельные трассы сложной формы, с поворотами и изгибами, как горизонтальными, так и вертикальными. Вертикальный угол внутренний применяется для того, чтобы развернуть трассу в вертикальной плоскости. Аксессуар позволяет осуществить плавный поворот на 90о. Он совместим с лотками шириной 150 мм и высотой 80 мм. Внутренний радиус аксессуара – 115 мм. Толщина стали – 0,8 мм. Исполнение – "сталь, оцинкованная по методу Сендзимира". В состав комплектного аксессуара входит все необходимое для надежного монтажа: необходимые крепежные элементы и соединительные пластины. | 3557.51 | 3486.36
00-00092265 | 36683KHDZ | DKC | Применение лотков и аксессуаров системы "S5 Combitech" позволяют конструировать и строить кабельные трассы сложной формы, с поворотами и изгибами, как горизонтальными, так и вертикальными. Вертикальный угол внутренний применяется для того, чтобы развернуть трассу в вертикальной плоскости. Аксессуар позволяет осуществить плавный поворот на 90о. Он совместим с лотками шириной 150 мм и высотой 80 мм. Внутренний радиус аксессуара – 115 мм. Толщина стали – 0,8 мм. В состав комплектного аксессуара входит все необходимое для надежного монтажа: необходимые крепежные элементы и соединительные пластины. Он выполнен в специальном исполнении "Горячий цинк", которое отличает повышенная устойчивость к коррозии. Горячеоцинкованное изделие защищено от образования ржавчины на срок 30-50 лет (в зависимости от условий, в которых эксплуатируется изделие). | 6402.19 | 6274.15
00-00081344 | 36684K | DKC | Применение лотков и аксессуаров системы "S5 Combitech" позволяют конструировать и строить кабельные трассы сложной формы, с поворотами и изгибами, как горизонтальными, так и вертикальными. Вертикальный угол внутренний применяется для того, чтобы развернуть трассу в вертикальной плоскости. Аксессуар позволяет осуществить плавный поворот на 90о. Он совместим с лотками шириной 200 мм и высотой 80 мм. Внутренний радиус аксессуара – 115 мм. Толщина стали – 0,8 мм. Исполнение – "сталь, оцинкованная по методу Сендзимира". В состав комплектного аксессуара входит все необходимое для надежного монтажа: необходимые крепежные элементы и соединительные пластины. | 3904.57 | 3826.48
00-00092266 | 36684KHDZ | DKC | Применение лотков и аксессуаров системы "S5 Combitech" позволяют конструировать и строить кабельные трассы сложной формы, с поворотами и изгибами, как горизонтальными, так и вертикальными. Вертикальный угол внутренний применяется для того, чтобы развернуть трассу в вертикальной плоскости. Аксессуар позволяет осуществить плавный поворот на 90о. Он совместим с лотками шириной 200 мм и высотой 80 мм. Внутренний радиус аксессуара – 115 мм. Толщина стали – 0,8 мм. В состав комплектного аксессуара входит все необходимое для надежного монтажа: необходимые крепежные элементы и соединительные пластины. Он выполнен в специальном исполнении "Горячий цинк", которое отличает повышенная устойчивость к коррозии. Горячеоцинкованное изделие защищено от образования ржавчины на срок 30-50 лет (в зависимости от условий, в которых эксплуатируется изделие). | 6936.92 | 6798.18
00-00092375 | 36684KZL | DKC | Применение лотков и аксессуаров системы "S5 Combitech" позволяют конструировать и строить кабельные трассы сложной формы, с поворотами и изгибами, как горизонтальными, так и вертикальными. Вертикальный угол внутренний применяется для того, чтобы развернуть трассу в вертикальной плоскости. Аксессуар позволяет осуществить плавный поворот на 90о. Он совместим с лотками шириной 200 мм и высотой 80 мм. Внутренний радиус аксессуара – 115 мм. Толщина стали – 0,8 мм. В состав комплектного аксессуара входит все необходимое для надежного монтажа: необходимые крепежные элементы и соединительные пластины. Аксессуары в исполнении "Цинк-ламель" имеют специальное покрытие на основе химически активной магниевой смолы, в которую добавлены хлопья алюминия и цинка. Такое покрытие обеспечивает электрохимическую и барьерную защиту от коррозии. Показатели коррозионной стойкости цинк-ламельного покрытия ДКС аналогичны показателям горячеоцинкованного покрытия. | 6936.92 | 6798.18
00-00091990 | 36685K | DKC | Применение лотков и аксессуаров системы "S5 Combitech" позволяют конструировать и строить кабельные трассы сложной формы, с поворотами и изгибами, как горизонтальными, так и вертикальными. Вертикальный угол внутренний применяется для того, чтобы развернуть трассу в вертикальной плоскости. Аксессуар позволяет осуществить плавный поворот на 90о. Он совместим с лотками шириной 300 мм и высотой 80 мм. Внутренний радиус аксессуара – 115 мм. Толщина стали – 0,8 мм. Исполнение – "сталь, оцинкованная по методу Сендзимира". В состав комплектного аксессуара входит все необходимое для надежного монтажа: необходимые крепежные элементы и соединительные пластины. | 4630.49 | 4537.88
00-00092267 | 36685KHDZ | DKC | Применение лотков и аксессуаров системы "S5 Combitech" позволяют конструировать и строить кабельные трассы сложной формы, с поворотами и изгибами, как горизонтальными, так и вертикальными. Вертикальный угол внутренний применяется для того, чтобы развернуть трассу в вертикальной плоскости. Аксессуар позволяет осуществить плавный поворот на 90о. Он совместим с лотками шириной 300 мм и высотой 80 мм. Внутренний радиус аксессуара – 115 мм. Толщина стали – 0,8 мм. В состав комплектного аксессуара входит все необходимое для надежного монтажа: необходимые крепежные элементы и соединительные пластины. Он выполнен в специальном исполнении "Горячий цинк", которое отличает повышенная устойчивость к коррозии. Горячеоцинкованное изделие защищено от образования ржавчины на срок 30-50 лет (в зависимости от условий, в которых эксплуатируется изделие). | 8213.81 | 8049.53
00-00091991 | 36686K | DKC | Применение лотков и аксессуаров системы "S5 Combitech" позволяют конструировать и строить кабельные трассы сложной формы, с поворотами и изгибами, как горизонтальными, так и вертикальными. Вертикальный угол внутренний применяется для того, чтобы развернуть трассу в вертикальной плоскости. Аксессуар позволяет осуществить плавный поворот на 90о. Он совместим с лотками шириной 400 мм и высотой 80 мм. Внутренний радиус аксессуара – 115 мм. Толщина стали – 0,8 мм. Исполнение – "сталь, оцинкованная по методу Сендзимира". В состав комплектного аксессуара входит все необходимое для надежного монтажа: необходимые крепежные элементы и соединительные пластины. | 5061.23 | 4960.01
00-00092268 | 36686KHDZ | DKC | Применение лотков и аксессуаров системы "S5 Combitech" позволяют конструировать и строить кабельные трассы сложной формы, с поворотами и изгибами, как горизонтальными, так и вертикальными. Вертикальный угол внутренний применяется для того, чтобы развернуть трассу в вертикальной плоскости. Аксессуар позволяет осуществить плавный поворот на 90о. Он совместим с лотками шириной 400 мм и высотой 80 мм. Внутренний радиус аксессуара – 115 мм. Толщина стали – 0,8 мм. В состав комплектного аксессуара входит все необходимое для надежного монтажа: необходимые крепежные элементы и соединительные пластины. Он выполнен в специальном исполнении "Горячий цинк", которое отличает повышенная устойчивость к коррозии. Горячеоцинкованное изделие защищено от образования ржавчины на срок 30-50 лет (в зависимости от условий, в которых эксплуатируется изделие). | 8896.36 | 8718.43
00-00091992 | 36687K | DKC | Применение лотков и аксессуаров системы "S5 Combitech" позволяют конструировать и строить кабельные трассы сложной формы, с поворотами и изгибами, как горизонтальными, так и вертикальными. Вертикальный угол внутренний применяется для того, чтобы развернуть трассу в вертикальной плоскости. Аксессуар позволяет осуществить плавный поворот на 90о. Он совместим с лотками шириной 500 мм и высотой 80 мм. Внутренний радиус аксессуара – 115 мм. Толщина стали – 0,8 мм. Исполнение – "сталь, оцинкованная по методу Сендзимира". В состав комплектного аксессуара входит все необходимое для надежного монтажа: необходимые крепежные элементы и соединительные пластины. | 5724.24 | 5609.76
00-00091993 | 36688K | DKC | Применение лотков и аксессуаров системы "S5 Combitech" позволяют конструировать и строить кабельные трассы сложной формы, с поворотами и изгибами, как горизонтальными, так и вертикальными. Вертикальный угол внутренний применяется для того, чтобы развернуть трассу в вертикальной плоскости. Аксессуар позволяет осуществить плавный поворот на 90о. Он совместим с лотками шириной 600 мм и высотой 80 мм. Внутренний радиус аксессуара – 115 мм. Толщина стали – 0,8 мм. Исполнение – "сталь, оцинкованная по методу Сендзимира". В состав комплектного аксессуара входит все необходимое для надежного монтажа: необходимые крепежные элементы и соединительные пластины. | 6451.48 | 6322.45
00-00091994 | 36701K | DKC | Применение лотков и аксессуаров системы "S5 Combitech" позволяют конструировать и строить кабельные трассы сложной формы, с поворотами и изгибами, как горизонтальными, так и вертикальными. Вертикальный угол внутренний применяется для того, чтобы развернуть трассу в вертикальной плоскости. Аксессуар позволяет осуществить плавный поворот на 90о. Он совместим с лотками шириной 100 мм и высотой 100 мм. Внутренний радиус аксессуара – 115 мм. Толщина стали – 0,8 мм. Исполнение – "сталь, оцинкованная по методу Сендзимира". В состав комплектного аксессуара входит все необходимое для надежного монтажа: необходимые крепежные элементы и соединительные пластины. | 3300.48 | 3234.47
00-00092269 | 36701KHDZ | DKC | Применение лотков и аксессуаров системы "S5 Combitech" позволяют конструировать и строить кабельные трассы сложной формы, с поворотами и изгибами, как горизонтальными, так и вертикальными. Вертикальный угол внутренний применяется для того, чтобы развернуть трассу в вертикальной плоскости. Аксессуар позволяет осуществить плавный поворот на 90о. Он совместим с лотками шириной 100 мм и высотой 100 мм. Внутренний радиус аксессуара – 115 мм. Толщина стали – 0,8 мм. В состав комплектного аксессуара входит все необходимое для надежного монтажа: необходимые крепежные элементы и соединительные пластины. Он выполнен в специальном исполнении "Горячий цинк", которое отличает повышенная устойчивость к коррозии. Горячеоцинкованное изделие защищено от образования ржавчины на срок 30-50 лет (в зависимости от условий, в которых эксплуатируется изделие). | 6168.25 | 6044.88
00-00092376 | 36701KZL | DKC | Применение лотков и аксессуаров системы "S5 Combitech" позволяют конструировать и строить кабельные трассы сложной формы, с поворотами и изгибами, как горизонтальными, так и вертикальными. Вертикальный угол внутренний применяется для того, чтобы развернуть трассу в вертикальной плоскости. Аксессуар позволяет осуществить плавный поворот на 90о. Он совместим с лотками шириной 100 мм и высотой 100 мм. Внутренний радиус аксессуара – 115 мм. Толщина стали – 0,8 мм. В состав комплектного аксессуара входит все необходимое для надежного монтажа: необходимые крепежные элементы и соединительные пластины. Аксессуары в исполнении "Цинк-ламель" имеют специальное покрытие на основе химически активной магниевой смолы, в которую добавлены хлопья алюминия и цинка. Такое покрытие обеспечивает электрохимическую и барьерную защиту от коррозии. Показатели коррозионной стойкости цинк-ламельного покрытия ДКС аналогичны показателям горячеоцинкованного покрытия. | 6168.25 | 6044.88
00-00091995 | 36702K | DKC | Применение лотков и аксессуаров системы "S5 Combitech" позволяют конструировать и строить кабельные трассы сложной формы, с поворотами и изгибами, как горизонтальными, так и вертикальными. Вертикальный угол внутренний применяется для того, чтобы развернуть трассу в вертикальной плоскости. Аксессуар позволяет осуществить плавный поворот на 90о. Он совместим с лотками шириной 150 мм и высотой 100 мм. Внутренний радиус аксессуара – 115 мм. Толщина стали – 0,8 мм. Исполнение – "сталь, оцинкованная по методу Сендзимира". В состав комплектного аксессуара входит все необходимое для надежного монтажа: необходимые крепежные элементы и соединительные пластины. | 3687.22 | 3613.47
00-00092270 | 36702KHDZ | DKC | Применение лотков и аксессуаров системы "S5 Combitech" позволяют конструировать и строить кабельные трассы сложной формы, с поворотами и изгибами, как горизонтальными, так и вертикальными. Вертикальный угол внутренний применяется для того, чтобы развернуть трассу в вертикальной плоскости. Аксессуар позволяет осуществить плавный поворот на 90о. Он совместим с лотками шириной 150 мм и высотой 100 мм. Внутренний радиус аксессуара – 115 мм. Толщина стали – 0,8 мм. В состав комплектного аксессуара входит все необходимое для надежного монтажа: необходимые крепежные элементы и соединительные пластины. Он выполнен в специальном исполнении "Горячий цинк", которое отличает повышенная устойчивость к коррозии. Горячеоцинкованное изделие защищено от образования ржавчины на срок 30-50 лет (в зависимости от условий, в которых эксплуатируется изделие). | 6763.95 | 6628.67
00-00091996 | 36703K | DKC | Применение лотков и аксессуаров системы "S5 Combitech" позволяют конструировать и строить кабельные трассы сложной формы, с поворотами и изгибами, как горизонтальными, так и вертикальными. Вертикальный угол внутренний применяется для того, чтобы развернуть трассу в вертикальной плоскости. Аксессуар позволяет осуществить плавный поворот на 90о. Он совместим с лотками шириной 200 мм и высотой 100 мм. Внутренний радиус аксессуара – 115 мм. Толщина стали – 0,8 мм. Исполнение – "сталь, оцинкованная по методу Сендзимира". В состав комплектного аксессуара входит все необходимое для надежного монтажа: необходимые крепежные элементы и соединительные пластины. | 4047.17 | 3966.22
00-00092271 | 36703KHDZ | DKC | Применение лотков и аксессуаров системы "S5 Combitech" позволяют конструировать и строить кабельные трассы сложной формы, с поворотами и изгибами, как горизонтальными, так и вертикальными. Вертикальный угол внутренний применяется для того, чтобы развернуть трассу в вертикальной плоскости. Аксессуар позволяет осуществить плавный поворот на 90о. Он совместим с лотками шириной 200 мм и высотой 100 мм. Внутренний радиус аксессуара – 115 мм. Толщина стали – 0,8 мм. В состав комплектного аксессуара входит все необходимое для надежного монтажа: необходимые крепежные элементы и соединительные пластины. Он выполнен в специальном исполнении "Горячий цинк", которое отличает повышенная устойчивость к коррозии. Горячеоцинкованное изделие защищено от образования ржавчины на срок 30-50 лет (в зависимости от условий, в которых эксплуатируется изделие). | 7318.23 | 7171.87
00-00091997 | 36704K | DKC | Применение лотков и аксессуаров системы "S5 Combitech" позволяют конструировать и строить кабельные трассы сложной формы, с поворотами и изгибами, как горизонтальными, так и вертикальными. Вертикальный угол внутренний применяется для того, чтобы развернуть трассу в вертикальной плоскости. Аксессуар позволяет осуществить плавный поворот на 90о. Он совместим с лотками шириной 300 мм и высотой 100 мм. Внутренний радиус аксессуара – 115 мм. Толщина стали – 0,8 мм. Исполнение – "сталь, оцинкованная по методу Сендзимира". В состав комплектного аксессуара входит все необходимое для надежного монтажа: необходимые крепежные элементы и соединительные пластины. | 4798.67 | 4702.7
00-00092272 | 36704KHDZ | DKC | Применение лотков и аксессуаров системы "S5 Combitech" позволяют конструировать и строить кабельные трассы сложной формы, с поворотами и изгибами, как горизонтальными, так и вертикальными. Вертикальный угол внутренний применяется для того, чтобы развернуть трассу в вертикальной плоскости. Аксессуар позволяет осуществить плавный поворот на 90о. Он совместим с лотками шириной 300 мм и высотой 100 мм. Внутренний радиус аксессуара – 115 мм. Толщина стали – 0,8 мм. В состав комплектного аксессуара входит все необходимое для надежного монтажа: необходимые крепежные элементы и соединительные пластины. Он выполнен в специальном исполнении "Горячий цинк", которое отличает повышенная устойчивость к коррозии. Горячеоцинкованное изделие защищено от образования ржавчины на срок 30-50 лет (в зависимости от условий, в которых эксплуатируется изделие). | 8638.34 | 8465.58
00-00092377 | 36704KZL | DKC | Применение лотков и аксессуаров системы "S5 Combitech" позволяют конструировать и строить кабельные трассы сложной формы, с поворотами и изгибами, как горизонтальными, так и вертикальными. Вертикальный угол внутренний применяется для того, чтобы развернуть трассу в вертикальной плоскости. Аксессуар позволяет осуществить плавный поворот на 90о. Он совместим с лотками шириной 300 мм и высотой 100 мм. Внутренний радиус аксессуара – 115 мм. Толщина стали – 0,8 мм. В состав комплектного аксессуара входит все необходимое для надежного монтажа: необходимые крепежные элементы и соединительные пластины. Аксессуары в исполнении "Цинк-ламель" имеют специальное покрытие на основе химически активной магниевой смолы, в которую добавлены хлопья алюминия и цинка. Такое покрытие обеспечивает электрохимическую и барьерную защиту от коррозии. Показатели коррозионной стойкости цинк-ламельного покрытия ДКС аналогичны показателям горячеоцинкованного покрытия. | 8638.34 | 8465.58
00-00091998 | 36705K | DKC | Применение лотков и аксессуаров системы "S5 Combitech" позволяют конструировать и строить кабельные трассы сложной формы, с поворотами и изгибами, как горизонтальными, так и вертикальными. Вертикальный угол внутренний применяется для того, чтобы развернуть трассу в вертикальной плоскости. Аксессуар позволяет осуществить плавный поворот на 90о. Он совместим с лотками шириной 400 мм и высотой 100 мм. Внутренний радиус аксессуара – 115 мм. Толщина стали – 0,8 мм. Исполнение – "сталь, оцинкованная по методу Сендзимира". В состав комплектного аксессуара входит все необходимое для надежного монтажа: необходимые крепежные элементы и соединительные пластины. | 5187.1 | 5083.36
00-00092273 | 36705KHDZ | DKC | Применение лотков и аксессуаров системы "S5 Combitech" позволяют конструировать и строить кабельные трассы сложной формы, с поворотами и изгибами, как горизонтальными, так и вертикальными. Вертикальный угол внутренний применяется для того, чтобы развернуть трассу в вертикальной плоскости. Аксессуар позволяет осуществить плавный поворот на 90о. Он совместим с лотками шириной 400 мм и высотой 100 мм. Внутренний радиус аксессуара – 115 мм. Толщина стали – 0,8 мм. В состав комплектного аксессуара входит все необходимое для надежного монтажа: необходимые крепежные элементы и соединительные пластины. Он выполнен в специальном исполнении "Горячий цинк", которое отличает повышенная устойчивость к коррозии. Горячеоцинкованное изделие защищено от образования ржавчины на срок 30-50 лет (в зависимости от условий, в которых эксплуатируется изделие). | 9253.97 | 9068.89
00-00091999 | 36706K | DKC | Применение лотков и аксессуаров системы "S5 Combitech" позволяют конструировать и строить кабельные трассы сложной формы, с поворотами и изгибами, как горизонтальными, так и вертикальными. Вертикальный угол внутренний применяется для того, чтобы развернуть трассу в вертикальной плоскости. Аксессуар позволяет осуществить плавный поворот на 90о. Он совместим с лотками шириной 500 мм и высотой 100 мм. Внутренний радиус аксессуара – 115 мм. Толщина стали – 0,8 мм. Исполнение – "сталь, оцинкованная по методу Сендзимира". В состав комплектного аксессуара входит все необходимое для надежного монтажа: необходимые крепежные элементы и соединительные пластины. | 5842.09 | 5725.25
00-00092274 | 36706KHDZ | DKC | Применение лотков и аксессуаров системы "S5 Combitech" позволяют конструировать и строить кабельные трассы сложной формы, с поворотами и изгибами, как горизонтальными, так и вертикальными. Вертикальный угол внутренний применяется для того, чтобы развернуть трассу в вертикальной плоскости. Аксессуар позволяет осуществить плавный поворот на 90о. Он совместим с лотками шириной 500 мм и высотой 100 мм. Внутренний радиус аксессуара – 115 мм. Толщина стали – 0,8 мм. В состав комплектного аксессуара входит все необходимое для надежного монтажа: необходимые крепежные элементы и соединительные пластины. Он выполнен в специальном исполнении "Горячий цинк", которое отличает повышенная устойчивость к коррозии. Горячеоцинкованное изделие защищено от образования ржавчины на срок 30-50 лет (в зависимости от условий, в которых эксплуатируется изделие). | 10292.3 | 10086.45
00-00092000 | 36707K | DKC | Применение лотков и аксессуаров системы "S5 Combitech" позволяют конструировать и строить кабельные трассы сложной формы, с поворотами и изгибами, как горизонтальными, так и вертикальными. Вертикальный угол внутренний применяется для того, чтобы развернуть трассу в вертикальной плоскости. Аксессуар позволяет осуществить плавный поворот на 90о. Он совместим с лотками шириной 600 мм и высотой 100 мм. Внутренний радиус аксессуара – 115 мм. Толщина стали – 0,8 мм. Исполнение – "сталь, оцинкованная по методу Сендзимира". В состав комплектного аксессуара входит все необходимое для надежного монтажа: необходимые крепежные элементы и соединительные пластины. | 6631.27 | 6498.65
00-00092001 | 36720K | DKC | Применение лотков и аксессуаров системы "S5 Combitech" позволяют конструировать и строить кабельные трассы сложной формы, с поворотами и изгибами, как горизонтальными, так и вертикальными. Вертикальный угол внутренний применяется для того, чтобы развернуть трассу в вертикальной плоскости. Аксессуар позволяет осуществить плавный поворот на 45о. Он совместим с лотками шириной 50 мм и высотой 50 мм. Внутренний радиус аксессуара – 150 мм. Толщина стали – 0,8 мм. Исполнение – "сталь, оцинкованная по методу Сендзимира". В состав комплектного аксессуара входит все необходимое для надежного монтажа: необходимые крепежные элементы и соединительные пластины. | 2614.44 | 2562.15
00-00092275 | 36720KHDZ | DKC | Применение лотков и аксессуаров системы "S5 Combitech" позволяют конструировать и строить кабельные трассы сложной формы, с поворотами и изгибами, как горизонтальными, так и вертикальными. Вертикальный угол внутренний применяется для того, чтобы развернуть трассу в вертикальной плоскости. Аксессуар позволяет осуществить плавный поворот на 45о. Он совместим с лотками шириной 50 мм и высотой 50 мм. Внутренний радиус аксессуара – 150 мм. Толщина стали – 0,8 мм. В состав комплектного аксессуара входит все необходимое для надежного монтажа: необходимые крепежные элементы и соединительные пластины. Он выполнен в специальном исполнении "Горячий цинк", которое отличает повышенная устойчивость к коррозии. Горячеоцинкованное изделие защищено от образования ржавчины на срок 30-50 лет (в зависимости от условий, в которых эксплуатируется изделие). | 5072.94 | 4971.48
00-00092002 | 36722K | DKC | Применение лотков и аксессуаров системы "S5 Combitech" позволяют конструировать и строить кабельные трассы сложной формы, с поворотами и изгибами, как горизонтальными, так и вертикальными. Вертикальный угол внутренний применяется для того, чтобы развернуть трассу в вертикальной плоскости. Аксессуар позволяет осуществить плавный поворот на 45о. Он совместим с лотками шириной 100 мм и высотой 50 мм. Внутренний радиус аксессуара – 150 мм. Толщина стали – 0,8 мм. Исполнение – "сталь, оцинкованная по методу Сендзимира". В состав комплектного аксессуара входит все необходимое для надежного монтажа: необходимые крепежные элементы и соединительные пластины. | 2745.33 | 2690.42
00-00092276 | 36722KHDZ | DKC | Применение лотков и аксессуаров системы "S5 Combitech" позволяют конструировать и строить кабельные трассы сложной формы, с поворотами и изгибами, как горизонтальными, так и вертикальными. Вертикальный угол внутренний применяется для того, чтобы развернуть трассу в вертикальной плоскости. Аксессуар позволяет осуществить плавный поворот на 45о. Он совместим с лотками шириной 100 мм и высотой 50 мм. Внутренний радиус аксессуара – 150 мм. Толщина стали – 0,8 мм. В состав комплектного аксессуара входит все необходимое для надежного монтажа: необходимые крепежные элементы и соединительные пластины. Он выполнен в специальном исполнении "Горячий цинк", которое отличает повышенная устойчивость к коррозии. Горячеоцинкованное изделие защищено от образования ржавчины на срок 30-50 лет (в зависимости от условий, в которых эксплуатируется изделие). | 5175.41 | 5071.9
00-00092003 | 36723K | DKC | Применение лотков и аксессуаров системы "S5 Combitech" позволяют конструировать и строить кабельные трассы сложной формы, с поворотами и изгибами, как горизонтальными, так и вертикальными. Вертикальный угол внутренний применяется для того, чтобы развернуть трассу в вертикальной плоскости. Аксессуар позволяет осуществить плавный поворот на 45о. Он совместим с лотками шириной 150 мм и высотой 50 мм. Внутренний радиус аксессуара – 150 мм. Толщина стали – 0,8 мм. Исполнение – "сталь, оцинкованная по методу Сендзимира". В состав комплектного аксессуара входит все необходимое для надежного монтажа: необходимые крепежные элементы и соединительные пластины. | 2990.12 | 2930.32
00-00092004 | 36724K | DKC | Применение лотков и аксессуаров системы "S5 Combitech" позволяют конструировать и строить кабельные трассы сложной формы, с поворотами и изгибами, как горизонтальными, так и вертикальными. Вертикальный угол внутренний применяется для того, чтобы развернуть трассу в вертикальной плоскости. Аксессуар позволяет осуществить плавный поворот на 45о. Он совместим с лотками шириной 200 мм и высотой 50 мм. Внутренний радиус аксессуара – 150 мм. Толщина стали – 0,8 мм. Исполнение – "сталь, оцинкованная по методу Сендзимира". В состав комплектного аксессуара входит все необходимое для надежного монтажа: необходимые крепежные элементы и соединительные пластины. | 3383.88 | 3316.2
00-00092277 | 36724KHDZ | DKC | Применение лотков и аксессуаров системы "S5 Combitech" позволяют конструировать и строить кабельные трассы сложной формы, с поворотами и изгибами, как горизонтальными, так и вертикальными. Вертикальный угол внутренний применяется для того, чтобы развернуть трассу в вертикальной плоскости. Аксессуар позволяет осуществить плавный поворот на 45о. Он совместим с лотками шириной 200 мм и высотой 50 мм. Внутренний радиус аксессуара – 150 мм. Толщина стали – 0,8 мм. В состав комплектного аксессуара входит все необходимое для надежного монтажа: необходимые крепежные элементы и соединительные пластины. Он выполнен в специальном исполнении "Горячий цинк", которое отличает повышенная устойчивость к коррозии. Горячеоцинкованное изделие защищено от образования ржавчины на срок 30-50 лет (в зависимости от условий, в которых эксплуатируется изделие). | 6152.19 | 6029.15
00-00092005 | 36725K | DKC | Применение лотков и аксессуаров системы "S5 Combitech" позволяют конструировать и строить кабельные трассы сложной формы, с поворотами и изгибами, как горизонтальными, так и вертикальными. Вертикальный угол внутренний применяется для того, чтобы развернуть трассу в вертикальной плоскости. Аксессуар позволяет осуществить плавный поворот на 45о. Он совместим с лотками шириной 300 мм и высотой 50 мм. Внутренний радиус аксессуара – 150 мм. Толщина стали – 0,8 мм. Исполнение – "сталь, оцинкованная по методу Сендзимира". В состав комплектного аксессуара входит все необходимое для надежного монтажа: необходимые крепежные элементы и соединительные пластины. | 3849.51 | 3772.52
00-00092006 | 36726K | DKC | Применение лотков и аксессуаров системы "S5 Combitech" позволяют конструировать и строить кабельные трассы сложной формы, с поворотами и изгибами, как горизонтальными, так и вертикальными. Вертикальный угол внутренний применяется для того, чтобы развернуть трассу в вертикальной плоскости. Аксессуар позволяет осуществить плавный поворот на 45о. Он совместим с лотками шириной 400 мм и высотой 50 мм. Внутренний радиус аксессуара – 150 мм. Толщина стали – 0,8 мм. Исполнение – "сталь, оцинкованная по методу Сендзимира". В состав комплектного аксессуара входит все необходимое для надежного монтажа: необходимые крепежные элементы и соединительные пластины. | 4301.22 | 4215.2
00-00092007 | 36727K | DKC | Применение лотков и аксессуаров системы "S5 Combitech" позволяют конструировать и строить кабельные трассы сложной формы, с поворотами и изгибами, как горизонтальными, так и вертикальными. Вертикальный угол внутренний применяется для того, чтобы развернуть трассу в вертикальной плоскости. Аксессуар позволяет осуществить плавный поворот на 45о. Он совместим с лотками шириной 500 мм и высотой 50 мм. Внутренний радиус аксессуара – 150 мм. Толщина стали – 0,8 мм. Исполнение – "сталь, оцинкованная по методу Сендзимира". В состав комплектного аксессуара входит все необходимое для надежного монтажа: необходимые крепежные элементы и соединительные пластины. | 4981.28 | 4881.66
00-00092008 | 36741K | DKC | Применение лотков и аксессуаров системы "S5 Combitech" позволяют конструировать и строить кабельные трассы сложной формы, с поворотами и изгибами, как горизонтальными, так и вертикальными. Вертикальный угол внутренний применяется для того, чтобы развернуть трассу в вертикальной плоскости. Аксессуар позволяет осуществить плавный поворот на 45о. Он совместим с лотками шириной 80 мм и высотой 80 мм. Внутренний радиус аксессуара – 150 мм. Толщина стали – 0,8 мм. Исполнение – "сталь, оцинкованная по методу Сендзимира". В состав комплектного аксессуара входит все необходимое для надежного монтажа: необходимые крепежные элементы и соединительные пластины. | 2972.51 | 2913.06
00-00092009 | 36742K | DKC | Применение лотков и аксессуаров системы "S5 Combitech" позволяют конструировать и строить кабельные трассы сложной формы, с поворотами и изгибами, как горизонтальными, так и вертикальными. Вертикальный угол внутренний применяется для того, чтобы развернуть трассу в вертикальной плоскости. Аксессуар позволяет осуществить плавный поворот на 45о. Он совместим с лотками шириной 100 мм и высотой 80 мм. Внутренний радиус аксессуара – 150 мм. Толщина стали – 0,8 мм. Исполнение – "сталь, оцинкованная по методу Сендзимира". В состав комплектного аксессуара входит все необходимое для надежного монтажа: необходимые крепежные элементы и соединительные пластины. | 3054.98 | 2993.88
00-00092278 | 36742KHDZ | DKC | Применение лотков и аксессуаров системы "S5 Combitech" позволяют конструировать и строить кабельные трассы сложной формы, с поворотами и изгибами, как горизонтальными, так и вертикальными. Вертикальный угол внутренний применяется для того, чтобы развернуть трассу в вертикальной плоскости. Аксессуар позволяет осуществить плавный поворот на 45о. Он совместим с лотками шириной 100 мм и высотой 80 мм. Внутренний радиус аксессуара – 150 мм. Толщина стали – 0,8 мм. В состав комплектного аксессуара входит все необходимое для надежного монтажа: необходимые крепежные элементы и соединительные пластины. Он выполнен в специальном исполнении "Горячий цинк", которое отличает повышенная устойчивость к коррозии. Горячеоцинкованное изделие защищено от образования ржавчины на срок 30-50 лет (в зависимости от условий, в которых эксплуатируется изделие). | 5628.13 | 5515.57
00-00092010 | 36743K | DKC | Применение лотков и аксессуаров системы "S5 Combitech" позволяют конструировать и строить кабельные трассы сложной формы, с поворотами и изгибами, как горизонтальными, так и вертикальными. Вертикальный угол внутренний применяется для того, чтобы развернуть трассу в вертикальной плоскости. Аксессуар позволяет осуществить плавный поворот на 45о. Он совместим с лотками шириной 150 мм и высотой 80 мм. Внутренний радиус аксессуара – 150 мм. Толщина стали – 0,8 мм. Исполнение – "сталь, оцинкованная по методу Сендзимира". В состав комплектного аксессуара входит все необходимое для надежного монтажа: необходимые крепежные элементы и соединительные пластины. | 3268.92 | 3203.54
00-00092011 | 36744K | DKC | Применение лотков и аксессуаров системы "S5 Combitech" позволяют конструировать и строить кабельные трассы сложной формы, с поворотами и изгибами, как горизонтальными, так и вертикальными. Вертикальный угол внутренний применяется для того, чтобы развернуть трассу в вертикальной плоскости. Аксессуар позволяет осуществить плавный поворот на 45о. Он совместим с лотками шириной 200 мм и высотой 80 мм. Внутренний радиус аксессуара – 150 мм. Толщина стали – 0,8 мм. Исполнение – "сталь, оцинкованная по методу Сендзимира". В состав комплектного аксессуара входит все необходимое для надежного монтажа: необходимые крепежные элементы и соединительные пластины. | 3660.54 | 3587.33
00-00092279 | 36744KHDZ | DKC | Применение лотков и аксессуаров системы "S5 Combitech" позволяют конструировать и строить кабельные трассы сложной формы, с поворотами и изгибами, как горизонтальными, так и вертикальными. Вертикальный угол внутренний применяется для того, чтобы развернуть трассу в вертикальной плоскости. Аксессуар позволяет осуществить плавный поворот на 45о. Он совместим с лотками шириной 200 мм и высотой 80 мм. Внутренний радиус аксессуара – 150 мм. Толщина стали – 0,8 мм. В состав комплектного аксессуара входит все необходимое для надежного монтажа: необходимые крепежные элементы и соединительные пластины. Он выполнен в специальном исполнении "Горячий цинк", которое отличает повышенная устойчивость к коррозии. Горячеоцинкованное изделие защищено от образования ржавчины на срок 30-50 лет (в зависимости от условий, в которых эксплуатируется изделие). | 6560.83 | 6429.61
00-00092012 | 36745K | DKC | Применение лотков и аксессуаров системы "S5 Combitech" позволяют конструировать и строить кабельные трассы сложной формы, с поворотами и изгибами, как горизонтальными, так и вертикальными. Вертикальный угол внутренний применяется для того, чтобы развернуть трассу в вертикальной плоскости. Аксессуар позволяет осуществить плавный поворот на 45о. Он совместим с лотками шириной 300 мм и высотой 80 мм. Внутренний радиус аксессуара – 150 мм. Толщина стали – 0,8 мм. Исполнение – "сталь, оцинкованная по методу Сендзимира". В состав комплектного аксессуара входит все необходимое для надежного монтажа: необходимые крепежные элементы и соединительные пластины. | 4307.14 | 4220.99
00-00092013 | 36746K | DKC | Применение лотков и аксессуаров системы "S5 Combitech" позволяют конструировать и строить кабельные трассы сложной формы, с поворотами и изгибами, как горизонтальными, так и вертикальными. Вертикальный угол внутренний применяется для того, чтобы развернуть трассу в вертикальной плоскости. Аксессуар позволяет осуществить плавный поворот на 45о. Он совместим с лотками шириной 400 мм и высотой 80 мм. Внутренний радиус аксессуара – 150 мм. Толщина стали – 0,8 мм. Исполнение – "сталь, оцинкованная по методу Сендзимира". В состав комплектного аксессуара входит все необходимое для надежного монтажа: необходимые крепежные элементы и соединительные пластины. | 4617.05 | 4524.71
00-00092280 | 36746KHDZ | DKC | Применение лотков и аксессуаров системы "S5 Combitech" позволяют конструировать и строить кабельные трассы сложной формы, с поворотами и изгибами, как горизонтальными, так и вертикальными. Вертикальный угол внутренний применяется для того, чтобы развернуть трассу в вертикальной плоскости. Аксессуар позволяет осуществить плавный поворот на 45о. Он совместим с лотками шириной 400 мм и высотой 80 мм. Внутренний радиус аксессуара – 150 мм. Толщина стали – 0,8 мм. В состав комплектного аксессуара входит все необходимое для надежного монтажа: необходимые крепежные элементы и соединительные пластины. Он выполнен в специальном исполнении "Горячий цинк", которое отличает повышенная устойчивость к коррозии. Горячеоцинкованное изделие защищено от образования ржавчины на срок 30-50 лет (в зависимости от условий, в которых эксплуатируется изделие). | 8247.37 | 8082.42
00-00092014 | 36761K | DKC | Применение лотков и аксессуаров системы "S5 Combitech" позволяют конструировать и строить кабельные трассы сложной формы, с поворотами и изгибами, как горизонтальными, так и вертикальными. Вертикальный угол внутренний применяется для того, чтобы развернуть трассу в вертикальной плоскости. Аксессуар позволяет осуществить плавный поворот на 45о. Он совместим с лотками шириной 100 мм и высотой 100 мм. Внутренний радиус аксессуара – 150 мм. Толщина стали – 0,8 мм. Исполнение – "сталь, оцинкованная по методу Сендзимира". В состав комплектного аксессуара входит все необходимое для надежного монтажа: необходимые крепежные элементы и соединительные пластины. | 3211.3 | 3147.07
00-00092281 | 36761KHDZ | DKC | Применение лотков и аксессуаров системы "S5 Combitech" позволяют конструировать и строить кабельные трассы сложной формы, с поворотами и изгибами, как горизонтальными, так и вертикальными. Вертикальный угол внутренний применяется для того, чтобы развернуть трассу в вертикальной плоскости. Аксессуар позволяет осуществить плавный поворот на 45о. Он совместим с лотками шириной 100 мм и высотой 100 мм. Внутренний радиус аксессуара – 150 мм. Толщина стали – 0,8 мм. В состав комплектного аксессуара входит все необходимое для надежного монтажа: необходимые крепежные элементы и соединительные пластины. Он выполнен в специальном исполнении "Горячий цинк", которое отличает повышенная устойчивость к коррозии. Горячеоцинкованное изделие защищено от образования ржавчины на срок 30-50 лет (в зависимости от условий, в которых эксплуатируется изделие). | 6060.73 | 5939.51
00-00092015 | 36762K | DKC | Применение лотков и аксессуаров системы "S5 Combitech" позволяют конструировать и строить кабельные трассы сложной формы, с поворотами и изгибами, как горизонтальными, так и вертикальными. Вертикальный угол внутренний применяется для того, чтобы развернуть трассу в вертикальной плоскости. Аксессуар позволяет осуществить плавный поворот на 45о. Он совместим с лотками шириной 150 мм и высотой 100 мм. Внутренний радиус аксессуара – 150 мм. Толщина стали – 0,8 мм. Исполнение – "сталь, оцинкованная по методу Сендзимира". В состав комплектного аксессуара входит все необходимое для надежного монтажа: необходимые крепежные элементы и соединительные пластины. | 3390.29 | 3322.49
00-00092016 | 36763K | DKC | Применение лотков и аксессуаров системы "S5 Combitech" позволяют конструировать и строить кабельные трассы сложной формы, с поворотами и изгибами, как горизонтальными, так и вертикальными. Вертикальный угол внутренний применяется для того, чтобы развернуть трассу в вертикальной плоскости. Аксессуар позволяет осуществить плавный поворот на 45о. Он совместим с лотками шириной 200 мм и высотой 100 мм. Внутренний радиус аксессуара – 150 мм. Толщина стали – 0,8 мм. Исполнение – "сталь, оцинкованная по методу Сендзимира". В состав комплектного аксессуара входит все необходимое для надежного монтажа: необходимые крепежные элементы и соединительные пластины. | 3785.97 | 3710.25
00-00092282 | 36763KHDZ | DKC | Применение лотков и аксессуаров системы "S5 Combitech" позволяют конструировать и строить кабельные трассы сложной формы, с поворотами и изгибами, как горизонтальными, так и вертикальными. Вертикальный угол внутренний применяется для того, чтобы развернуть трассу в вертикальной плоскости. Аксессуар позволяет осуществить плавный поворот на 45о. Он совместим с лотками шириной 200 мм и высотой 100 мм. Внутренний радиус аксессуара – 150 мм. Толщина стали – 0,8 мм. В состав комплектного аксессуара входит все необходимое для надежного монтажа: необходимые крепежные элементы и соединительные пластины. Он выполнен в специальном исполнении "Горячий цинк", которое отличает повышенная устойчивость к коррозии. Горячеоцинкованное изделие защищено от образования ржавчины на срок 30-50 лет (в зависимости от условий, в которых эксплуатируется изделие). | 6954.37 | 6815.28
00-00092017 | 36764K | DKC | Применение лотков и аксессуаров системы "S5 Combitech" позволяют конструировать и строить кабельные трассы сложной формы, с поворотами и изгибами, как горизонтальными, так и вертикальными. Вертикальный угол внутренний применяется для того, чтобы развернуть трассу в вертикальной плоскости. Аксессуар позволяет осуществить плавный поворот на 45о. Он совместим с лотками шириной 300 мм и высотой 100 мм. Внутренний радиус аксессуара – 150 мм. Толщина стали – 0,8 мм. Исполнение – "сталь, оцинкованная по методу Сендзимира". В состав комплектного аксессуара входит все необходимое для надежного монтажа: необходимые крепежные элементы и соединительные пластины. | 4443.07 | 4354.21
00-00092018 | 36765K | DKC | Применение лотков и аксессуаров системы "S5 Combitech" позволяют конструировать и строить кабельные трассы сложной формы, с поворотами и изгибами, как горизонтальными, так и вертикальными. Вертикальный угол внутренний применяется для того, чтобы развернуть трассу в вертикальной плоскости. Аксессуар позволяет осуществить плавный поворот на 45о. Он совместим с лотками шириной 400 мм и высотой 100 мм. Внутренний радиус аксессуара – 150 мм. Толщина стали – 0,8 мм. Исполнение – "сталь, оцинкованная по методу Сендзимира". В состав комплектного аксессуара входит все необходимое для надежного монтажа: необходимые крепежные элементы и соединительные пластины. | 4715.54 | 4621.23
00-00092283 | 36765KHDZ | DKC | Применение лотков и аксессуаров системы "S5 Combitech" позволяют конструировать и строить кабельные трассы сложной формы, с поворотами и изгибами, как горизонтальными, так и вертикальными. Вертикальный угол внутренний применяется для того, чтобы развернуть трассу в вертикальной плоскости. Аксессуар позволяет осуществить плавный поворот на 45о. Он совместим с лотками шириной 400 мм и высотой 100 мм. Внутренний радиус аксессуара – 150 мм. Толщина стали – 0,8 мм. В состав комплектного аксессуара входит все необходимое для надежного монтажа: необходимые крепежные элементы и соединительные пластины. Он выполнен в специальном исполнении "Горячий цинк", которое отличает повышенная устойчивость к коррозии. Горячеоцинкованное изделие защищено от образования ржавчины на срок 30-50 лет (в зависимости от условий, в которых эксплуатируется изделие). | 8617.81 | 8445.46
00-00092019 | 36766K | DKC | Применение лотков и аксессуаров системы "S5 Combitech" позволяют конструировать и строить кабельные трассы сложной формы, с поворотами и изгибами, как горизонтальными, так и вертикальными. Вертикальный угол внутренний применяется для того, чтобы развернуть трассу в вертикальной плоскости. Аксессуар позволяет осуществить плавный поворот на 45о. Он совместим с лотками шириной 500 мм и высотой 100 мм. Внутренний радиус аксессуара – 150 мм. Толщина стали – 0,8 мм. Исполнение – "сталь, оцинкованная по методу Сендзимира". В состав комплектного аксессуара входит все необходимое для надежного монтажа: необходимые крепежные элементы и соединительные пластины. | 5412.07 | 5303.83
00-00092020 | 36767K | DKC | Применение лотков и аксессуаров системы "S5 Combitech" позволяют конструировать и строить кабельные трассы сложной формы, с поворотами и изгибами, как горизонтальными, так и вертикальными. Вертикальный угол внутренний применяется для того, чтобы развернуть трассу в вертикальной плоскости. Аксессуар позволяет осуществить плавный поворот на 45о. Он совместим с лотками шириной 600 мм и высотой 100 мм. Внутренний радиус аксессуара – 150 мм. Толщина стали – 0,8 мм. Исполнение – "сталь, оцинкованная по методу Сендзимира". В состав комплектного аксессуара входит все необходимое для надежного монтажа: необходимые крепежные элементы и соединительные пластины. | 6106.83 | 5984.7
00-00092021 | 36780K | DKC | Применение лотков и аксессуаров системы "S5 Combitech" позволяют конструировать и строить кабельные трассы сложной формы, с поворотами и изгибами, как горизонтальными, так и вертикальными. Вертикальный угол внешний применяется для того, чтобы развернуть трассу в вертикальной плоскости. Аксессуар позволяет осуществить плавный поворот на 90о. Он совместим с лотками шириной 50 мм и высотой 50 мм. Внутренний радиус аксессуара – 190 мм. Толщина стали – 0,8 мм. Исполнение – "сталь, оцинкованная по методу Сендзимира". Применение комплектных аксессуаров облегчает расчет числа необходимых элементов для монтажа – в комплект уже входят соединительные пластины и детали крепежа. | 2862.22 | 2804.97
00-00092284 | 36780KHDZ | DKC | Применение лотков и аксессуаров системы "S5 Combitech" позволяют конструировать и строить кабельные трассы сложной формы, с поворотами и изгибами, как горизонтальными, так и вертикальными. Вертикальный угол внешний применяется для того, чтобы развернуть трассу в вертикальной плоскости. Аксессуар позволяет осуществить плавный поворот на 90о. Он совместим с лотками шириной 50 мм и высотой 50 мм. Внутренний радиус аксессуара – 190 мм. Толщина стали – 0,8 мм. Применение комплектных аксессуаров облегчает расчет числа необходимых элементов для монтажа – в комплект уже входят соединительные пластины и детали крепежа. Он выполнен в специальном исполнении "Горячий цинк", которое отличает повышенная устойчивость к коррозии. Горячеоцинкованное изделие защищено от образования ржавчины на срок 30-50 лет (в зависимости от условий, в которых эксплуатируется изделие). | 5390.33 | 5282.52
00-00092378 | 36780KZL | DKC | Применение лотков и аксессуаров системы "S5 Combitech" позволяют конструировать и строить кабельные трассы сложной формы, с поворотами и изгибами, как горизонтальными, так и вертикальными. Вертикальный угол внешний применяется для того, чтобы развернуть трассу в вертикальной плоскости. Аксессуар позволяет осуществить плавный поворот на 90о. Он совместим с лотками шириной 50 мм и высотой 50 мм. Внутренний радиус аксессуара – 190 мм. Толщина стали – 0,8 мм. Применение комплектных аксессуаров облегчает расчет числа необходимых элементов для монтажа – в комплект уже входят соединительные пластины и детали крепежа. Аксессуары в исполнении "Цинк-ламель" имеют специальное покрытие на основе химически активной магниевой смолы, в которую добавлены хлопья алюминия и цинка. Такое покрытие обеспечивает электрохимическую и барьерную защиту от коррозии. Показатели коррозионной стойкости цинк-ламельного покрытия ДКС аналогичны показателям горячеоцинкованного покрытия. | 5390.33 | 5282.52
00-00092022 | 36782K | DKC | Применение лотков и аксессуаров системы "S5 Combitech" позволяют конструировать и строить кабельные трассы сложной формы, с поворотами и изгибами, как горизонтальными, так и вертикальными. Вертикальный угол внешний применяется для того, чтобы развернуть трассу в вертикальной плоскости. Аксессуар позволяет осуществить плавный поворот на 90о. Он совместим с лотками шириной 100 мм и высотой 50 мм. Внутренний радиус аксессуара – 190 мм. Толщина стали – 0,8 мм. Исполнение – "сталь, оцинкованная по методу Сендзимира". Применение комплектных аксессуаров облегчает расчет числа необходимых элементов для монтажа – в комплект уже входят соединительные пластины и детали крепежа. | 2992.88 | 2933.02
00-00092285 | 36782KHDZ | DKC | Применение лотков и аксессуаров системы "S5 Combitech" позволяют конструировать и строить кабельные трассы сложной формы, с поворотами и изгибами, как горизонтальными, так и вертикальными. Вертикальный угол внешний применяется для того, чтобы развернуть трассу в вертикальной плоскости. Аксессуар позволяет осуществить плавный поворот на 90о. Он совместим с лотками шириной 100 мм и высотой 50 мм. Внутренний радиус аксессуара – 190 мм. Толщина стали – 0,8 мм. Применение комплектных аксессуаров облегчает расчет числа необходимых элементов для монтажа – в комплект уже входят соединительные пластины и детали крепежа. Он выполнен в специальном исполнении "Горячий цинк", которое отличает повышенная устойчивость к коррозии. Горячеоцинкованное изделие защищено от образования ржавчины на срок 30-50 лет (в зависимости от условий, в которых эксплуатируется изделие). | 5449 | 5340.02
00-00092379 | 36782KZL | DKC | Применение лотков и аксессуаров системы "S5 Combitech" позволяют конструировать и строить кабельные трассы сложной формы, с поворотами и изгибами, как горизонтальными, так и вертикальными. Вертикальный угол внешний применяется для того, чтобы развернуть трассу в вертикальной плоскости. Аксессуар позволяет осуществить плавный поворот на 90о. Он совместим с лотками шириной 100 мм и высотой 50 мм. Внутренний радиус аксессуара – 190 мм. Толщина стали – 0,8 мм. Применение комплектных аксессуаров облегчает расчет числа необходимых элементов для монтажа – в комплект уже входят соединительные пластины и детали крепежа. Аксессуары в исполнении "Цинк-ламель" имеют специальное покрытие на основе химически активной магниевой смолы, в которую добавлены хлопья алюминия и цинка. Такое покрытие обеспечивает электрохимическую и барьерную защиту от коррозии. Показатели коррозионной стойкости цинк-ламельного покрытия ДКС аналогичны показателям горячеоцинкованного покрытия. | 5449 | 5340.02
00-00092023 | 36783K | DKC | Применение лотков и аксессуаров системы "S5 Combitech" позволяют конструировать и строить кабельные трассы сложной формы, с поворотами и изгибами, как горизонтальными, так и вертикальными. Вертикальный угол внешний применяется для того, чтобы развернуть трассу в вертикальной плоскости. Аксессуар позволяет осуществить плавный поворот на 90о. Он совместим с лотками шириной 150 мм и высотой 50 мм. Внутренний радиус аксессуара – 190 мм. Толщина стали – 0,8 мм. Исполнение – "сталь, оцинкованная по методу Сендзимира". Применение комплектных аксессуаров облегчает расчет числа необходимых элементов для монтажа – в комплект уже входят соединительные пластины и детали крепежа. | 3349.1 | 3282.11
00-00092286 | 36783KHDZ | DKC | Применение лотков и аксессуаров системы "S5 Combitech" позволяют конструировать и строить кабельные трассы сложной формы, с поворотами и изгибами, как горизонтальными, так и вертикальными. Вертикальный угол внешний применяется для того, чтобы развернуть трассу в вертикальной плоскости. Аксессуар позволяет осуществить плавный поворот на 90о. Он совместим с лотками шириной 150 мм и высотой 50 мм. Внутренний радиус аксессуара – 190 мм. Толщина стали – 0,8 мм. Применение комплектных аксессуаров облегчает расчет числа необходимых элементов для монтажа – в комплект уже входят соединительные пластины и детали крепежа. Он выполнен в специальном исполнении "Горячий цинк", которое отличает повышенная устойчивость к коррозии. Горячеоцинкованное изделие защищено от образования ржавчины на срок 30-50 лет (в зависимости от условий, в которых эксплуатируется изделие). | 5993.49 | 5873.62
00-00092024 | 36784K | DKC | Применение лотков и аксессуаров системы "S5 Combitech" позволяют конструировать и строить кабельные трассы сложной формы, с поворотами и изгибами, как горизонтальными, так и вертикальными. Вертикальный угол внешний применяется для того, чтобы развернуть трассу в вертикальной плоскости. Аксессуар позволяет осуществить плавный поворот на 90о. Он совместим с лотками шириной 200 мм и высотой 50 мм. Внутренний радиус аксессуара – 190 мм. Толщина стали – 0,8 мм. Исполнение – "сталь, оцинкованная по методу Сендзимира". Применение комплектных аксессуаров облегчает расчет числа необходимых элементов для монтажа – в комплект уже входят соединительные пластины и детали крепежа. | 3694.15 | 3620.26
00-00092287 | 36784KHDZ | DKC | Применение лотков и аксессуаров системы "S5 Combitech" позволяют конструировать и строить кабельные трассы сложной формы, с поворотами и изгибами, как горизонтальными, так и вертикальными. Вертикальный угол внешний применяется для того, чтобы развернуть трассу в вертикальной плоскости. Аксессуар позволяет осуществить плавный поворот на 90о. Он совместим с лотками шириной 200 мм и высотой 50 мм. Внутренний радиус аксессуара – 190 мм. Толщина стали – 0,8 мм. Применение комплектных аксессуаров облегчает расчет числа необходимых элементов для монтажа – в комплект уже входят соединительные пластины и детали крепежа. Он выполнен в специальном исполнении "Горячий цинк", которое отличает повышенная устойчивость к коррозии. Горячеоцинкованное изделие защищено от образования ржавчины на срок 30-50 лет (в зависимости от условий, в которых эксплуатируется изделие). | 6520.91 | 6390.49
00-00092025 | 36785K | DKC | Применение лотков и аксессуаров системы "S5 Combitech" позволяют конструировать и строить кабельные трассы сложной формы, с поворотами и изгибами, как горизонтальными, так и вертикальными. Вертикальный угол внешний применяется для того, чтобы развернуть трассу в вертикальной плоскости. Аксессуар позволяет осуществить плавный поворот на 90о. Он совместим с лотками шириной 300 мм и высотой 50 мм. Внутренний радиус аксессуара – 190 мм. Толщина стали – 0,8 мм. Исполнение – "сталь, оцинкованная по методу Сендзимира". Применение комплектных аксессуаров облегчает расчет числа необходимых элементов для монтажа – в комплект уже входят соединительные пластины и детали крепежа. | 4308.53 | 4222.36
00-00092288 | 36785KHDZ | DKC | Применение лотков и аксессуаров системы "S5 Combitech" позволяют конструировать и строить кабельные трассы сложной формы, с поворотами и изгибами, как горизонтальными, так и вертикальными. Вертикальный угол внешний применяется для того, чтобы развернуть трассу в вертикальной плоскости. Аксессуар позволяет осуществить плавный поворот на 90о. Он совместим с лотками шириной 300 мм и высотой 50 мм. Внутренний радиус аксессуара – 190 мм. Толщина стали – 0,8 мм. Применение комплектных аксессуаров облегчает расчет числа необходимых элементов для монтажа – в комплект уже входят соединительные пластины и детали крепежа. Он выполнен в специальном исполнении "Горячий цинк", которое отличает повышенная устойчивость к коррозии. Горячеоцинкованное изделие защищено от образования ржавчины на срок 30-50 лет (в зависимости от условий, в которых эксплуатируется изделие). | 7758.65 | 7603.48
00-00092026 | 36786K | DKC | Применение лотков и аксессуаров системы "S5 Combitech" позволяют конструировать и строить кабельные трассы сложной формы, с поворотами и изгибами, как горизонтальными, так и вертикальными. Вертикальный угол внешний применяется для того, чтобы развернуть трассу в вертикальной плоскости. Аксессуар позволяет осуществить плавный поворот на 90о. Он совместим с лотками шириной 400 мм и высотой 50 мм. Внутренний радиус аксессуара – 190 мм. Толщина стали – 0,8 мм. Исполнение – "сталь, оцинкованная по методу Сендзимира". Применение комплектных аксессуаров облегчает расчет числа необходимых элементов для монтажа – в комплект уже входят соединительные пластины и детали крепежа. | 4739.83 | 4645.04
00-00092027 | 36787K | DKC | Применение лотков и аксессуаров системы "S5 Combitech" позволяют конструировать и строить кабельные трассы сложной формы, с поворотами и изгибами, как горизонтальными, так и вертикальными. Вертикальный угол внешний применяется для того, чтобы развернуть трассу в вертикальной плоскости. Аксессуар позволяет осуществить плавный поворот на 90о. Он совместим с лотками шириной 500 мм и высотой 50 мм. Внутренний радиус аксессуара – 190 мм. Толщина стали – 0,8 мм. Исполнение – "сталь, оцинкованная по методу Сендзимира". Применение комплектных аксессуаров облегчает расчет числа необходимых элементов для монтажа – в комплект уже входят соединительные пластины и детали крепежа. | 5426.83 | 5318.29
00-00092028 | 36801K | DKC | Применение лотков и аксессуаров системы "S5 Combitech" позволяют конструировать и строить кабельные трассы сложной формы, с поворотами и изгибами, как горизонтальными, так и вертикальными. Вертикальный угол внешний применяется для того, чтобы развернуть трассу в вертикальной плоскости. Аксессуар позволяет осуществить плавный поворот на 90о. Он совместим с лотками шириной 80 мм и высотой 80 мм. Внутренний радиус аксессуара – 190 мм. Толщина стали – 0,8 мм. Исполнение – "сталь, оцинкованная по методу Сендзимира". Применение комплектных аксессуаров облегчает расчет числа необходимых элементов для монтажа – в комплект уже входят соединительные пластины и детали крепежа. | 3190.34 | 3126.53
00-00092289 | 36801KHDZ | DKC | Применение лотков и аксессуаров системы "S5 Combitech" позволяют конструировать и строить кабельные трассы сложной формы, с поворотами и изгибами, как горизонтальными, так и вертикальными. Вертикальный угол внешний применяется для того, чтобы развернуть трассу в вертикальной плоскости. Аксессуар позволяет осуществить плавный поворот на 90о. Он совместим с лотками шириной 80 мм и высотой 80 мм. Внутренний радиус аксессуара – 190 мм. Толщина стали – 0,8 мм. Применение комплектных аксессуаров облегчает расчет числа необходимых элементов для монтажа – в комплект уже входят соединительные пластины и детали крепежа. Он выполнен в специальном исполнении "Горячий цинк", которое отличает повышенная устойчивость к коррозии. Горячеоцинкованное изделие защищено от образования ржавчины на срок 30-50 лет (в зависимости от условий, в которых эксплуатируется изделие). | 5806.42 | 5690.29
00-00092380 | 36801KZL | DKC | Применение лотков и аксессуаров системы "S5 Combitech" позволяют конструировать и строить кабельные трассы сложной формы, с поворотами и изгибами, как горизонтальными, так и вертикальными. Вертикальный угол внешний применяется для того, чтобы развернуть трассу в вертикальной плоскости. Аксессуар позволяет осуществить плавный поворот на 90о. Он совместим с лотками шириной 80 мм и высотой 80 мм. Внутренний радиус аксессуара – 190 мм. Толщина стали – 0,8 мм. Аксессуары в исполнении "Цинк-ламель" имеют специальное покрытие на основе химически активной магниевой смолы, в которую добавлены хлопья алюминия и цинка. Такое покрытие обеспечивает электрохимическую и барьерную защиту от коррозии. Показатели коррозионной стойкости цинк-ламельного покрытия ДКС аналогичны показателям горячеоцинкованного покрытия. Применение комплектных аксессуаров облегчает расчет числа необходимых элементов для монтажа – в комплект уже входят соединительные пластины и детали крепежа. | 5806.42 | 5690.29
00-00092029 | 36802K | DKC | Применение лотков и аксессуаров системы "S5 Combitech" позволяют конструировать и строить кабельные трассы сложной формы, с поворотами и изгибами, как горизонтальными, так и вертикальными. Вертикальный угол внешний применяется для того, чтобы развернуть трассу в вертикальной плоскости. Аксессуар позволяет осуществить плавный поворот на 90о. Он совместим с лотками шириной 100 мм и высотой 80 мм. Внутренний радиус аксессуара – 190 мм. Толщина стали – 0,8 мм. Исполнение – "сталь, оцинкованная по методу Сендзимира". Применение комплектных аксессуаров облегчает расчет числа необходимых элементов для монтажа – в комплект уже входят соединительные пластины и детали крепежа. | 3226.09 | 3161.57
00-00092290 | 36802KHDZ | DKC | Применение лотков и аксессуаров системы "S5 Combitech" позволяют конструировать и строить кабельные трассы сложной формы, с поворотами и изгибами, как горизонтальными, так и вертикальными. Вертикальный угол внешний применяется для того, чтобы развернуть трассу в вертикальной плоскости. Аксессуар позволяет осуществить плавный поворот на 90о. Он совместим с лотками шириной 100 мм и высотой 80 мм. Внутренний радиус аксессуара – 190 мм. Толщина стали – 0,8 мм. Применение комплектных аксессуаров облегчает расчет числа необходимых элементов для монтажа – в комплект уже входят соединительные пластины и детали крепежа. Он выполнен в специальном исполнении "Горячий цинк", которое отличает повышенная устойчивость к коррозии. Горячеоцинкованное изделие защищено от образования ржавчины на срок 30-50 лет (в зависимости от условий, в которых эксплуатируется изделие). | 5830.76 | 5714.14
00-00092030 | 36803K | DKC | Применение лотков и аксессуаров системы "S5 Combitech" позволяют конструировать и строить кабельные трассы сложной формы, с поворотами и изгибами, как горизонтальными, так и вертикальными. Вертикальный угол внешний применяется для того, чтобы развернуть трассу в вертикальной плоскости. Аксессуар позволяет осуществить плавный поворот на 90о. Он совместим с лотками шириной 150 мм и высотой 80 мм. Внутренний радиус аксессуара – 190 мм. Толщина стали – 0,8 мм. Исполнение – "сталь, оцинкованная по методу Сендзимира". Применение комплектных аксессуаров облегчает расчет числа необходимых элементов для монтажа – в комплект уже входят соединительные пластины и детали крепежа. | 3604.08 | 3531.99
00-00092291 | 36803KHDZ | DKC | Применение лотков и аксессуаров системы "S5 Combitech" позволяют конструировать и строить кабельные трассы сложной формы, с поворотами и изгибами, как горизонтальными, так и вертикальными. Вертикальный угол внешний применяется для того, чтобы развернуть трассу в вертикальной плоскости. Аксессуар позволяет осуществить плавный поворот на 90о. Он совместим с лотками шириной 150 мм и высотой 80 мм. Внутренний радиус аксессуара – 190 мм. Толщина стали – 0,8 мм. Применение комплектных аксессуаров облегчает расчет числа необходимых элементов для монтажа – в комплект уже входят соединительные пластины и детали крепежа. Он выполнен в специальном исполнении "Горячий цинк", которое отличает повышенная устойчивость к коррозии. Горячеоцинкованное изделие защищено от образования ржавчины на срок 30-50 лет (в зависимости от условий, в которых эксплуатируется изделие). | 6402.19 | 6274.15
00-00081345 | 36804K | DKC | Применение лотков и аксессуаров системы "S5 Combitech" позволяют конструировать и строить кабельные трассы сложной формы, с поворотами и изгибами, как горизонтальными, так и вертикальными. Вертикальный угол внешний применяется для того, чтобы развернуть трассу в вертикальной плоскости. Аксессуар позволяет осуществить плавный поворот на 90о. Он совместим с лотками шириной 200 мм и высотой 80 мм. Внутренний радиус аксессуара – 190 мм. Толщина стали – 0,8 мм. Исполнение – "сталь, оцинкованная по методу Сендзимира". Применение комплектных аксессуаров облегчает расчет числа необходимых элементов для монтажа – в комплект уже входят соединительные пластины и детали крепежа. | 3957.69 | 3878.54
00-00092292 | 36804KHDZ | DKC | Применение лотков и аксессуаров системы "S5 Combitech" позволяют конструировать и строить кабельные трассы сложной формы, с поворотами и изгибами, как горизонтальными, так и вертикальными. Вертикальный угол внешний применяется для того, чтобы развернуть трассу в вертикальной плоскости. Аксессуар позволяет осуществить плавный поворот на 90о. Он совместим с лотками шириной 200 мм и высотой 80 мм. Внутренний радиус аксессуара – 190 мм. Толщина стали – 0,8 мм. Применение комплектных аксессуаров облегчает расчет числа необходимых элементов для монтажа – в комплект уже входят соединительные пластины и детали крепежа. Он выполнен в специальном исполнении "Горячий цинк", которое отличает повышенная устойчивость к коррозии. Горячеоцинкованное изделие защищено от образования ржавчины на срок 30-50 лет (в зависимости от условий, в которых эксплуатируется изделие). | 6936.92 | 6798.18
00-00092036 | 36805K | DKC | Применение лотков и аксессуаров системы "S5 Combitech" позволяют конструировать и строить кабельные трассы сложной формы, с поворотами и изгибами, как горизонтальными, так и вертикальными. Вертикальный угол внешний применяется для того, чтобы развернуть трассу в вертикальной плоскости. Аксессуар позволяет осуществить плавный поворот на 90о. Он совместим с лотками шириной 300 мм и высотой 80 мм. Внутренний радиус аксессуара – 190 мм. Толщина стали – 0,8 мм. Исполнение – "сталь, оцинкованная по методу Сендзимира". Применение комплектных аксессуаров облегчает расчет числа необходимых элементов для монтажа – в комплект уже входят соединительные пластины и детали крепежа. | 4638.61 | 4545.84
00-00092293 | 36805KHDZ | DKC | Применение лотков и аксессуаров системы "S5 Combitech" позволяют конструировать и строить кабельные трассы сложной формы, с поворотами и изгибами, как горизонтальными, так и вертикальными. Вертикальный угол внешний применяется для того, чтобы развернуть трассу в вертикальной плоскости. Аксессуар позволяет осуществить плавный поворот на 90о. Он совместим с лотками шириной 300 мм и высотой 80 мм. Внутренний радиус аксессуара – 190 мм. Толщина стали – 0,8 мм. Применение комплектных аксессуаров облегчает расчет числа необходимых элементов для монтажа – в комплект уже входят соединительные пластины и детали крепежа. Он выполнен в специальном исполнении "Горячий цинк", которое отличает повышенная устойчивость к коррозии. Горячеоцинкованное изделие защищено от образования ржавчины на срок 30-50 лет (в зависимости от условий, в которых эксплуатируется изделие). | 8226.68 | 8062.15
00-00092038 | 36806K | DKC | Применение лотков и аксессуаров системы "S5 Combitech" позволяют конструировать и строить кабельные трассы сложной формы, с поворотами и изгибами, как горизонтальными, так и вертикальными. Вертикальный угол внешний применяется для того, чтобы развернуть трассу в вертикальной плоскости. Аксессуар позволяет осуществить плавный поворот на 90о. Он совместим с лотками шириной 400 мм и высотой 80 мм. Внутренний радиус аксессуара – 190 мм. Толщина стали – 0,8 мм. Исполнение – "сталь, оцинкованная по методу Сендзимира". Применение комплектных аксессуаров облегчает расчет числа необходимых элементов для монтажа – в комплект уже входят соединительные пластины и детали крепежа. | 5043.54 | 4942.67
00-00092294 | 36806KHDZ | DKC | Применение лотков и аксессуаров системы "S5 Combitech" позволяют конструировать и строить кабельные трассы сложной формы, с поворотами и изгибами, как горизонтальными, так и вертикальными. Вертикальный угол внешний применяется для того, чтобы развернуть трассу в вертикальной плоскости. Аксессуар позволяет осуществить плавный поворот на 90о. Он совместим с лотками шириной 400 мм и высотой 80 мм. Внутренний радиус аксессуара – 190 мм. Толщина стали – 0,8 мм. Применение комплектных аксессуаров облегчает расчет числа необходимых элементов для монтажа – в комплект уже входят соединительные пластины и детали крепежа. Он выполнен в специальном исполнении "Горячий цинк", которое отличает повышенная устойчивость к коррозии. Горячеоцинкованное изделие защищено от образования ржавчины на срок 30-50 лет (в зависимости от условий, в которых эксплуатируется изделие). | 8929.96 | 8751.36
00-00092039 | 36807K | DKC | Применение лотков и аксессуаров системы "S5 Combitech" позволяют конструировать и строить кабельные трассы сложной формы, с поворотами и изгибами, как горизонтальными, так и вертикальными. Вертикальный угол внешний применяется для того, чтобы развернуть трассу в вертикальной плоскости. Аксессуар позволяет осуществить плавный поворот на 90о. Он совместим с лотками шириной 500 мм и высотой 80 мм. Внутренний радиус аксессуара – 190 мм. Толщина стали – 0,8 мм. Исполнение – "сталь, оцинкованная по методу Сендзимира". Применение комплектных аксессуаров облегчает расчет числа необходимых элементов для монтажа – в комплект уже входят соединительные пластины и детали крепежа. | 5742.13 | 5627.28
00-00092040 | 36808K | DKC | Применение лотков и аксессуаров системы "S5 Combitech" позволяют конструировать и строить кабельные трассы сложной формы, с поворотами и изгибами, как горизонтальными, так и вертикальными. Вертикальный угол внешний применяется для того, чтобы развернуть трассу в вертикальной плоскости. Аксессуар позволяет осуществить плавный поворот на 90о. Он совместим с лотками шириной 600 мм и высотой 80 мм. Внутренний радиус аксессуара – 190 мм. Толщина стали – 0,8 мм. Исполнение – "сталь, оцинкованная по методу Сендзимира". Применение комплектных аксессуаров облегчает расчет числа необходимых элементов для монтажа – в комплект уже входят соединительные пластины и детали крепежа. | 6388.09 | 6260.33
00-00092041 | 36821K | DKC | Применение лотков и аксессуаров системы "S5 Combitech" позволяют конструировать и строить кабельные трассы сложной формы, с поворотами и изгибами, как горизонтальными, так и вертикальными. Вертикальный угол внешний применяется для того, чтобы развернуть трассу в вертикальной плоскости. Аксессуар позволяет осуществить плавный поворот на 90о. Он совместим с лотками шириной 100 мм и высотой 100 мм. Внутренний радиус аксессуара – 190 мм. Толщина стали – 0,8 мм. Исполнение – "сталь, оцинкованная по методу Сендзимира". Применение комплектных аксессуаров облегчает расчет числа необходимых элементов для монтажа – в комплект уже входят соединительные пластины и детали крепежа. | 3410.12 | 3341.92
00-00092295 | 36821KHDZ | DKC | Применение лотков и аксессуаров системы "S5 Combitech" позволяют конструировать и строить кабельные трассы сложной формы, с поворотами и изгибами, как горизонтальными, так и вертикальными. Вертикальный угол внешний применяется для того, чтобы развернуть трассу в вертикальной плоскости. Аксессуар позволяет осуществить плавный поворот на 90о. Он совместим с лотками шириной 100 мм и высотой 100 мм. Внутренний радиус аксессуара – 190 мм. Толщина стали – 0,8 мм. Применение комплектных аксессуаров облегчает расчет числа необходимых элементов для монтажа – в комплект уже входят соединительные пластины и детали крепежа. Он выполнен в специальном исполнении "Горячий цинк", которое отличает повышенная устойчивость к коррозии. Горячеоцинкованное изделие защищено от образования ржавчины на срок 30-50 лет (в зависимости от условий, в которых эксплуатируется изделие). | 6212.04 | 6087.8
00-00092381 | 36821KZL | DKC | Применение лотков и аксессуаров системы "S5 Combitech" позволяют конструировать и строить кабельные трассы сложной формы, с поворотами и изгибами, как горизонтальными, так и вертикальными. Вертикальный угол внешний применяется для того, чтобы развернуть трассу в вертикальной плоскости. Аксессуар позволяет осуществить плавный поворот на 90о. Он совместим с лотками шириной 100 мм и высотой 100 мм. Внутренний радиус аксессуара – 190 мм. Толщина стали – 0,8 мм.Аксессуары в исполнении "Цинк-ламель" имеют специальное покрытие на основе химически активной магниевой смолы, в которую добавлены хлопья алюминия и цинка. Такое покрытие обеспечивает электрохимическую и барьерную защиту от коррозии. Показатели коррозионной стойкости цинк-ламельного покрытия ДКС аналогичны показателям горячеоцинкованного покрытия. Применение комплектных аксессуаров облегчает расчет числа необходимых элементов для монтажа – в комплект уже входят соединительные пластины и детали крепежа. | 6212.04 | 6087.8
00-00092042 | 36822K | DKC | Применение лотков и аксессуаров системы "S5 Combitech" позволяют конструировать и строить кабельные трассы сложной формы, с поворотами и изгибами, как горизонтальными, так и вертикальными. Вертикальный угол внешний применяется для того, чтобы развернуть трассу в вертикальной плоскости. Аксессуар позволяет осуществить плавный поворот на 90о. Он совместим с лотками шириной 150 мм и высотой 100 мм. Внутренний радиус аксессуара – 190 мм. Толщина стали – 0,8 мм. Исполнение – "сталь, оцинкованная по методу Сендзимира". Применение комплектных аксессуаров облегчает расчет числа необходимых элементов для монтажа – в комплект уже входят соединительные пластины и детали крепежа. | 3803.33 | 3727.26
00-00092296 | 36822KHDZ | DKC | Применение лотков и аксессуаров системы "S5 Combitech" позволяют конструировать и строить кабельные трассы сложной формы, с поворотами и изгибами, как горизонтальными, так и вертикальными. Вертикальный угол внешний применяется для того, чтобы развернуть трассу в вертикальной плоскости. Аксессуар позволяет осуществить плавный поворот на 90о. Он совместим с лотками шириной 150 мм и высотой 100 мм. Внутренний радиус аксессуара – 190 мм. Толщина стали – 0,8 мм. Применение комплектных аксессуаров облегчает расчет числа необходимых элементов для монтажа – в комплект уже входят соединительные пластины и детали крепежа. Он выполнен в специальном исполнении "Горячий цинк", которое отличает повышенная устойчивость к коррозии. Горячеоцинкованное изделие защищено от образования ржавчины на срок 30-50 лет (в зависимости от условий, в которых эксплуатируется изделие). | 6795.62 | 6659.71
00-00092043 | 36823K | DKC | Применение лотков и аксессуаров системы "S5 Combitech" позволяют конструировать и строить кабельные трассы сложной формы, с поворотами и изгибами, как горизонтальными, так и вертикальными. Вертикальный угол внешний применяется для того, чтобы развернуть трассу в вертикальной плоскости. Аксессуар позволяет осуществить плавный поворот на 90о. Он совместим с лотками шириной 200 мм и высотой 100 мм. Внутренний радиус аксессуара – 190 мм. Толщина стали – 0,8 мм. Исполнение – "сталь, оцинкованная по методу Сендзимира". Применение комплектных аксессуаров облегчает расчет числа необходимых элементов для монтажа – в комплект уже входят соединительные пластины и детали крепежа. | 4176.67 | 4093.14
00-00092297 | 36823KHDZ | DKC | Применение лотков и аксессуаров системы "S5 Combitech" позволяют конструировать и строить кабельные трассы сложной формы, с поворотами и изгибами, как горизонтальными, так и вертикальными. Вертикальный угол внешний применяется для того, чтобы развернуть трассу в вертикальной плоскости. Аксессуар позволяет осуществить плавный поворот на 90о. Он совместим с лотками шириной 200 мм и высотой 100 мм. Внутренний радиус аксессуара – 190 мм. Толщина стали – 0,8 мм. Применение комплектных аксессуаров облегчает расчет числа необходимых элементов для монтажа – в комплект уже входят соединительные пластины и детали крепежа. Он выполнен в специальном исполнении "Горячий цинк", которое отличает повышенная устойчивость к коррозии. Горячеоцинкованное изделие защищено от образования ржавчины на срок 30-50 лет (в зависимости от условий, в которых эксплуатируется изделие). | 7349.94 | 7202.94
00-00092382 | 36823KZL | DKC | Применение лотков и аксессуаров системы "S5 Combitech" позволяют конструировать и строить кабельные трассы сложной формы, с поворотами и изгибами, как горизонтальными, так и вертикальными. Вертикальный угол внешний применяется для того, чтобы развернуть трассу в вертикальной плоскости. Аксессуар позволяет осуществить плавный поворот на 90о. Он совместим с лотками шириной 200 мм и высотой 100 мм. Внутренний радиус аксессуара – 190 мм. Толщина стали – 0,8 мм. Аксессуары в исполнении "Цинк-ламель" имеют специальное покрытие на основе химически активной магниевой смолы, в которую добавлены хлопья алюминия и цинка. Такое покрытие обеспечивает электрохимическую и барьерную защиту от коррозии. Показатели коррозионной стойкости цинк-ламельного покрытия ДКС аналогичны показателям горячеоцинкованного покрытия. Применение комплектных аксессуаров облегчает расчет числа необходимых элементов для монтажа – в комплект уже входят соединительные пластины и детали крепежа. | 7349.94 | 7202.94
00-00092044 | 36824K | DKC | Применение лотков и аксессуаров системы "S5 Combitech" позволяют конструировать и строить кабельные трассы сложной формы, с поворотами и изгибами, как горизонтальными, так и вертикальными. Вертикальный угол внешний применяется для того, чтобы развернуть трассу в вертикальной плоскости. Аксессуар позволяет осуществить плавный поворот на 90о. Он совместим с лотками шириной 300 мм и высотой 100 мм. Внутренний радиус аксессуара – 190 мм. Толщина стали – 0,8 мм. Исполнение – "сталь, оцинкованная по методу Сендзимира". Применение комплектных аксессуаров облегчает расчет числа необходимых элементов для монтажа – в комплект уже входят соединительные пластины и детали крепежа. | 4827.83 | 4731.28
00-00092298 | 36824KHDZ | DKC | Применение лотков и аксессуаров системы "S5 Combitech" позволяют конструировать и строить кабельные трассы сложной формы, с поворотами и изгибами, как горизонтальными, так и вертикальными. Вертикальный угол внешний применяется для того, чтобы развернуть трассу в вертикальной плоскости. Аксессуар позволяет осуществить плавный поворот на 90о. Он совместим с лотками шириной 300 мм и высотой 100 мм. Внутренний радиус аксессуара – 190 мм. Толщина стали – 0,8 мм. Применение комплектных аксессуаров облегчает расчет числа необходимых элементов для монтажа – в комплект уже входят соединительные пластины и детали крепежа. Он выполнен в специальном исполнении "Горячий цинк", которое отличает повышенная устойчивость к коррозии. Горячеоцинкованное изделие защищено от образования ржавчины на срок 30-50 лет (в зависимости от условий, в которых эксплуатируется изделие). | 8684.69 | 8511
00-00092045 | 36825K | DKC | Применение лотков и аксессуаров системы "S5 Combitech" позволяют конструировать и строить кабельные трассы сложной формы, с поворотами и изгибами, как горизонтальными, так и вертикальными. Вертикальный угол внешний применяется для того, чтобы развернуть трассу в вертикальной плоскости. Аксессуар позволяет осуществить плавный поворот на 90о. Он совместим с лотками шириной 400 мм и высотой 100 мм. Внутренний радиус аксессуара – 190 мм. Толщина стали – 0,8 мм. Исполнение – "сталь, оцинкованная по методу Сендзимира". Применение комплектных аксессуаров облегчает расчет числа необходимых элементов для монтажа – в комплект уже входят соединительные пластины и детали крепежа. | 5229.3 | 5124.71
00-00092299 | 36825KHDZ | DKC | Применение лотков и аксессуаров системы "S5 Combitech" позволяют конструировать и строить кабельные трассы сложной формы, с поворотами и изгибами, как горизонтальными, так и вертикальными. Вертикальный угол внешний применяется для того, чтобы развернуть трассу в вертикальной плоскости. Аксессуар позволяет осуществить плавный поворот на 90о. Он совместим с лотками шириной 400 мм и высотой 100 мм. Внутренний радиус аксессуара – 190 мм. Толщина стали – 0,8 мм. Применение комплектных аксессуаров облегчает расчет числа необходимых элементов для монтажа – в комплект уже входят соединительные пластины и детали крепежа. Он выполнен в специальном исполнении "Горячий цинк", которое отличает повышенная устойчивость к коррозии. Горячеоцинкованное изделие защищено от образования ржавчины на срок 30-50 лет (в зависимости от условий, в которых эксплуатируется изделие). | 9321.13 | 9134.71
00-00092046 | 36826K | DKC | Применение лотков и аксессуаров системы "S5 Combitech" позволяют конструировать и строить кабельные трассы сложной формы, с поворотами и изгибами, как горизонтальными, так и вертикальными. Вертикальный угол внешний применяется для того, чтобы развернуть трассу в вертикальной плоскости. Аксессуар позволяет осуществить плавный поворот на 90о. Он совместим с лотками шириной 500 мм и высотой 100 мм. Внутренний радиус аксессуара – 190 мм. Толщина стали – 0,8 мм. Исполнение – "сталь, оцинкованная по методу Сендзимира". Применение комплектных аксессуаров облегчает расчет числа необходимых элементов для монтажа – в комплект уже входят соединительные пластины и детали крепежа. | 5894.08 | 5776.19
00-00092300 | 36826KHDZ | DKC | Применение лотков и аксессуаров системы "S5 Combitech" позволяют конструировать и строить кабельные трассы сложной формы, с поворотами и изгибами, как горизонтальными, так и вертикальными. Вертикальный угол внешний применяется для того, чтобы развернуть трассу в вертикальной плоскости. Аксессуар позволяет осуществить плавный поворот на 90о. Он совместим с лотками шириной 500 мм и высотой 100 мм. Внутренний радиус аксессуара – 190 мм. Толщина стали – 0,8 мм. Применение комплектных аксессуаров облегчает расчет числа необходимых элементов для монтажа – в комплект уже входят соединительные пластины и детали крепежа. Он выполнен в специальном исполнении "Горячий цинк", которое отличает повышенная устойчивость к коррозии. Горячеоцинкованное изделие защищено от образования ржавчины на срок 30-50 лет (в зависимости от условий, в которых эксплуатируется изделие). | 10374.66 | 10167.17
00-00092047 | 36827K | DKC | Применение лотков и аксессуаров системы "S5 Combitech" позволяют конструировать и строить кабельные трассы сложной формы, с поворотами и изгибами, как горизонтальными, так и вертикальными. Вертикальный угол внешний применяется для того, чтобы развернуть трассу в вертикальной плоскости. Аксессуар позволяет осуществить плавный поворот на 90о. Он совместим с лотками шириной 600 мм и высотой 100 мм. Внутренний радиус аксессуара – 190 мм. Толщина стали – 0,8 мм. Исполнение – "сталь, оцинкованная по методу Сендзимира". Применение комплектных аксессуаров облегчает расчет числа необходимых элементов для монтажа – в комплект уже входят соединительные пластины и детали крепежа. | 6889.71 | 6751.91
00-00092048 | 36840K | DKC | Применение лотков и аксессуаров системы "S5 Combitech" позволяют конструировать и строить кабельные трассы сложной формы, с поворотами и изгибами, как горизонтальными, так и вертикальными. Вертикальный угол внешний применяется для того, чтобы развернуть трассу в вертикальной плоскости. Аксессуар позволяет осуществить плавный поворот на 45о. Он совместим с лотками шириной 50 мм и высотой 50 мм. Внутренний радиус аксессуара – 240 мм. Толщина стали – 0,8 мм. Исполнение – "сталь, оцинкованная по методу Сендзимира". Применение комплектных аксессуаров облегчает расчет числа необходимых элементов для монтажа – в комплект уже входят соединительные пластины и детали крепежа. | 2717.65 | 2663.29
00-00092302 | 36840KHDZ | DKC | Применение лотков и аксессуаров системы "S5 Combitech" позволяют конструировать и строить кабельные трассы сложной формы, с поворотами и изгибами, как горизонтальными, так и вертикальными. Вертикальный угол внешний применяется для того, чтобы развернуть трассу в вертикальной плоскости. Аксессуар позволяет осуществить плавный поворот на 45о. Он совместим с лотками шириной 50 мм и высотой 50 мм. Внутренний радиус аксессуара – 240 мм. Толщина стали – 0,8 мм. Применение комплектных аксессуаров облегчает расчет числа необходимых элементов для монтажа – в комплект уже входят соединительные пластины и детали крепежа. Он выполнен в специальном исполнении "Горячий цинк", которое отличает повышенная устойчивость к коррозии. Горячеоцинкованное изделие защищено от образования ржавчины на срок 30-50 лет (в зависимости от условий, в которых эксплуатируется изделие). | 5214.54 | 5110.25
00-00092049 | 36842K | DKC | Применение лотков и аксессуаров системы "S5 Combitech" позволяют конструировать и строить кабельные трассы сложной формы, с поворотами и изгибами, как горизонтальными, так и вертикальными. Вертикальный угол внешний применяется для того, чтобы развернуть трассу в вертикальной плоскости. Аксессуар позволяет осуществить плавный поворот на 45о. Он совместим с лотками шириной 100 мм и высотой 50 мм. Внутренний радиус аксессуара – 240 мм. Толщина стали – 0,8 мм. Исполнение – "сталь, оцинкованная по методу Сендзимира". Применение комплектных аксессуаров облегчает расчет числа необходимых элементов для монтажа – в комплект уже входят соединительные пластины и детали крепежа. | 2737.24 | 2682.5
00-00092303 | 36842KHDZ | DKC | Применение лотков и аксессуаров системы "S5 Combitech" позволяют конструировать и строить кабельные трассы сложной формы, с поворотами и изгибами, как горизонтальными, так и вертикальными. Вертикальный угол внешний применяется для того, чтобы развернуть трассу в вертикальной плоскости. Аксессуар позволяет осуществить плавный поворот на 45о. Он совместим с лотками шириной 100 мм и высотой 50 мм. Внутренний радиус аксессуара – 240 мм. Толщина стали – 0,8 мм. Применение комплектных аксессуаров облегчает расчет числа необходимых элементов для монтажа – в комплект уже входят соединительные пластины и детали крепежа. Он выполнен в специальном исполнении "Горячий цинк", которое отличает повышенная устойчивость к коррозии. Горячеоцинкованное изделие защищено от образования ржавчины на срок 30-50 лет (в зависимости от условий, в которых эксплуатируется изделие). | 5246.27 | 5141.34
00-00092050 | 36843K | DKC | Применение лотков и аксессуаров системы "S5 Combitech" позволяют конструировать и строить кабельные трассы сложной формы, с поворотами и изгибами, как горизонтальными, так и вертикальными. Вертикальный угол внешний применяется для того, чтобы развернуть трассу в вертикальной плоскости. Аксессуар позволяет осуществить плавный поворот на 45о. Он совместим с лотками шириной 150 мм и высотой 50 мм. Внутренний радиус аксессуара – 240 мм. Толщина стали – 0,8 мм. Исполнение – "сталь, оцинкованная по методу Сендзимира". Применение комплектных аксессуаров облегчает расчет числа необходимых элементов для монтажа – в комплект уже входят соединительные пластины и детали крепежа. | 2951.16 | 2892.13
00-00092051 | 36844K | DKC | Применение лотков и аксессуаров системы "S5 Combitech" позволяют конструировать и строить кабельные трассы сложной формы, с поворотами и изгибами, как горизонтальными, так и вертикальными. Вертикальный угол внешний применяется для того, чтобы развернуть трассу в вертикальной плоскости. Аксессуар позволяет осуществить плавный поворот на 45о. Он совместим с лотками шириной 200 мм и высотой 50 мм. Внутренний радиус аксессуара – 240 мм. Толщина стали – 0,8 мм. Исполнение – "сталь, оцинкованная по методу Сендзимира". Применение комплектных аксессуаров облегчает расчет числа необходимых элементов для монтажа – в комплект уже входят соединительные пластины и детали крепежа. | 3330.31 | 3263.7
00-00092304 | 36844KHDZ | DKC | Применение лотков и аксессуаров системы "S5 Combitech" позволяют конструировать и строить кабельные трассы сложной формы, с поворотами и изгибами, как горизонтальными, так и вертикальными. Вертикальный угол внешний применяется для того, чтобы развернуть трассу в вертикальной плоскости. Аксессуар позволяет осуществить плавный поворот на 45о. Он совместим с лотками шириной 200 мм и высотой 50 мм. Внутренний радиус аксессуара – 240 мм. Толщина стали – 0,8 мм. Применение комплектных аксессуаров облегчает расчет числа необходимых элементов для монтажа – в комплект уже входят соединительные пластины и детали крепежа. Он выполнен в специальном исполнении "Горячий цинк", которое отличает повышенная устойчивость к коррозии. Горячеоцинкованное изделие защищено от образования ржавчины на срок 30-50 лет (в зависимости от условий, в которых эксплуатируется изделие). | 6139.97 | 6017.17
00-00092052 | 36845K | DKC | Применение лотков и аксессуаров системы "S5 Combitech" позволяют конструировать и строить кабельные трассы сложной формы, с поворотами и изгибами, как горизонтальными, так и вертикальными. Вертикальный угол внешний применяется для того, чтобы развернуть трассу в вертикальной плоскости. Аксессуар позволяет осуществить плавный поворот на 45о. Он совместим с лотками шириной 300 мм и высотой 50 мм. Внутренний радиус аксессуара – 240 мм. Толщина стали – 0,8 мм. Исполнение – "сталь, оцинкованная по методу Сендзимира". Применение комплектных аксессуаров облегчает расчет числа необходимых элементов для монтажа – в комплект уже входят соединительные пластины и детали крепежа. | 3878.31 | 3800.74
00-00092053 | 36846K | DKC | Применение лотков и аксессуаров системы "S5 Combitech" позволяют конструировать и строить кабельные трассы сложной формы, с поворотами и изгибами, как горизонтальными, так и вертикальными. Вертикальный угол внешний применяется для того, чтобы развернуть трассу в вертикальной плоскости. Аксессуар позволяет осуществить плавный поворот на 45о. Он совместим с лотками шириной 400 мм и высотой 50 мм. Внутренний радиус аксессуара – 240 мм. Толщина стали – 0,8 мм. Исполнение – "сталь, оцинкованная по методу Сендзимира". Применение комплектных аксессуаров облегчает расчет числа необходимых элементов для монтажа – в комплект уже входят соединительные пластины и детали крепежа. | 4324.79 | 4238.29
00-00092054 | 36847K | DKC | Применение лотков и аксессуаров системы "S5 Combitech" позволяют конструировать и строить кабельные трассы сложной формы, с поворотами и изгибами, как горизонтальными, так и вертикальными. Вертикальный угол внешний применяется для того, чтобы развернуть трассу в вертикальной плоскости. Аксессуар позволяет осуществить плавный поворот на 45о. Он совместим с лотками шириной 500 мм и высотой 50 мм. Внутренний радиус аксессуара – 240 мм. Толщина стали – 0,8 мм. Исполнение – "сталь, оцинкованная по методу Сендзимира". Применение комплектных аксессуаров облегчает расчет числа необходимых элементов для монтажа – в комплект уже входят соединительные пластины и детали крепежа. | 4978.1 | 4878.54
00-00092055 | 36861K | DKC | Применение лотков и аксессуаров системы "S5 Combitech" позволяют конструировать и строить кабельные трассы сложной формы, с поворотами и изгибами, как горизонтальными, так и вертикальными. Вертикальный угол внешний применяется для того, чтобы развернуть трассу в вертикальной плоскости. Аксессуар позволяет осуществить плавный поворот на 45о. Он совместим с лотками шириной 80 мм и высотой 80 мм. Внутренний радиус аксессуара – 240 мм. Толщина стали – 0,8 мм. Исполнение – "сталь, оцинкованная по методу Сендзимира". Применение комплектных аксессуаров облегчает расчет числа необходимых элементов для монтажа – в комплект уже входят соединительные пластины и детали крепежа. | 3000.29 | 2940.28
00-00092056 | 36862K | DKC | Применение лотков и аксессуаров системы "S5 Combitech" позволяют конструировать и строить кабельные трассы сложной формы, с поворотами и изгибами, как горизонтальными, так и вертикальными. Вертикальный угол внешний применяется для того, чтобы развернуть трассу в вертикальной плоскости. Аксессуар позволяет осуществить плавный поворот на 45о. Он совместим с лотками шириной 100 мм и высотой 80 мм. Внутренний радиус аксессуара – 240 мм. Толщина стали – 0,8 мм. Исполнение – "сталь, оцинкованная по методу Сендзимира". Применение комплектных аксессуаров облегчает расчет числа необходимых элементов для монтажа – в комплект уже входят соединительные пластины и детали крепежа. | 3077.12 | 3015.58
00-00092305 | 36862KHDZ | DKC | Применение лотков и аксессуаров системы "S5 Combitech" позволяют конструировать и строить кабельные трассы сложной формы, с поворотами и изгибами, как горизонтальными, так и вертикальными. Вертикальный угол внешний применяется для того, чтобы развернуть трассу в вертикальной плоскости. Аксессуар позволяет осуществить плавный поворот на 45о. Он совместим с лотками шириной100 мм и высотой 80 мм. Внутренний радиус аксессуара – 240 мм. Толщина стали – 0,8 мм. Применение комплектных аксессуаров облегчает расчет числа необходимых элементов для монтажа – в комплект уже входят соединительные пластины и детали крепежа. Он выполнен в специальном исполнении "Горячий цинк", которое отличает повышенная устойчивость к коррозии. Горячеоцинкованное изделие защищено от образования ржавчины на срок 30-50 лет (в зависимости от условий, в которых эксплуатируется изделие). | 5691.68 | 5577.84
00-00092057 | 36863K | DKC | Применение лотков и аксессуаров системы "S5 Combitech" позволяют конструировать и строить кабельные трассы сложной формы, с поворотами и изгибами, как горизонтальными, так и вертикальными. Вертикальный угол внешний применяется для того, чтобы развернуть трассу в вертикальной плоскости. Аксессуар позволяет осуществить плавный поворот на 45о. Он совместим с лотками шириной 150 мм и высотой 80 мм. Внутренний радиус аксессуара – 240 мм. Толщина стали – 0,8 мм. Исполнение – "сталь, оцинкованная по методу Сендзимира". Применение комплектных аксессуаров облегчает расчет числа необходимых элементов для монтажа – в комплект уже входят соединительные пластины и детали крепежа. | 3253.2 | 3188.14
00-00092058 | 36864K | DKC | Применение лотков и аксессуаров системы "S5 Combitech" позволяют конструировать и строить кабельные трассы сложной формы, с поворотами и изгибами, как горизонтальными, так и вертикальными. Вертикальный угол внешний применяется для того, чтобы развернуть трассу в вертикальной плоскости. Аксессуар позволяет осуществить плавный поворот на 45о. Он совместим с лотками шириной 200 мм и высотой 80 мм. Внутренний радиус аксессуара – 240 мм. Толщина стали – 0,8 мм. Исполнение – "сталь, оцинкованная по методу Сендзимира". Применение комплектных аксессуаров облегчает расчет числа необходимых элементов для монтажа – в комплект уже входят соединительные пластины и детали крепежа. | 3665.37 | 3592.06
00-00092306 | 36864KHDZ | DKC | Применение лотков и аксессуаров системы "S5 Combitech" позволяют конструировать и строить кабельные трассы сложной формы, с поворотами и изгибами, как горизонтальными, так и вертикальными. Вертикальный угол внешний применяется для того, чтобы развернуть трассу в вертикальной плоскости. Аксессуар позволяет осуществить плавный поворот на 45о. Он совместим с лотками шириной 200 мм и высотой 80 мм. Внутренний радиус аксессуара – 240 мм. Толщина стали – 0,8 мм. Применение комплектных аксессуаров облегчает расчет числа необходимых элементов для монтажа – в комплект уже входят соединительные пластины и детали крепежа. Он выполнен в специальном исполнении "Горячий цинк", которое отличает повышенная устойчивость к коррозии. Горячеоцинкованное изделие защищено от образования ржавчины на срок 30-50 лет (в зависимости от условий, в которых эксплуатируется изделие). | 6568.25 | 6436.88
00-00092059 | 36865K | DKC | Применение лотков и аксессуаров системы "S5 Combitech" позволяют конструировать и строить кабельные трассы сложной формы, с поворотами и изгибами, как горизонтальными, так и вертикальными. Вертикальный угол внешний применяется для того, чтобы развернуть трассу в вертикальной плоскости. Аксессуар позволяет осуществить плавный поворот на 45о. Он совместим с лотками шириной 300 мм и высотой 80 мм. Внутренний радиус аксессуара – 240 мм. Толщина стали – 0,8 мм. Исполнение – "сталь, оцинкованная по методу Сендзимира". Применение комплектных аксессуаров облегчает расчет числа необходимых элементов для монтажа – в комплект уже входят соединительные пластины и детали крепежа. | 4190.52 | 4106.71
00-00092060 | 36866K | DKC | Применение лотков и аксессуаров системы "S5 Combitech" позволяют конструировать и строить кабельные трассы сложной формы, с поворотами и изгибами, как горизонтальными, так и вертикальными. Вертикальный угол внешний применяется для того, чтобы развернуть трассу в вертикальной плоскости. Аксессуар позволяет осуществить плавный поворот на 45о. Он совместим с лотками шириной 400 мм и высотой 80 мм. Внутренний радиус аксессуара – 240 мм. Толщина стали – 0,8 мм. Исполнение – "сталь, оцинкованная по методу Сендзимира". Применение комплектных аксессуаров облегчает расчет числа необходимых элементов для монтажа – в комплект уже входят соединительные пластины и детали крепежа. | 4625.06 | 4532.56
00-00092307 | 36866KHDZ | DKC | Применение лотков и аксессуаров системы "S5 Combitech" позволяют конструировать и строить кабельные трассы сложной формы, с поворотами и изгибами, как горизонтальными, так и вертикальными. Вертикальный угол внешний применяется для того, чтобы развернуть трассу в вертикальной плоскости. Аксессуар позволяет осуществить плавный поворот на 45о. Он совместим с лотками шириной 400 мм и высотой 80 мм. Внутренний радиус аксессуара – 240 мм. Толщина стали – 0,8 мм. Применение комплектных аксессуаров облегчает расчет числа необходимых элементов для монтажа – в комплект уже входят соединительные пластины и детали крепежа. Он выполнен в специальном исполнении "Горячий цинк", которое отличает повышенная устойчивость к коррозии. Горячеоцинкованное изделие защищено от образования ржавчины на срок 30-50 лет (в зависимости от условий, в которых эксплуатируется изделие). | 8260.22 | 8095.01
00-00092061 | 36881K | DKC | Применение лотков и аксессуаров системы "S5 Combitech" позволяют конструировать и строить кабельные трассы сложной формы, с поворотами и изгибами, как горизонтальными, так и вертикальными. Вертикальный угол внешний применяется для того, чтобы развернуть трассу в вертикальной плоскости. Аксессуар позволяет осуществить плавный поворот на 45о. Он совместим с лотками шириной 100 мм и высотой 100 мм. Внутренний радиус аксессуара – 240 мм. Толщина стали – 0,8 мм. Исполнение – "сталь, оцинкованная по методу Сендзимира". Применение комплектных аксессуаров облегчает расчет числа необходимых элементов для монтажа – в комплект уже входят соединительные пластины и детали крепежа. | 3235.49 | 3170.78
00-00092308 | 36881KHDZ | DKC | Применение лотков и аксессуаров системы "S5 Combitech" позволяют конструировать и строить кабельные трассы сложной формы, с поворотами и изгибами, как горизонтальными, так и вертикальными. Вертикальный угол внешний применяется для того, чтобы развернуть трассу в вертикальной плоскости. Аксессуар позволяет осуществить плавный поворот на 45о. Он совместим с лотками шириной 100 мм и высотой 100 мм. Внутренний радиус аксессуара – 240 мм. Толщина стали – 0,8 мм. Применение комплектных аксессуаров облегчает расчет числа необходимых элементов для монтажа – в комплект уже входят соединительные пластины и детали крепежа. Он выполнен в специальном исполнении "Горячий цинк", которое отличает повышенная устойчивость к коррозии. Горячеоцинкованное изделие защищено от образования ржавчины на срок 30-50 лет (в зависимости от условий, в которых эксплуатируется изделие). | 6129.04 | 6006.46
00-00092062 | 36882K | DKC | Применение лотков и аксессуаров системы "S5 Combitech" позволяют конструировать и строить кабельные трассы сложной формы, с поворотами и изгибами, как горизонтальными, так и вертикальными. Вертикальный угол внешний применяется для того, чтобы развернуть трассу в вертикальной плоскости. Аксессуар позволяет осуществить плавный поворот на 45о. Он совместим с лотками шириной 150 мм и высотой 100 мм. Внутренний радиус аксессуара – 240 мм. Толщина стали – 0,8 мм. Исполнение – "сталь, оцинкованная по методу Сендзимира". Применение комплектных аксессуаров облегчает расчет числа необходимых элементов для монтажа – в комплект уже входят соединительные пластины и детали крепежа. | 3398.22 | 3330.26
00-00092063 | 36883K | DKC | Применение лотков и аксессуаров системы "S5 Combitech" позволяют конструировать и строить кабельные трассы сложной формы, с поворотами и изгибами, как горизонтальными, так и вертикальными. Вертикальный угол внешний применяется для того, чтобы развернуть трассу в вертикальной плоскости. Аксессуар позволяет осуществить плавный поворот на 45о. Он совместим с лотками шириной 200 мм и высотой 100 мм. Внутренний радиус аксессуара – 240 мм. Толщина стали – 0,8 мм. Исполнение – "сталь, оцинкованная по методу Сендзимира". Применение комплектных аксессуаров облегчает расчет числа необходимых элементов для монтажа – в комплект уже входят соединительные пластины и детали крепежа. | 3828.34 | 3751.77
00-00092309 | 36883KHDZ | DKC | Применение лотков и аксессуаров системы "S5 Combitech" позволяют конструировать и строить кабельные трассы сложной формы, с поворотами и изгибами, как горизонтальными, так и вертикальными. Вертикальный угол внешний применяется для того, чтобы развернуть трассу в вертикальной плоскости. Аксессуар позволяет осуществить плавный поворот на 45о. Он совместим с лотками шириной 200 мм и высотой 100 мм. Внутренний радиус аксессуара – 240 мм. Толщина стали – 0,8 мм. Применение комплектных аксессуаров облегчает расчет числа необходимых элементов для монтажа – в комплект уже входят соединительные пластины и детали крепежа. Он выполнен в специальном исполнении "Горячий цинк", которое отличает повышенная устойчивость к коррозии. Горячеоцинкованное изделие защищено от образования ржавчины на срок 30-50 лет (в зависимости от условий, в которых эксплуатируется изделие). | 6981.23 | 6841.61
00-00092064 | 36884K | DKC | Применение лотков и аксессуаров системы "S5 Combitech" позволяют конструировать и строить кабельные трассы сложной формы, с поворотами и изгибами, как горизонтальными, так и вертикальными. Вертикальный угол внешний применяется для того, чтобы развернуть трассу в вертикальной плоскости. Аксессуар позволяет осуществить плавный поворот на 45о. Он совместим с лотками шириной 300 мм и высотой 100 мм. Внутренний радиус аксессуара – 240 мм. Толщина стали – 0,8 мм. Исполнение – "сталь, оцинкованная по методу Сендзимира". Применение комплектных аксессуаров облегчает расчет числа необходимых элементов для монтажа – в комплект уже входят соединительные пластины и детали крепежа. | 4357.95 | 4270.79
00-00092310 | 36884KHDZ | DKC | Применение лотков и аксессуаров системы "S5 Combitech" позволяют конструировать и строить кабельные трассы сложной формы, с поворотами и изгибами, как горизонтальными, так и вертикальными. Вертикальный угол внешний применяется для того, чтобы развернуть трассу в вертикальной плоскости. Аксессуар позволяет осуществить плавный поворот на 45о. Он совместим с лотками шириной 300 мм и высотой 100 мм. Внутренний радиус аксессуара – 240 мм. Толщина стали – 0,8 мм. Применение комплектных аксессуаров облегчает расчет числа необходимых элементов для монтажа – в комплект уже входят соединительные пластины и детали крепежа. Он выполнен в специальном исполнении "Горячий цинк", которое отличает повышенная устойчивость к коррозии. Горячеоцинкованное изделие защищено от образования ржавчины на срок 30-50 лет (в зависимости от условий, в которых эксплуатируется изделие). | 7989.18 | 7829.4
00-00092065 | 36885K | DKC | Применение лотков и аксессуаров системы "S5 Combitech" позволяют конструировать и строить кабельные трассы сложной формы, с поворотами и изгибами, как горизонтальными, так и вертикальными. Вертикальный угол внешний применяется для того, чтобы развернуть трассу в вертикальной плоскости. Аксессуар позволяет осуществить плавный поворот на 45о. Он совместим с лотками шириной 400 мм и высотой 100 мм. Внутренний радиус аксессуара – 240 мм. Толщина стали – 0,8 мм. Исполнение – "сталь, оцинкованная по методу Сендзимира". Применение комплектных аксессуаров облегчает расчет числа необходимых элементов для монтажа – в комплект уже входят соединительные пластины и детали крепежа. | 4781.29 | 4685.66
00-00092311 | 36885KHDZ | DKC | Применение лотков и аксессуаров системы "S5 Combitech" позволяют конструировать и строить кабельные трассы сложной формы, с поворотами и изгибами, как горизонтальными, так и вертикальными. Вертикальный угол внешний применяется для того, чтобы развернуть трассу в вертикальной плоскости. Аксессуар позволяет осуществить плавный поворот на 45о. Он совместим с лотками шириной 400 мм и высотой 100 мм. Внутренний радиус аксессуара – 240 мм. Толщина стали – 0,8 мм. Применение комплектных аксессуаров облегчает расчет числа необходимых элементов для монтажа – в комплект уже входят соединительные пластины и детали крепежа. Он выполнен в специальном исполнении "Горячий цинк", которое отличает повышенная устойчивость к коррозии. Горячеоцинкованное изделие защищено от образования ржавчины на срок 30-50 лет (в зависимости от условий, в которых эксплуатируется изделие). | 8666.7 | 8493.36
00-00092066 | 36886K | DKC | Применение лотков и аксессуаров системы "S5 Combitech" позволяют конструировать и строить кабельные трассы сложной формы, с поворотами и изгибами, как горизонтальными, так и вертикальными. Вертикальный угол внешний применяется для того, чтобы развернуть трассу в вертикальной плоскости. Аксессуар позволяет осуществить плавный поворот на 45о. Он совместим с лотками шириной 500 мм и высотой 100 мм. Внутренний радиус аксессуара – 240 мм. Толщина стали – 0,8 мм. Исполнение – "сталь, оцинкованная по методу Сендзимира". Применение комплектных аксессуаров облегчает расчет числа необходимых элементов для монтажа – в комплект уже входят соединительные пластины и детали крепежа. | 5299.5 | 5193.51
00-00092067 | 36887K | DKC | Применение лотков и аксессуаров системы "S5 Combitech" позволяют конструировать и строить кабельные трассы сложной формы, с поворотами и изгибами, как горизонтальными, так и вертикальными. Вертикальный угол внешний применяется для того, чтобы развернуть трассу в вертикальной плоскости. Аксессуар позволяет осуществить плавный поворот на 45о. Он совместим с лотками шириной 600 мм и высотой 100 мм. Внутренний радиус аксессуара – 240 мм. Толщина стали – 0,8 мм. Исполнение – "сталь, оцинкованная по методу Сендзимира". Применение комплектных аксессуаров облегчает расчет числа необходимых элементов для монтажа – в комплект уже входят соединительные пластины и детали крепежа. | 5870.8 | 5753.38
00-00092675 | 36900HDZL | DKC | Чтобы избежать риска повреждения кабеля об острые грани лотка, при создании такого соединения рекомендуется использовать защитный ограничитель RP. Он крепится к основанию лотка с помощью винтов М6х10 и гаек М6 с насечкой. Высота стенки – 75 мм. Аксессуар предназначен для лотков шириной 100 мм. Аксессуары в исполнении "Цинк-ламель" имеют специальное покрытие на основе химически активной магниевой смолы, в которую добавлены хлопья алюминия и цинка. Такое покрытие обеспечивает электрохимическую и барьерную защиту от коррозии. | 628.21 | 615.65
00-00092122 | 37001K | DKC | Лотки и аксессуары системы "S5 Combitech" применяются для построения кабельных трасс, в том числе сложного конструктива – с горизонтальными и вертикальными разворотами и изгибами. Вертикальный внешний угол CDSD используется для поворота кабельной трассы в вертикальной плоскости с разворотом открытой ее части на 90о вокруг своей оси. При этом плавный изгиб предотвращает повреждение кабеля при прокладке. Угол применяется с лотками шириной 80 мм и высотой 80 мм. Внутренний радиус аксессуара - 100 мм. Исполнение – "сталь, оцинкованная по методу Сендзимира". Применение комплектных аксессуаров облегчает расчет числа необходимых элементов для монтажа – в комплект уже входят соединительные пластины и детали крепежа. | 5792.28 | 5676.43
00-00092123 | 37002K | DKC | Лотки и аксессуары системы "S5 Combitech" применяются для построения кабельных трасс, в том числе сложного конструктива – с горизонтальными и вертикальными разворотами и изгибами. Вертикальный внешний угол CDSD используется для поворота кабельной трассы в вертикальной плоскости с разворотом открытой ее части на 90о вокруг своей оси. При этом плавный изгиб предотвращает повреждение кабеля при прокладке. Угол применяется с лотками шириной 100 мм и высотой 80 мм. Внутренний радиус аксессуара - 100 мм. Исполнение – "сталь, оцинкованная по методу Сендзимира". Применение комплектных аксессуаров облегчает расчет числа необходимых элементов для монтажа – в комплект уже входят соединительные пластины и детали крепежа. | 7330.99 | 7184.37
00-00092124 | 37003K | DKC | Лотки и аксессуары системы "S5 Combitech" применяются для построения кабельных трасс, в том числе сложного конструктива – с горизонтальными и вертикальными разворотами и изгибами. Вертикальный внешний угол CDSD используется для поворота кабельной трассы в вертикальной плоскости с разворотом открытой ее части на 90о вокруг своей оси. При этом плавный изгиб предотвращает повреждение кабеля при прокладке. Угол применяется с лотками шириной 150 мм и высотой 80 мм. Внутренний радиус аксессуара - 100 мм. Исполнение – "сталь, оцинкованная по методу Сендзимира". Применение комплектных аксессуаров облегчает расчет числа необходимых элементов для монтажа – в комплект уже входят соединительные пластины и детали крепежа. | 8311.27 | 8145.05
00-00056376 | 37004K | DKC | Лотки и аксессуары системы "S5 Combitech" применяются для построения кабельных трасс, в том числе сложного конструктива – с горизонтальными и вертикальными разворотами и изгибами. Вертикальный внешний угол CDSD используется для поворота кабельной трассы в вертикальной плоскости с разворотом открытой ее части на 90о вокруг своей оси. При этом плавный изгиб предотвращает повреждение кабеля при прокладке. Угол применяется с лотками шириной 200 мм и высотой 80 мм. Внутренний радиус аксессуара - 100 мм. Исполнение – "сталь, оцинкованная по методу Сендзимира". Применение комплектных аксессуаров облегчает расчет числа необходимых элементов для монтажа – в комплект уже входят соединительные пластины и детали крепежа. | 8960.29 | 8781.08
00-00092125 | 37005K | DKC | Лотки и аксессуары системы "S5 Combitech" применяются для построения кабельных трасс, в том числе сложного конструктива – с горизонтальными и вертикальными разворотами и изгибами. Вертикальный внешний угол CDSD используется для поворота кабельной трассы в вертикальной плоскости с разворотом открытой ее части на 90о вокруг своей оси. При этом плавный изгиб предотвращает повреждение кабеля при прокладке. Угол применяется с лотками шириной 300 мм и высотой 80 мм. Внутренний радиус аксессуара - 100 мм. Исполнение – "сталь, оцинкованная по методу Сендзимира". Применение комплектных аксессуаров облегчает расчет числа необходимых элементов для монтажа – в комплект уже входят соединительные пластины и детали крепежа. | 11073.95 | 10852.47
00-00092126 | 37012K | DKC | Лотки и аксессуары системы "S5 Combitech" применяются для построения кабельных трасс, в том числе сложного конструктива – с горизонтальными и вертикальными разворотами и изгибами. Вертикальный внешний угол CDSD используется для поворота кабельной трассы в вертикальной плоскости с разворотом открытой ее части на 90о вокруг своей оси. При этом плавный изгиб предотвращает повреждение кабеля при прокладке. Угол применяется с лотками шириной 100 мм и высотой 100 мм. Внутренний радиус аксессуара - 100 мм. Исполнение – "сталь, оцинкованная по методу Сендзимира". Применение комплектных аксессуаров облегчает расчет числа необходимых элементов для монтажа – в комплект уже входят соединительные пластины и детали крепежа. | 8357.49 | 8190.34
00-00092127 | 37013K | DKC | Лотки и аксессуары системы "S5 Combitech" применяются для построения кабельных трасс, в том числе сложного конструктива – с горизонтальными и вертикальными разворотами и изгибами. Вертикальный внешний угол CDSD используется для поворота кабельной трассы в вертикальной плоскости с разворотом открытой ее части на 90о вокруг своей оси. При этом плавный изгиб предотвращает повреждение кабеля при прокладке. Угол применяется с лотками шириной 150 мм и высотой 100 мм. Внутренний радиус аксессуара - 100 мм. Исполнение – "сталь, оцинкованная по методу Сендзимира". Применение комплектных аксессуаров облегчает расчет числа необходимых элементов для монтажа – в комплект уже входят соединительные пластины и детали крепежа. | 9041.19 | 8860.36
00-00092128 | 37014K | DKC | Лотки и аксессуары системы "S5 Combitech" применяются для построения кабельных трасс, в том числе сложного конструктива – с горизонтальными и вертикальными разворотами и изгибами. Вертикальный внешний угол CDSD используется для поворота кабельной трассы в вертикальной плоскости с разворотом открытой ее части на 90о вокруг своей оси. При этом плавный изгиб предотвращает повреждение кабеля при прокладке. Угол применяется с лотками шириной 200 мм и высотой 100 мм. Внутренний радиус аксессуара - 100 мм. Исполнение – "сталь, оцинкованная по методу Сендзимира". Применение комплектных аксессуаров облегчает расчет числа необходимых элементов для монтажа – в комплект уже входят соединительные пластины и детали крепежа. | 10019.84 | 9819.44
00-00092129 | 37015K | DKC | Лотки и аксессуары системы "S5 Combitech" применяются для построения кабельных трасс, в том числе сложного конструктива – с горизонтальными и вертикальными разворотами и изгибами. Вертикальный внешний угол CDSD используется для поворота кабельной трассы в вертикальной плоскости с разворотом открытой ее части на 90о вокруг своей оси. При этом плавный изгиб предотвращает повреждение кабеля при прокладке. Угол применяется с лотками шириной 300 мм и высотой 100 мм. Внутренний радиус аксессуара - 100 мм. Исполнение – "сталь, оцинкованная по методу Сендзимира". Применение комплектных аксессуаров облегчает расчет числа необходимых элементов для монтажа – в комплект уже входят соединительные пластины и детали крепежа. | 12381.77 | 12134.13
00-00092130 | 37016K | DKC | Лотки и аксессуары системы "S5 Combitech" применяются для построения кабельных трасс, в том числе сложного конструктива – с горизонтальными и вертикальными разворотами и изгибами. Вертикальный внешний угол CDSD используется для поворота кабельной трассы в вертикальной плоскости с разворотом открытой ее части на 90о вокруг своей оси. При этом плавный изгиб предотвращает повреждение кабеля при прокладке. Угол применяется с лотками шириной 400 мм и высотой 100 мм. Внутренний радиус аксессуара - 100 мм. Исполнение – "сталь, оцинкованная по методу Сендзимира". Применение комплектных аксессуаров облегчает расчет числа необходимых элементов для монтажа – в комплект уже входят соединительные пластины и детали крепежа. | 15468.73 | 15159.36
00-00092131 | 37021K | DKC | Лотки и аксессуары системы "S5 Combitech" применяются для построения кабельных трасс, в том числе сложного конструктива – с горизонтальными и вертикальными разворотами и изгибами. Вертикальный внешний угол CDSS используется для поворота кабельной трассы в вертикальной плоскости с разворотом открытой ее части на 90о вокруг своей оси. При этом плавный изгиб предотвращает повреждение кабеля при прокладке. Ровная боковая часть аксессуара позволяет размещать трассу вдоль стены. Угол применяется с лотками шириной 80 мм и высотой 80 мм. Внутренний радиус аксессуара - 100 мм. Исполнение – "сталь, оцинкованная по методу Сендзимира". Применение комплектных аксессуаров облегчает расчет числа необходимых элементов для монтажа – в комплект уже входят соединительные пластины и детали крепежа. | 5792.28 | 5676.43
00-00092132 | 37022K | DKC | Лотки и аксессуары системы "S5 Combitech" применяются для построения кабельных трасс, в том числе сложного конструктива – с горизонтальными и вертикальными разворотами и изгибами. Вертикальный внешний угол CDSS используется для поворота кабельной трассы в вертикальной плоскости с разворотом открытой ее части на 90о вокруг своей оси. При этом плавный изгиб предотвращает повреждение кабеля при прокладке. Ровная боковая часть аксессуара позволяет размещать трассу вдоль стены. Угол применяется с лотками шириной 100 мм и высотой 80 мм. Внутренний радиус аксессуара - 100 мм. Исполнение – "сталь, оцинкованная по методу Сендзимира". Применение комплектных аксессуаров облегчает расчет числа необходимых элементов для монтажа – в комплект уже входят соединительные пластины и детали крепежа. | 7330.99 | 7184.37
00-00092133 | 37023K | DKC | Лотки и аксессуары системы "S5 Combitech" применяются для построения кабельных трасс, в том числе сложного конструктива – с горизонтальными и вертикальными разворотами и изгибами. Вертикальный внешний угол CDSS используется для поворота кабельной трассы в вертикальной плоскости с разворотом открытой ее части на 90о вокруг своей оси. При этом плавный изгиб предотвращает повреждение кабеля при прокладке. Ровная боковая часть аксессуара позволяет размещать трассу вдоль стены. Угол применяется с лотками шириной 150 мм и высотой 80 мм. Внутренний радиус аксессуара - 100 мм. Исполнение – "сталь, оцинкованная по методу Сендзимира". Применение комплектных аксессуаров облегчает расчет числа необходимых элементов для монтажа – в комплект уже входят соединительные пластины и детали крепежа. | 8311.27 | 8145.05
00-00092134 | 37024K | DKC | Лотки и аксессуары системы "S5 Combitech" применяются для построения кабельных трасс, в том числе сложного конструктива – с горизонтальными и вертикальными разворотами и изгибами. Вертикальный внешний угол CDSS используется для поворота кабельной трассы в вертикальной плоскости с разворотом открытой ее части на 90о вокруг своей оси. При этом плавный изгиб предотвращает повреждение кабеля при прокладке. Ровная боковая часть аксессуара позволяет размещать трассу вдоль стены. Угол применяется с лотками шириной 200 мм и высотой 80 мм. Внутренний радиус аксессуара - 100 мм. Исполнение – "сталь, оцинкованная по методу Сендзимира". Применение комплектных аксессуаров облегчает расчет числа необходимых элементов для монтажа – в комплект уже входят соединительные пластины и детали крепежа. | 8960.29 | 8781.08
00-00092135 | 37025K | DKC | Лотки и аксессуары системы "S5 Combitech" применяются для построения кабельных трасс, в том числе сложного конструктива – с горизонтальными и вертикальными разворотами и изгибами. Вертикальный внешний угол CDSS используется для поворота кабельной трассы в вертикальной плоскости с разворотом открытой ее части на 90о вокруг своей оси. При этом плавный изгиб предотвращает повреждение кабеля при прокладке. Ровная боковая часть аксессуара позволяет размещать трассу вдоль стены. Угол применяется с лотками шириной 300 мм и высотой 80 мм. Внутренний радиус аксессуара - 100 мм. Исполнение – "сталь, оцинкованная по методу Сендзимира". Применение комплектных аксессуаров облегчает расчет числа необходимых элементов для монтажа – в комплект уже входят соединительные пластины и детали крепежа. | 11073.95 | 10852.47
00-00092146 | 37041K | DKC | Лотки и аксессуары системы "S5 Combitech" применяются для построения кабельных трасс, в том числе сложного конструктива – с горизонтальными и вертикальными разворотами и изгибами. Вертикальный внутренний угол-переходник CSSD используется для поворота кабельной трассы в вертикальной плоскости с разворотом открытой ее части на 90о вокруг своей оси. При этом плавный изгиб предотвращает повреждение кабеля при прокладке. Ровная боковая часть аксессуара позволяет размещать трассу вдоль стены. Угол применяется с лотками шириной 80 мм и высотой 80 мм. Внутренний радиус аксессуара - 100 мм. Толщина стали – 1 мм. Исполнение – "сталь, оцинкованная по методу Сендзимира". Применение комплектных аксессуаров облегчает расчет числа необходимых элементов для монтажа – в комплект уже входят соединительные пластины и детали крепежа. | 6482.02 | 6352.38
00-00092147 | 37042K | DKC | Лотки и аксессуары системы "S5 Combitech" применяются для построения кабельных трасс, в том числе сложного конструктива – с горизонтальными и вертикальными разворотами и изгибами. Вертикальный внутренний угол-переходник CSSD используется для поворота кабельной трассы в вертикальной плоскости с разворотом открытой ее части на 90о вокруг своей оси. При этом плавный изгиб предотвращает повреждение кабеля при прокладке. Ровная боковая часть аксессуара позволяет размещать трассу вдоль стены. Угол применяется с лотками шириной 100 мм и высотой 80 мм. Внутренний радиус аксессуара - 100 мм. Толщина стали – 1 мм. Исполнение – "сталь, оцинкованная по методу Сендзимира". Применение комплектных аксессуаров облегчает расчет числа необходимых элементов для монтажа – в комплект уже входят соединительные пластины и детали крепежа. | 7385.79 | 7238.08
00-00092148 | 37043K | DKC | Лотки и аксессуары системы "S5 Combitech" применяются для построения кабельных трасс, в том числе сложного конструктива – с горизонтальными и вертикальными разворотами и изгибами. Вертикальный внутренний угол-переходник CSSD используется для поворота кабельной трассы в вертикальной плоскости с разворотом открытой ее части на 90о вокруг своей оси. При этом плавный изгиб предотвращает повреждение кабеля при прокладке. Ровная боковая часть аксессуара позволяет размещать трассу вдоль стены. Угол применяется с лотками шириной 150 мм и высотой 80 мм. Внутренний радиус аксессуара - 100 мм. Толщина стали – 1 мм. Исполнение – "сталь, оцинкованная по методу Сендзимира". Применение комплектных аксессуаров облегчает расчет числа необходимых элементов для монтажа – в комплект уже входят соединительные пластины и детали крепежа. | 8216.37 | 8052.04
00-00092149 | 37044K | DKC | Лотки и аксессуары системы "S5 Combitech" применяются для построения кабельных трасс, в том числе сложного конструктива – с горизонтальными и вертикальными разворотами и изгибами. Вертикальный внутренний угол-переходник CSSD используется для поворота кабельной трассы в вертикальной плоскости с разворотом открытой ее части на 90о вокруг своей оси. При этом плавный изгиб предотвращает повреждение кабеля при прокладке. Ровная боковая часть аксессуара позволяет размещать трассу вдоль стены. Угол применяется с лотками шириной 200 мм и высотой 80 мм. Внутренний радиус аксессуара - 100 мм. Толщина стали – 1 мм. Исполнение – "сталь, оцинкованная по методу Сендзимира". Применение комплектных аксессуаров облегчает расчет числа необходимых элементов для монтажа – в комплект уже входят соединительные пластины и детали крепежа. | 9002.83 | 8822.77
00-00092155 | 37061K | DKC | Лотки и аксессуары системы "S5 Combitech" применяются для построения кабельных трасс, в том числе сложного конструктива – с горизонтальными и вертикальными разворотами и изгибами. Вертикальный внутренний угол-переходник CSSS используется для поворота кабельной трассы в вертикальной плоскости с разворотом открытой ее части на 90о вокруг своей оси. При этом плавный изгиб предотвращает повреждение кабеля при прокладке. Ровная боковая часть аксессуара позволяет размещать трассу вдоль стены. Угол применяется с лотками шириной 80 мм и высотой 80 мм. Внутренний радиус аксессуара - 100 мм. Толщина стали – 1 мм. Исполнение – "сталь, оцинкованная по методу Сендзимира". Применение комплектных аксессуаров облегчает расчет числа необходимых элементов для монтажа – в комплект уже входят соединительные пластины и детали крепежа. | 6482.02 | 6352.38
00-00092156 | 37062K | DKC | Лотки и аксессуары системы "S5 Combitech" применяются для построения кабельных трасс, в том числе сложного конструктива – с горизонтальными и вертикальными разворотами и изгибами. Вертикальный внутренний угол-переходник CSSS используется для поворота кабельной трассы в вертикальной плоскости с разворотом открытой ее части на 90о вокруг своей оси. При этом плавный изгиб предотвращает повреждение кабеля при прокладке. Ровная боковая часть аксессуара позволяет размещать трассу вдоль стены. Угол применяется с лотками шириной 100 мм и высотой 80 мм. Внутренний радиус аксессуара - 100 мм. Толщина стали – 1 мм. Исполнение – "сталь, оцинкованная по методу Сендзимира". Применение комплектных аксессуаров облегчает расчет числа необходимых элементов для монтажа – в комплект уже входят соединительные пластины и детали крепежа. | 7385.79 | 7238.08
00-00092157 | 37063K | DKC | Лотки и аксессуары системы "S5 Combitech" применяются для построения кабельных трасс, в том числе сложного конструктива – с горизонтальными и вертикальными разворотами и изгибами. Вертикальный внутренний угол-переходник CSSS используется для поворота кабельной трассы в вертикальной плоскости с разворотом открытой ее части на 90о вокруг своей оси. При этом плавный изгиб предотвращает повреждение кабеля при прокладке. Ровная боковая часть аксессуара позволяет размещать трассу вдоль стены. Угол применяется с лотками шириной 150 мм и высотой 80 мм. Внутренний радиус аксессуара - 100 мм. Толщина стали – 1 мм. Исполнение – "сталь, оцинкованная по методу Сендзимира". Применение комплектных аксессуаров облегчает расчет числа необходимых элементов для монтажа – в комплект уже входят соединительные пластины и детали крепежа. | 8216.37 | 8052.04
00-00092158 | 37064K | DKC | Лотки и аксессуары системы "S5 Combitech" применяются для построения кабельных трасс, в том числе сложного конструктива – с горизонтальными и вертикальными разворотами и изгибами. Вертикальный внутренний угол-переходник CSSS используется для поворота кабельной трассы в вертикальной плоскости с разворотом открытой ее части на 90о вокруг своей оси. При этом плавный изгиб предотвращает повреждение кабеля при прокладке. Ровная боковая часть аксессуара позволяет размещать трассу вдоль стены. Угол применяется с лотками шириной 200 мм и высотой 80 мм. Внутренний радиус аксессуара - 100 мм. Толщина стали – 1 мм. Исполнение – "сталь, оцинкованная по методу Сендзимира". Применение комплектных аксессуаров облегчает расчет числа необходимых элементов для монтажа – в комплект уже входят соединительные пластины и детали крепежа. | 9002.83 | 8822.77
00-00092159 | 37065K | DKC | Лотки и аксессуары системы "S5 Combitech" применяются для построения кабельных трасс, в том числе сложного конструктива – с горизонтальными и вертикальными разворотами и изгибами. Вертикальный внутренний угол-переходник CSSS используется для поворота кабельной трассы в вертикальной плоскости с разворотом открытой ее части на 90о вокруг своей оси. При этом плавный изгиб предотвращает повреждение кабеля при прокладке. Ровная боковая часть аксессуара позволяет размещать трассу вдоль стены. Угол применяется с лотками шириной 300 мм и высотой 80 мм. Внутренний радиус аксессуара - 100 мм. Толщина стали – 1 мм. Исполнение – "сталь, оцинкованная по методу Сендзимира". Применение комплектных аксессуаров облегчает расчет числа необходимых элементов для монтажа – в комплект уже входят соединительные пластины и детали крепежа. | 11337.25 | 11110.51
00-00092160 | 37072K | DKC | Лотки и аксессуары системы "S5 Combitech" применяются для построения кабельных трасс, в том числе сложного конструктива – с горизонтальными и вертикальными разворотами и изгибами. Вертикальный внутренний угол-переходник CSSS используется для поворота кабельной трассы в вертикальной плоскости с разворотом открытой ее части на 90о вокруг своей оси. При этом плавный изгиб предотвращает повреждение кабеля при прокладке. Ровная боковая часть аксессуара позволяет размещать трассу вдоль стены. Угол применяется с лотками шириной 100 мм и высотой 100 мм. Внутренний радиус аксессуара - 100 мм. Толщина стали – 1 мм. Исполнение – "сталь, оцинкованная по методу Сендзимира". Применение комплектных аксессуаров облегчает расчет числа необходимых элементов для монтажа – в комплект уже входят соединительные пластины и детали крепежа. | 7207.69 | 7063.53
00-00092161 | 37074K | DKC | Лотки и аксессуары системы "S5 Combitech" применяются для построения кабельных трасс, в том числе сложного конструктива – с горизонтальными и вертикальными разворотами и изгибами. Вертикальный внутренний угол-переходник CSSS используется для поворота кабельной трассы в вертикальной плоскости с разворотом открытой ее части на 90о вокруг своей оси. При этом плавный изгиб предотвращает повреждение кабеля при прокладке. Ровная боковая часть аксессуара позволяет размещать трассу вдоль стены. Угол применяется с лотками шириной 200 мм и высотой 100 мм. Внутренний радиус аксессуара - 100 мм. Толщина стали – 1 мм. Исполнение – "сталь, оцинкованная по методу Сендзимира". Применение комплектных аксессуаров облегчает расчет числа необходимых элементов для монтажа – в комплект уже входят соединительные пластины и детали крепежа. | 9828.53 | 9631.96
00-00092162 | 37075K | DKC | Лотки и аксессуары системы "S5 Combitech" применяются для построения кабельных трасс, в том числе сложного конструктива – с горизонтальными и вертикальными разворотами и изгибами. Вертикальный внутренний угол-переходник CSSS используется для поворота кабельной трассы в вертикальной плоскости с разворотом открытой ее части на 90о вокруг своей оси. При этом плавный изгиб предотвращает повреждение кабеля при прокладке. Ровная боковая часть аксессуара позволяет размещать трассу вдоль стены. Угол применяется с лотками шириной 300 мм и высотой 100 мм. Внутренний радиус аксессуара - 100 мм. Толщина стали – 1 мм. Исполнение – "сталь, оцинкованная по методу Сендзимира". Применение комплектных аксессуаров облегчает расчет числа необходимых элементов для монтажа – в комплект уже входят соединительные пластины и детали крепежа. | 12380.6 | 12132.98
00-00092163 | 37076K | DKC | Лотки и аксессуары системы "S5 Combitech" применяются для построения кабельных трасс, в том числе сложного конструктива – с горизонтальными и вертикальными разворотами и изгибами. Вертикальный внутренний угол-переходник CSSS используется для поворота кабельной трассы в вертикальной плоскости с разворотом открытой ее части на 90о вокруг своей оси. При этом плавный изгиб предотвращает повреждение кабеля при прокладке. Ровная боковая часть аксессуара позволяет размещать трассу вдоль стены. Угол применяется с лотками шириной 400 мм и высотой 100 мм. Внутренний радиус аксессуара - 100 мм. Толщина стали – 1 мм. Исполнение – "сталь, оцинкованная по методу Сендзимира". Применение комплектных аксессуаров облегчает расчет числа необходимых элементов для монтажа – в комплект уже входят соединительные пластины и детали крепежа. | 12995.89 | 12735.97
00-00092326 | 37102KHDZ | DKC | Ответвители – это аксессуары, облегчающие построение кабельных трасс сложной геометрии, с поворотами и изгибами. Они позволяют создавать ответвления кабельной трассы. Ответвитель TD имеет Т-образную форму и применяется для организации поворотов и ответвлений в вертикальной плоскости. Его конструктив обеспечивает плавный поворот и предупреждает повреждение кабеля при прокладке. При применении вместе с крышкой обеспечивается высокая степень пыле- и влагозащиты кабеля – до IP 44, и при этом простой доступ к кабелю, т.к. крышку можно снять при необходимости. Высота боковой стенки лотка – 80 мм, ширина в горизонтальном направлении – 100 мм, ширина в вертикальном направлении – 80 мм. Применение комплектных аксессуаров облегчает расчет числа необходимых элементов для монтажа – в комплект уже входят соединительные пластины и детали крепежа. Он выполнен в специальном исполнении "Горячий цинк", которое отличает повышенная устойчивость к коррозии. Горячеоцинкованное изделие защищено от образовани | 10767.61 | 10552.26
00-00092327 | 37104KHDZ | DKC | Ответвители – это аксессуары, облегчающие построение кабельных трасс сложной геометрии, с поворотами и изгибами. Они позволяют создавать ответвления кабельной трассы. Ответвитель TD имеет Т-образную форму и применяется для организации поворотов и ответвлений в вертикальной плоскости. Его конструктив обеспечивает плавный поворот и предупреждает повреждение кабеля при прокладке. При применении вместе с крышкой обеспечивается высокая степень пыле- и влагозащиты кабеля – до IP 44, и при этом простой доступ к кабелю, т.к. крышку можно снять при необходимости. Высота боковой стенки лотка – 80 мм, ширина в горизонтальном направлении – 200 мм, ширина в вертикальном направлении – 80 мм. Применение комплектных аксессуаров облегчает расчет числа необходимых элементов для монтажа – в комплект уже входят соединительные пластины и детали крепежа. Он выполнен в специальном исполнении "Горячий цинк", которое отличает повышенная устойчивость к коррозии. Горячеоцинкованное изделие защищено от образовани | 11765.74 | 11530.43
00-00092328 | 37112KHDZ | DKC | Ответвители – это аксессуары, облегчающие построение кабельных трасс сложной геометрии, с поворотами и изгибами. Они позволяют создавать ответвления кабельной трассы. Ответвитель TD имеет Т-образную форму и применяется для организации поворотов и ответвлений в вертикальной плоскости. Его конструктив обеспечивает плавный поворот и предупреждает повреждение кабеля при прокладке. При применении вместе с крышкой обеспечивается высокая степень пыле- и влагозащиты кабеля – до IP 44, и при этом простой доступ к кабелю, т.к. крышку можно снять при необходимости. Высота боковой стенки лотка – 100 мм, ширина в горизонтальном направлении – 100 мм, ширина в вертикальном направлении – 100 мм. Применение комплектных аксессуаров облегчает расчет числа необходимых элементов для монтажа – в комплект уже входят соединительные пластины и детали крепежа. Он выполнен в специальном исполнении "Горячий цинк", которое отличает повышенная устойчивость к коррозии. Горячеоцинкованное изделие защищено от образова | 13156.22 | 12893.1
00-00092136 | 37122K | DKC | Лотки и аксессуары системы "S5 Combitech" применяются для построения кабельных трасс, в том числе сложного конструктива – с горизонтальными и вертикальными разворотами и изгибами. Вертикальный внешний угол CDSS используется для поворота кабельной трассы в вертикальной плоскости с разворотом открытой ее части на 90о вокруг своей оси. При этом плавный изгиб предотвращает повреждение кабеля при прокладке. Ровная боковая часть аксессуара позволяет размещать трассу вдоль стены. Угол применяется с лотками шириной 100 мм и высотой 100 мм. Внутренний радиус аксессуара - 80 мм. Толщина стали – 0,8 мм. Исполнение – "сталь, оцинкованная по методу Сендзимира". Применение комплектных аксессуаров облегчает расчет числа необходимых элементов для монтажа – в комплект уже входят соединительные пластины и детали крепежа. | 8357.49 | 8190.34
00-00092321 | 37122KHDZ | DKC | Угол CDSS 90 вертикальный внеш. переходник лев. осн.100 H100 в комплекте с крепежными элементами и соединительными пластинами,необходимыми для монтажа, горячеоцинкованный | 11567.71 | 11336.36
00-00092137 | 37123K | DKC | Лотки и аксессуары системы "S5 Combitech" применяются для построения кабельных трасс, в том числе сложного конструктива – с горизонтальными и вертикальными разворотами и изгибами. Вертикальный внешний угол CDSS используется для поворота кабельной трассы в вертикальной плоскости с разворотом открытой ее части на 90о вокруг своей оси. При этом плавный изгиб предотвращает повреждение кабеля при прокладке. Ровная боковая часть аксессуара позволяет размещать трассу вдоль стены. Угол применяется с лотками шириной 150 мм и высотой 100 мм. Внутренний радиус аксессуара - 80 мм. Толщина стали – 0,8 мм. Исполнение – "сталь, оцинкованная по методу Сендзимира". Применение комплектных аксессуаров облегчает расчет числа необходимых элементов для монтажа – в комплект уже входят соединительные пластины и детали крепежа. | 9041.19 | 8860.36
00-00092138 | 37124K | DKC | Лотки и аксессуары системы "S5 Combitech" применяются для построения кабельных трасс, в том числе сложного конструктива – с горизонтальными и вертикальными разворотами и изгибами. Вертикальный внешний угол CDSS используется для поворота кабельной трассы в вертикальной плоскости с разворотом открытой ее части на 90о вокруг своей оси. При этом плавный изгиб предотвращает повреждение кабеля при прокладке. Ровная боковая часть аксессуара позволяет размещать трассу вдоль стены. Угол применяется с лотками шириной 200 мм и высотой 100 мм. Внутренний радиус аксессуара - 80 мм. Толщина стали – 0,8 мм. Исполнение – "сталь, оцинкованная по методу Сендзимира". Применение комплектных аксессуаров облегчает расчет числа необходимых элементов для монтажа – в комплект уже входят соединительные пластины и детали крепежа. | 10019.84 | 9819.44
00-00092139 | 37125K | DKC | Лотки и аксессуары системы "S5 Combitech" применяются для построения кабельных трасс, в том числе сложного конструктива – с горизонтальными и вертикальными разворотами и изгибами. Вертикальный внешний угол CDSS используется для поворота кабельной трассы в вертикальной плоскости с разворотом открытой ее части на 90о вокруг своей оси. При этом плавный изгиб предотвращает повреждение кабеля при прокладке. Ровная боковая часть аксессуара позволяет размещать трассу вдоль стены. Угол применяется с лотками шириной 300 мм и высотой 100 мм. Внутренний радиус аксессуара - 80 мм. Толщина стали – 0,8 мм. Исполнение – "сталь, оцинкованная по методу Сендзимира". Применение комплектных аксессуаров облегчает расчет числа необходимых элементов для монтажа – в комплект уже входят соединительные пластины и детали крепежа. | 12381.77 | 12134.13
00-00092140 | 37126K | DKC | Лотки и аксессуары системы "S5 Combitech" применяются для построения кабельных трасс, в том числе сложного конструктива – с горизонтальными и вертикальными разворотами и изгибами. Вертикальный внешний угол CDSS используется для поворота кабельной трассы в вертикальной плоскости с разворотом открытой ее части на 90о вокруг своей оси. При этом плавный изгиб предотвращает повреждение кабеля при прокладке. Ровная боковая часть аксессуара позволяет размещать трассу вдоль стены. Угол применяется с лотками шириной 400 мм и высотой 100 мм. Внутренний радиус аксессуара - 80 мм. Толщина стали – 0,8 мм. Исполнение – "сталь, оцинкованная по методу Сендзимира". Применение комплектных аксессуаров облегчает расчет числа необходимых элементов для монтажа – в комплект уже входят соединительные пластины и детали крепежа. | 15060.39 | 14759.18
00-00092150 | 37142K | DKC | Лотки и аксессуары системы "S5 Combitech" применяются для построения кабельных трасс, в том числе сложного конструктива – с горизонтальными и вертикальными разворотами и изгибами. Вертикальный внутренний угол-переходник CSSD используется для поворота кабельной трассы в вертикальной плоскости с разворотом открытой ее части на 90о вокруг своей оси. При этом плавный изгиб предотвращает повреждение кабеля при прокладке. Ровная боковая часть аксессуара позволяет размещать трассу вдоль стены. Угол применяется с лотками шириной 100 мм и высотой 100 мм. Внутренний радиус аксессуара - 100 мм. Толщина стали – 1 мм. Исполнение – "сталь, оцинкованная по методу Сендзимира". Применение комплектных аксессуаров облегчает расчет числа необходимых элементов для монтажа – в комплект уже входят соединительные пластины и детали крепежа. | 7207.69 | 7063.53
00-00092320 | 37142KHDZ | DKC | Угол CSSD 90 вертикальный внутр. переходник прав. осн.100 H100 в комплекте с крепежными элементами и соединительными пластинами,необходимыми для монтажа, горячеоцинкованный | 13557.23 | 13286.08
00-00092151 | 37143K | DKC | Лотки и аксессуары системы "S5 Combitech" применяются для построения кабельных трасс, в том числе сложного конструктива – с горизонтальными и вертикальными разворотами и изгибами. Вертикальный внутренний угол-переходник CSSD используется для поворота кабельной трассы в вертикальной плоскости с разворотом открытой ее части на 90о вокруг своей оси. При этом плавный изгиб предотвращает повреждение кабеля при прокладке. Ровная боковая часть аксессуара позволяет размещать трассу вдоль стены. Угол применяется с лотками шириной 150 мм и высотой 100 мм. Внутренний радиус аксессуара - 100 мм. Толщина стали – 1 мм. Исполнение – "сталь, оцинкованная по методу Сендзимира". Применение комплектных аксессуаров облегчает расчет числа необходимых элементов для монтажа – в комплект уже входят соединительные пластины и детали крепежа. | 8968.9 | 8789.53
00-00092152 | 37144K | DKC | Лотки и аксессуары системы "S5 Combitech" применяются для построения кабельных трасс, в том числе сложного конструктива – с горизонтальными и вертикальными разворотами и изгибами. Вертикальный внутренний угол-переходник CSSD используется для поворота кабельной трассы в вертикальной плоскости с разворотом открытой ее части на 90о вокруг своей оси. При этом плавный изгиб предотвращает повреждение кабеля при прокладке. Ровная боковая часть аксессуара позволяет размещать трассу вдоль стены. Угол применяется с лотками шириной 200 мм и высотой 100 мм. Внутренний радиус аксессуара - 100 мм. Толщина стали – 1 мм. Исполнение – "сталь, оцинкованная по методу Сендзимира". Применение комплектных аксессуаров облегчает расчет числа необходимых элементов для монтажа – в комплект уже входят соединительные пластины и детали крепежа. | 9828.53 | 9631.96
00-00092153 | 37145K | DKC | Лотки и аксессуары системы "S5 Combitech" применяются для построения кабельных трасс, в том числе сложного конструктива – с горизонтальными и вертикальными разворотами и изгибами. Вертикальный внутренний угол-переходник CSSD используется для поворота кабельной трассы в вертикальной плоскости с разворотом открытой ее части на 90о вокруг своей оси. При этом плавный изгиб предотвращает повреждение кабеля при прокладке. Ровная боковая часть аксессуара позволяет размещать трассу вдоль стены. Угол применяется с лотками шириной 300 мм и высотой 100 мм. Внутренний радиус аксессуара - 100 мм. Толщина стали – 1 мм. Исполнение – "сталь, оцинкованная по методу Сендзимира". Применение комплектных аксессуаров облегчает расчет числа необходимых элементов для монтажа – в комплект уже входят соединительные пластины и детали крепежа. | 12380.6 | 12132.98
00-00092154 | 37146K | DKC | Лотки и аксессуары системы "S5 Combitech" применяются для построения кабельных трасс, в том числе сложного конструктива – с горизонтальными и вертикальными разворотами и изгибами. Вертикальный внутренний угол-переходник CSSD используется для поворота кабельной трассы в вертикальной плоскости с разворотом открытой ее части на 90о вокруг своей оси. При этом плавный изгиб предотвращает повреждение кабеля при прокладке. Ровная боковая часть аксессуара позволяет размещать трассу вдоль стены. Угол применяется с лотками шириной 400 мм и высотой 100 мм. Внутренний радиус аксессуара - 100 мм. Толщина стали – 1 мм. Исполнение – "сталь, оцинкованная по методу Сендзимира". Применение комплектных аксессуаров облегчает расчет числа необходимых элементов для монтажа – в комплект уже входят соединительные пластины и детали крепежа. | 12995.89 | 12735.97
00-00092329 | 37162KHDZ | DKC | Ответвители – это аксессуары, облегчающие построение кабельных трасс сложной геометрии, с поворотами и изгибами. Они позволяют создавать ответвления кабельной трассы. Универсальный ответвитель TDS имеет Т-образную форму и применяется для организации поворотов и ответвлений в вертикальной плоскости. Его конструктив обеспечивает плавный поворот и предупреждает повреждение кабеля при прокладке. При применении вместе с крышкой обеспечивается высокая степень пыле- и влагозащиты кабеля – до IP 44, и при этом простой доступ к кабелю, т.к. крышку можно снять при необходимости. Высота боковой стенки лотка – 80 мм, ширина в горизонтальном направлении – 100 мм, ширина в вертикальном направлении – 100 мм. Применение комплектных аксессуаров облегчает расчет числа необходимых элементов для монтажа – в комплект уже входят соединительные пластины и детали крепежа. Он выполнен в специальном исполнении "Горячий цинк", которое отличает повышенная устойчивость к коррозии. Горячеоцинкованное изделие защище | 14193.46 | 13909.59
00-00104397 | 37164K | DKC | Ответвители – это аксессуары, облегчающие построение кабельных трасс сложной геометрии, с поворотами и изгибами. Они позволяют создавать ответвления кабельной трассы. Универсальный ответвитель TDS имеет Т-образную форму и применяется для организации поворотов и ответвлений в вертикальной плоскости. Его конструктив обеспечивает плавный поворот и предупреждает повреждение кабеля при прокладке. При применении вместе с крышкой обеспечивается высокая степень пыле- и влагозащиты кабеля – до IP 44, и при этом простой доступ к кабелю, т.к. крышку можно снять при необходимости. Исполнение – "сталь, оцинкованная по методу Сендзимира". Высота боковой стенки лотка – 80 мм, ширина в горизонтальном направлении – 200 мм, ширина в вертикальном направлении – 200 мм. Применение комплектных аксессуаров облегчает расчет числа необходимых элементов для монтажа – в комплект уже входят соединительные пластины и детали крепежа. | 12215.98 | 11971.66
00-00092330 | 37172KHDZ | DKC | Ответвители – это аксессуары, облегчающие построение кабельных трасс сложной геометрии, с поворотами и изгибами. Они позволяют создавать ответвления кабельной трассы. Универсальный ответвитель TDS имеет Т-образную форму и применяется для организации поворотов и ответвлений в вертикальной плоскости. Его конструктив обеспечивает плавный поворот и предупреждает повреждение кабеля при прокладке. При применении вместе с крышкой обеспечивается высокая степень пыле- и влагозащиты кабеля – до IP 44, и при этом простой доступ к кабелю, т.к. крышку можно снять при необходимости. Высота боковой стенки лотка – 100 мм, ширина в горизонтальном направлении – 100 мм, ширина в вертикальном направлении – 100 мм. Применение комплектных аксессуаров облегчает расчет числа необходимых элементов для монтажа – в комплект уже входят соединительные пластины и детали крепежа. Он выполнен в специальном исполнении "Горячий цинк", которое отличает повышенная устойчивость к коррозии. Горячеоцинкованное изделие защищ | 15196.55 | 14892.62
00-00092388 | 37240 | DKC | Цельная заглушка TС устанавливается в торцах лотков в местах окончания трассы. Данный аксессуар применяется с лотками шириной 50 мм и высотой 50 мм. Исполнение – "сталь, оцинкованная по методу Сендзимира". | 281.92 | 276.28
00-00092677 | 37240HDZL | DKC | Цельная заглушка TС устанавливается в торцах лотков в местах окончания трассы. Данный аксессуар применяется с лотками шириной 50 мм и высотой 50 мм. Аксессуары в исполнении "Цинк-ламель" имеют специальное покрытие на основе химически активной магниевой смолы, в которую добавлены хлопья алюминия и цинка. Такое покрытие обеспечивает электрохимическую и барьерную защиту от коррозии. Показатели коррозионной стойкости цинк-ламельного покрытия ДКС аналогичны показателям горячеоцинкованного покрытия. | Уточняйте у менеджера | Уточняйте у менеджера
00-00087682 | 37261 | DKC | Цельная заглушка TС устанавливается в торцах лотков в местах окончания трассы. Данный аксессуар применяется с лотками шириной 80 мм и высотой 80 мм. Исполнение – "сталь, оцинкованная по методу Сендзимира". | 377.58 | 370.03
00-00092678 | 37261HDZL | DKC | Цельная заглушка TС устанавливается в торцах лотков в местах окончания трассы. Данный аксессуар применяется с лотками шириной 80 мм и высотой 80 мм. Аксессуары в исполнении "Цинк-ламель" имеют специальное покрытие на основе химически активной магниевой смолы, в которую добавлены хлопья алюминия и цинка. Такое покрытие обеспечивает электрохимическую и барьерную защиту от коррозии. Показатели коррозионной стойкости цинк-ламельного покрытия ДКС аналогичны показателям горячеоцинкованного покрытия. | 940.77 | 921.95
00-00092393 | 37262 | DKC | Цельная заглушка TС устанавливается в торцах лотков в местах окончания трассы. Данный аксессуар применяется с лотками шириной 100 мм и высотой 80 мм. Исполнение – "сталь, оцинкованная по методу Сендзимира". | 443.84 | 434.96
00-00092679 | 37262HDZL | DKC | Цельная заглушка TС устанавливается в торцах лотков в местах окончания трассы. Данный аксессуар применяется с лотками шириной 100 мм и высотой 80 мм. Аксессуары в исполнении "Цинк-ламель" имеют специальное покрытие на основе химически активной магниевой смолы, в которую добавлены хлопья алюминия и цинка. Такое покрытие обеспечивает электрохимическую и барьерную защиту от коррозии. Показатели коррозионной стойкости цинк-ламельного покрытия ДКС аналогичны показателям горячеоцинкованного покрытия. | 1052.93 | 1031.87
00-00092394 | 37263 | DKC | Цельная заглушка TС устанавливается в торцах лотков в местах окончания трассы. Данный аксессуар применяется с лотками шириной 150 мм и высотой 80 мм. Исполнение – "сталь, оцинкованная по методу Сендзимира". | 557.78 | 546.63
00-00092680 | 37263HDZL | DKC | Цельная заглушка TС устанавливается в торцах лотков в местах окончания трассы. Данный аксессуар применяется с лотками шириной 150 мм и высотой 80 мм. Аксессуары в исполнении "Цинк-ламель" имеют специальное покрытие на основе химически активной магниевой смолы, в которую добавлены хлопья алюминия и цинка. Такое покрытие обеспечивает электрохимическую и барьерную защиту от коррозии. Показатели коррозионной стойкости цинк-ламельного покрытия ДКС аналогичны показателям горячеоцинкованного покрытия. | Уточняйте у менеджера | Уточняйте у менеджера
00-00081348 | 37264 | DKC | Цельная заглушка TС устанавливается в торцах лотков в местах окончания трассы. Данный аксессуар применяется с лотками шириной 50 мм и высотой 50 мм. Исполнение – "сталь, оцинкованная по методу Сендзимира". | 608.15 | 595.98
00-00092681 | 37264HDZL | DKC | Цельная заглушка TС устанавливается в торцах лотков в местах окончания трассы. Данный аксессуар применяется с лотками шириной 50 мм и высотой 50 мм. Аксессуары в исполнении "Цинк-ламель" имеют специальное покрытие на основе химически активной магниевой смолы, в которую добавлены хлопья алюминия и цинка. Такое покрытие обеспечивает электрохимическую и барьерную защиту от коррозии. Показатели коррозионной стойкости цинк-ламельного покрытия ДКС аналогичны показателям горячеоцинкованного покрытия. | 1514.7 | 1484.41
00-00092395 | 37265 | DKC | Цельная заглушка TС устанавливается в торцах лотков в местах окончания трассы. Данный аксессуар применяется с лотками шириной 50 мм и высотой 50 мм. Исполнение – "сталь, оцинкованная по методу Сендзимира". | 732.94 | 718.28
00-00092682 | 37265HDZL | DKC | Цельная заглушка TС устанавливается в торцах лотков в местах окончания трассы. Данный аксессуар применяется с лотками шириной 50 мм и высотой 50 мм. Аксессуары в исполнении "Цинк-ламель" имеют специальное покрытие на основе химически активной магниевой смолы, в которую добавлены хлопья алюминия и цинка. Такое покрытие обеспечивает электрохимическую и барьерную защиту от коррозии. Показатели коррозионной стойкости цинк-ламельного покрытия ДКС аналогичны показателям горячеоцинкованного покрытия. | 2086.98 | 2045.24
00-00092396 | 37266 | DKC | Цельная заглушка TС устанавливается в торцах лотков в местах окончания трассы. Данный аксессуар применяется с лотками шириной 400 мм и высотой 80 мм. Исполнение – "сталь, оцинкованная по методу Сендзимира". | 874.9 | 857.4
00-00092683 | 37266HDZL | DKC | Цельная заглушка TС устанавливается в торцах лотков в местах окончания трассы. Данный аксессуар применяется с лотками шириной 400 мм и высотой 80 мм. Аксессуары в исполнении "Цинк-ламель" имеют специальное покрытие на основе химически активной магниевой смолы, в которую добавлены хлопья алюминия и цинка. Такое покрытие обеспечивает электрохимическую и барьерную защиту от коррозии. Показатели коррозионной стойкости цинк-ламельного покрытия ДКС аналогичны показателям горячеоцинкованного покрытия. | 2490.76 | 2440.95
00-00092397 | 37267 | DKC | Цельная заглушка TС устанавливается в торцах лотков в местах окончания трассы. Данный аксессуар применяется с лотками шириной 500 мм и высотой 80 мм. Исполнение – "сталь, оцинкованная по методу Сендзимира". | 1016.65 | 996.32
00-00092524 | 37270 | DKC | Сборная заглушка TС устанавливается в торцах лотков в местах окончания трассы. Она состоит из пластины TC, двух уголков FR и крепежных элементов. Данный аксессуар применяется с лотками шириной 600 мм и высотой 100 мм. Исполнение – "сталь, оцинкованная по методу Сендзимира". | Уточняйте у менеджера | Уточняйте у менеджера
00-00092684 | 37270HDZL | DKC | Сборная заглушка TС устанавливается в торцах лотков в местах окончания трассы. Она состоит из пластины TC, двух уголков FR и крепежных элементов. | Уточняйте у менеджера | Уточняйте у менеджера
00-00092334 | 37332KHDZ | DKC | При построении кабельной трассы чаще всего требуется организовать ее изгибы и ответвления в горизонтальной и/или вертикальной плоскости. Для этого в системе "S5 Combitech" применяются аксессуары. Крышка-ответвитель TSS используется, если нужно организовать сложное ответвление кабельной трассы. Она имеет Т-образную форму. При ответвлении обеспечивается плавный изгиб, что предохраняет кабель от повреждения. Ширина лотка в горизонтальном направлении – 100 мм, в вертикальном – 100 мм, высота боковой стенки – 100 мм. Применение комплектных аксессуаров облегчает расчет числа необходимых элементов для монтажа – в комплект уже входят соединительные пластины и детали крепежа. Он выполнен в специальном исполнении "Горячий цинк", которое отличает повышенная устойчивость к коррозии. Горячеоцинкованное изделие защищено от образования ржавчины на срок 30-50 лет (в зависимости от условий, в которых эксплуатируется изделие). | 13260.13 | 12994.93
00-00092331 | 37342KHDZ | DKC | При построении кабельной трассы чаще всего требуется организовать ее изгибы и ответвления в горизонтальной и/или вертикальной плоскости. Для этого в системе "S5 Combitech" применяются аксессуары. Крышка-ответвитель TS используется, если нужно организовать сложное ответвление кабельной трассы. Она имеет Т-образную форму. При ответвлении обеспечивается плавный изгиб, что предохраняет кабель от повреждения. Ширина лотка в горизонтальном направлении – 100 мм, в вертикальном – 100 мм, высота боковой стенки – 100 мм. Применение комплектных аксессуаров облегчает расчет числа необходимых элементов для монтажа – в комплект уже входят соединительные пластины и детали крепежа. Аксессуар выполнен в специальном исполнении "Горячий цинк", которое отличает повышенная устойчивость к коррозии. Горячеоцинкованное изделие защищено от образования ржавчины на срок 30-50 лет (в зависимости от условий, в которых эксплуатируется изделие). | 11288.42 | 11062.65
00-00023863 | 37350 | DKC | Отличительные особенности системы листовых лотков "S5 Combitech" – высокий уровень защиты кабеля при прокладке и в процессе эксплуатации, а также высокая надежность кабельной трассы. Применение специальных аксессуаров гарантирует простоту монтажа и прочное соединение лотков между собой. В случае, если лоток был отрезан неровно и при соединении возникает стык, он может быть закрыт соединительной пластиной CGB, которая крепится винтами. Накладка также применяется для дополнительного укрепления мест стыков. Исполнение – "сталь, оцинкованная по методу Сендзимира", применяется с лотками шириной 50 мм. | 87.25 | 85.51
00-00058396 | 37352 | DKC | Отличительные особенности системы листовых лотков "S5 Combitech" – высокий уровень защиты кабеля при прокладке и в процессе эксплуатации, а также высокая надежность кабельной трассы. Применение специальных аксессуаров гарантирует простоту монтажа и прочное соединение лотков между собой. В случае, если лоток был отрезан неровно и при соединении возникает стык, он может быть закрыт соединительной пластиной CGB, которая крепится винтами. Накладка также применяется для дополнительного укрепления мест стыков. Исполнение – "сталь, оцинкованная по методу Сендзимира", применяется с лотками шириной 100 мм. | 111.53 | 109.3
00-00092094 | 37371K | DKC | Лотки и аксессуары системы "S5 Combitech" применяются для построения кабельных трасс, в том числе сложного конструктива – с горизонтальными и вертикальными разворотами и изгибами. Вертикальный внешний угол CDV используется для поворота кабельной трассы в вертикальной плоскости с разворотом открытой ее части на 90о вокруг своей оси. При этом плавный изгиб предотвращает повреждение кабеля при прокладке. Ровная боковая часть аксессуара позволяет размещать трассу вдоль стены. Угол совместим с лотками шириной 80 мм и высотой 80 мм. Внутренний радиус аксессуара - 100 мм. Толщина стали – 1 мм. Исполнение – "сталь, оцинкованная по методу Сендзимира". Применение комплектных аксессуаров облегчает расчет числа необходимых элементов для монтажа – в комплект уже входят соединительные пластины и детали крепежа. | 5033.28 | 4932.62
00-00092095 | 37372K | DKC | Лотки и аксессуары системы "S5 Combitech" применяются для построения кабельных трасс, в том числе сложного конструктива – с горизонтальными и вертикальными разворотами и изгибами. Вертикальный внешний угол CDV используется для поворота кабельной трассы в вертикальной плоскости с разворотом открытой ее части на 90о вокруг своей оси. При этом плавный изгиб предотвращает повреждение кабеля при прокладке. Ровная боковая часть аксессуара позволяет размещать трассу вдоль стены. Угол совместим с лотками шириной 100 мм и высотой 80 мм. Внутренний радиус аксессуара - 100 мм. Толщина стали – 1 мм. Исполнение – "сталь, оцинкованная по методу Сендзимира". Применение комплектных аксессуаров облегчает расчет числа необходимых элементов для монтажа – в комплект уже входят соединительные пластины и детали крепежа. | 6001.19 | 5881.17
00-00092323 | 37372KHDZ | DKC | Лотки и аксессуары системы "S5 Combitech" применяются для построения кабельных трасс, в том числе сложного конструктива – с горизонтальными и вертикальными разворотами и изгибами. Вертикальный внешний угол CDV используется для поворота кабельной трассы в вертикальной плоскости с разворотом открытой ее части на 90о вокруг своей оси. При этом плавный изгиб предотвращает повреждение кабеля при прокладке. Ровная боковая часть аксессуара позволяет размещать трассу вдоль стены. Угол совместим с лотками шириной 100 мм и высотой 80 мм. Внутренний радиус аксессуара - 100 мм. Применение комплектных аксессуаров облегчает расчет числа необходимых элементов для монтажа – в комплект уже входят соединительные пластины и детали крепежа. Аксессуар выполнен в специальном исполнении "Горячий цинк", которое отличает повышенная устойчивость к коррозии. Горячеоцинкованное изделие защищено от образования ржавчины на срок 30-50 лет (в зависимости от условий, в которых эксплуатируется изделие). | 8353.68 | 8186.61
00-00092096 | 37373K | DKC | Лотки и аксессуары системы "S5 Combitech" применяются для построения кабельных трасс, в том числе сложного конструктива – с горизонтальными и вертикальными разворотами и изгибами. Вертикальный внешний угол CDV используется для поворота кабельной трассы в вертикальной плоскости с разворотом открытой ее части на 90о вокруг своей оси. При этом плавный изгиб предотвращает повреждение кабеля при прокладке. Ровная боковая часть аксессуара позволяет размещать трассу вдоль стены. Угол совместим с лотками шириной 150 мм и высотой 80 мм. Внутренний радиус аксессуара - 100 мм. Толщина стали – 1 мм. Исполнение – "сталь, оцинкованная по методу Сендзимира". Применение комплектных аксессуаров облегчает расчет числа необходимых элементов для монтажа – в комплект уже входят соединительные пластины и детали крепежа. | 6462.08 | 6332.84
00-00092097 | 37374K | DKC | Лотки и аксессуары системы "S5 Combitech" применяются для построения кабельных трасс, в том числе сложного конструктива – с горизонтальными и вертикальными разворотами и изгибами. Вертикальный внешний угол CDV используется для поворота кабельной трассы в вертикальной плоскости с разворотом открытой ее части на 90о вокруг своей оси. При этом плавный изгиб предотвращает повреждение кабеля при прокладке. Ровная боковая часть аксессуара позволяет размещать трассу вдоль стены. Угол совместим с лотками шириной 200 мм и высотой 80 мм. Внутренний радиус аксессуара - 100 мм. Толщина стали – 1 мм. Исполнение – "сталь, оцинкованная по методу Сендзимира". Применение комплектных аксессуаров облегчает расчет числа необходимых элементов для монтажа – в комплект уже входят соединительные пластины и детали крепежа. | 7138.78 | 6996.01
00-00092098 | 37375K | DKC | Лотки и аксессуары системы "S5 Combitech" применяются для построения кабельных трасс, в том числе сложного конструктива – с горизонтальными и вертикальными разворотами и изгибами. Вертикальный внешний угол CDV используется для поворота кабельной трассы в вертикальной плоскости с разворотом открытой ее части на 90о вокруг своей оси. При этом плавный изгиб предотвращает повреждение кабеля при прокладке. Ровная боковая часть аксессуара позволяет размещать трассу вдоль стены. Угол совместим с лотками шириной 300 мм и высотой 80 мм. Внутренний радиус аксессуара - 100 мм. Толщина стали – 1 мм. Исполнение – "сталь, оцинкованная по методу Сендзимира". Применение комплектных аксессуаров облегчает расчет числа необходимых элементов для монтажа – в комплект уже входят соединительные пластины и детали крепежа. | 7982.33 | 7822.68
00-00092099 | 37376K | DKC | Лотки и аксессуары системы "S5 Combitech" применяются для построения кабельных трасс, в том числе сложного конструктива – с горизонтальными и вертикальными разворотами и изгибами. Вертикальный внешний угол CDV используется для поворота кабельной трассы в вертикальной плоскости с разворотом открытой ее части на 90о вокруг своей оси. При этом плавный изгиб предотвращает повреждение кабеля при прокладке. Ровная боковая часть аксессуара позволяет размещать трассу вдоль стены. Угол совместим с лотками шириной 400 мм и высотой 80 мм. Внутренний радиус аксессуара - 100 мм. Толщина стали – 1 мм. Исполнение – "сталь, оцинкованная по методу Сендзимира". Применение комплектных аксессуаров облегчает расчет числа необходимых элементов для монтажа – в комплект уже входят соединительные пластины и детали крепежа. | 8286.83 | 8121.09
00-00058389 | 37378K | DKC | Крышка-ответвитель DDS – один из аксессуаров системы "S5 Combitech", необходимый для построения кабельных трасс сложного конструктива. Он применяется, если нужно организовать сложное Т-образное ответвление трассы. При ответвлении кабеля обеспечивается плавный поворот, что предохраняет кабель от повреждения. Исполнение аксессуара – "сталь, оцинкованная по методу Сендзимира". Ширина лотка в горизонтальном направлении – … мм, в вертикальном – … мм, высота боковой стенки – … мм. Применение комплектных аксессуаров облегчает расчет числа необходимых элементов для монтажа – в комплект уже входят соединительные пластины и детали крепежа. | 6739.39 | 6604.6
00-00026386 | 37390 | DKC | В случае, если крышка лотка была отрезан неровно и при соединении лотков с крышкой возникает стык, он может быть закрыт соединительной пластиной CGС. Накладка также применяется для дополнительного укрепления мест стыков. Исполнение – "сталь, оцинкованная по методу Сендзимира", применяется с лотками шириной 50 мм. | 144.8 | 141.91
00-00058395 | 37392 | DKC | В случае, если крышка лотка была отрезан неровно и при соединении лотков с крышкой возникает стык, он может быть закрыт соединительной пластиной CGС. Накладка также применяется для дополнительного укрепления мест стыков. Исполнение – "сталь, оцинкованная по методу Сендзимира", применяется с лотками шириной 100 мм. | 187.58 | 183.82
00-00092100 | 37472K | DKC | Лотки и аксессуары системы "S5 Combitech" применяются для построения кабельных трасс, в том числе сложного конструктива – с горизонтальными и вертикальными разворотами и изгибами. Вертикальный внешний угол CDV используется для поворота кабельной трассы в вертикальной плоскости с разворотом открытой ее части на 90о вокруг своей оси. При этом плавный изгиб предотвращает повреждение кабеля при прокладке. Ровная боковая часть аксессуара позволяет размещать трассу вдоль стены. Угол совместим с лотками шириной 100 мм и высотой 100 мм. Внутренний радиус аксессуара - 100 мм. Толщина стали – 1 мм. Исполнение – "сталь, оцинкованная по методу Сендзимира". Применение комплектных аксессуаров облегчает расчет числа необходимых элементов для монтажа – в комплект уже входят соединительные пластины и детали крепежа. | 6267.68 | 6142.32
00-00092324 | 37472KHDZ | DKC | Лотки и аксессуары системы "S5 Combitech" применяются для построения кабельных трасс, в том числе сложного конструктива – с горизонтальными и вертикальными разворотами и изгибами. Вертикальный внешний угол CDV используется для поворота кабельной трассы в вертикальной плоскости с разворотом открытой ее части на 90о вокруг своей оси. При этом плавный изгиб предотвращает повреждение кабеля при прокладке. Ровная боковая часть аксессуара позволяет размещать трассу вдоль стены. Угол совместим с лотками шириной 100 мм и высотой 100 мм. Внутренний радиус аксессуара - 100 мм. Применение комплектных аксессуаров облегчает расчет числа необходимых элементов для монтажа – в комплект уже входят соединительные пластины и детали крепежа. Аксессуар выполнен в специальном исполнении "Горячий цинк", которое отличает повышенная устойчивость к коррозии. Горячеоцинкованное изделие защищено от образования ржавчины на срок 30-50 лет (в зависимости от условий, в которых эксплуатируется изделие). | 10066.66 | 9865.33
00-00092101 | 37473K | DKC | Лотки и аксессуары системы "S5 Combitech" применяются для построения кабельных трасс, в том числе сложного конструктива – с горизонтальными и вертикальными разворотами и изгибами. Вертикальный внешний угол CDV используется для поворота кабельной трассы в вертикальной плоскости с разворотом открытой ее части на 90о вокруг своей оси. При этом плавный изгиб предотвращает повреждение кабеля при прокладке. Ровная боковая часть аксессуара позволяет размещать трассу вдоль стены. Угол совместим с лотками шириной 150 мм и высотой 100 мм. Внутренний радиус аксессуара - 100 мм. Толщина стали – 1 мм. Исполнение – "сталь, оцинкованная по методу Сендзимира". Применение комплектных аксессуаров облегчает расчет числа необходимых элементов для монтажа – в комплект уже входят соединительные пластины и детали крепежа. | 6699.34 | 6565.35
00-00092102 | 37474K | DKC | Лотки и аксессуары системы "S5 Combitech" применяются для построения кабельных трасс, в том числе сложного конструктива – с горизонтальными и вертикальными разворотами и изгибами. Вертикальный внешний угол CDV используется для поворота кабельной трассы в вертикальной плоскости с разворотом открытой ее части на 90о вокруг своей оси. При этом плавный изгиб предотвращает повреждение кабеля при прокладке. Ровная боковая часть аксессуара позволяет размещать трассу вдоль стены. Угол совместим с лотками шириной 200 мм и высотой 100 мм. Внутренний радиус аксессуара - 100 мм. Толщина стали – 1 мм. Исполнение – "сталь, оцинкованная по методу Сендзимира". Применение комплектных аксессуаров облегчает расчет числа необходимых элементов для монтажа – в комплект уже входят соединительные пластины и детали крепежа. | 7394.83 | 7246.94
00-00092325 | 37474KHDZ | DKC | Лотки и аксессуары системы "S5 Combitech" применяются для построения кабельных трасс, в том числе сложного конструктива – с горизонтальными и вертикальными разворотами и изгибами. Вертикальный внешний угол CDV используется для поворота кабельной трассы в вертикальной плоскости с разворотом открытой ее части на 90о вокруг своей оси. При этом плавный изгиб предотвращает повреждение кабеля при прокладке. Ровная боковая часть аксессуара позволяет размещать трассу вдоль стены. Угол совместим с лотками шириной 200 мм и высотой 100 мм. Внутренний радиус аксессуара - 100 мм. Применение комплектных аксессуаров облегчает расчет числа необходимых элементов для монтажа – в комплект уже входят соединительные пластины и детали крепежа. Аксессуар выполнен в специальном исполнении "Горячий цинк", которое отличает повышенная устойчивость к коррозии. Горячеоцинкованное изделие защищено от образования ржавчины на срок 30-50 лет (в зависимости от условий, в которых эксплуатируется изделие). | 12500.25 | 12250.25
00-00092103 | 37475K | DKC | Лотки и аксессуары системы "S5 Combitech" применяются для построения кабельных трасс, в том числе сложного конструктива – с горизонтальными и вертикальными разворотами и изгибами. Вертикальный внешний угол CDV используется для поворота кабельной трассы в вертикальной плоскости с разворотом открытой ее части на 90о вокруг своей оси. При этом плавный изгиб предотвращает повреждение кабеля при прокладке. Ровная боковая часть аксессуара позволяет размещать трассу вдоль стены. Угол совместим с лотками шириной 300 мм и высотой 100 мм. Внутренний радиус аксессуара - 100 мм. Толщина стали – 1 мм. Исполнение – "сталь, оцинкованная по методу Сендзимира". Применение комплектных аксессуаров облегчает расчет числа необходимых элементов для монтажа – в комплект уже входят соединительные пластины и детали крепежа. | 9569.46 | 9378.07
00-00092104 | 37476K | DKC | Лотки и аксессуары системы "S5 Combitech" применяются для построения кабельных трасс, в том числе сложного конструктива – с горизонтальными и вертикальными разворотами и изгибами. Вертикальный внешний угол CDV используется для поворота кабельной трассы в вертикальной плоскости с разворотом открытой ее части на 90о вокруг своей оси. При этом плавный изгиб предотвращает повреждение кабеля при прокладке. Ровная боковая часть аксессуара позволяет размещать трассу вдоль стены. Угол совместим с лотками шириной 400 мм и высотой 100 мм. Внутренний радиус аксессуара - 100 мм. Толщина стали – 1 мм. Исполнение – "сталь, оцинкованная по методу Сендзимира". Применение комплектных аксессуаров облегчает расчет числа необходимых элементов для монтажа – в комплект уже входят соединительные пластины и детали крепежа. | 10774.53 | 10559.04
00-00092105 | 37477K | DKC | Лотки и аксессуары системы "S5 Combitech" применяются для построения кабельных трасс, в том числе сложного конструктива – с горизонтальными и вертикальными разворотами и изгибами. Вертикальный внешний угол CDV используется для поворота кабельной трассы в вертикальной плоскости с разворотом открытой ее части на 90о вокруг своей оси. При этом плавный изгиб предотвращает повреждение кабеля при прокладке. Ровная боковая часть аксессуара позволяет размещать трассу вдоль стены. Угол совместим с лотками шириной 500 мм и высотой 100 мм. Внутренний радиус аксессуара - 100 мм. Толщина стали – 1 мм. Исполнение – "сталь, оцинкованная по методу Сендзимира". Применение комплектных аксессуаров облегчает расчет числа необходимых элементов для монтажа – в комплект уже входят соединительные пластины и детали крепежа. | 11694.87 | 11460.97
00-00092106 | 37478K | DKC | Лотки и аксессуары системы "S5 Combitech" применяются для построения кабельных трасс, в том числе сложного конструктива – с горизонтальными и вертикальными разворотами и изгибами. Вертикальный внешний угол CDV используется для поворота кабельной трассы в вертикальной плоскости с разворотом открытой ее части на 90о вокруг своей оси. При этом плавный изгиб предотвращает повреждение кабеля при прокладке. Ровная боковая часть аксессуара позволяет размещать трассу вдоль стены. Угол совместим с лотками шириной 600 мм и высотой 100 мм. Внутренний радиус аксессуара - 100 мм. Толщина стали – 1 мм. Исполнение – "сталь, оцинкованная по методу Сендзимира". Применение комплектных аксессуаров облегчает расчет числа необходимых элементов для монтажа – в комплект уже входят соединительные пластины и детали крепежа. | 12220.78 | 11976.36
00-00092118 | 37502K | DKC | Лотки и аксессуары системы "S5 Combitech" применяются для построения кабельных трасс, в том числе сложного конструктива – с горизонтальными и вертикальными разворотами и изгибами. Вертикальный внешний угол CDSD используется для поворота кабельной трассы в вертикальной плоскости с разворотом открытой ее части на 90о вокруг своей оси. При этом плавный изгиб предотвращает повреждение кабеля при прокладке. Ровная боковая часть аксессуара позволяет размещать трассу вдоль стены. Угол применяется с лотками шириной 100 мм и высотой 50 мм. Внутренний радиус аксессуара - 130 мм. Толщина стали – 1 мм. Исполнение – "сталь, оцинкованная по методу Сендзимира". Применение комплектных аксессуаров облегчает расчет числа необходимых элементов для монтажа – в комплект уже входят соединительные пластины и детали крепежа. | 7095.15 | 6953.25
00-00092318 | 37502KHDZ | DKC | Угол CDSD 90 вертикальный внеш. переходник прав. осн.100 H50 в комплекте с крепежными элементами и соединительными пластинами,необходимыми для монтажа, горячеоцинкованный | 10693.85 | 10479.97
00-00092119 | 37503K | DKC | Лотки и аксессуары системы "S5 Combitech" применяются для построения кабельных трасс, в том числе сложного конструктива – с горизонтальными и вертикальными разворотами и изгибами. Вертикальный внешний угол CDSD используется для поворота кабельной трассы в вертикальной плоскости с разворотом открытой ее части на 90о вокруг своей оси. При этом плавный изгиб предотвращает повреждение кабеля при прокладке. Ровная боковая часть аксессуара позволяет размещать трассу вдоль стены. Угол применяется с лотками шириной 150 мм и высотой 50 мм. Внутренний радиус аксессуара - 130 мм. Толщина стали – 1 мм. Исполнение – "сталь, оцинкованная по методу Сендзимира". Применение комплектных аксессуаров облегчает расчет числа необходимых элементов для монтажа – в комплект уже входят соединительные пластины и детали крепежа. | 7557.29 | 7406.14
00-00092120 | 37504K | DKC | Лотки и аксессуары системы "S5 Combitech" применяются для построения кабельных трасс, в том числе сложного конструктива – с горизонтальными и вертикальными разворотами и изгибами. Вертикальный внешний угол CDSD используется для поворота кабельной трассы в вертикальной плоскости с разворотом открытой ее части на 90о вокруг своей оси. При этом плавный изгиб предотвращает повреждение кабеля при прокладке. Ровная боковая часть аксессуара позволяет размещать трассу вдоль стены. Угол применяется с лотками шириной 200 мм и высотой 50 мм. Внутренний радиус аксессуара - 130 мм. Толщина стали – 1 мм. Исполнение – "сталь, оцинкованная по методу Сендзимира". Применение комплектных аксессуаров облегчает расчет числа необходимых элементов для монтажа – в комплект уже входят соединительные пластины и детали крепежа. | 8299.77 | 8133.77
00-00092121 | 37505K | DKC | Лотки и аксессуары системы "S5 Combitech" применяются для построения кабельных трасс, в том числе сложного конструктива – с горизонтальными и вертикальными разворотами и изгибами. Вертикальный внешний угол CDSD используется для поворота кабельной трассы в вертикальной плоскости с разворотом открытой ее части на 90о вокруг своей оси. При этом плавный изгиб предотвращает повреждение кабеля при прокладке. Угол применяется с лотками шириной 300 мм и высотой 50 мм. Исполнение – "сталь, оцинкованная по методу Сендзимира". В комплект входят соединительные пластины и необходимые крепежные элементы. | 10043.77 | 9842.9
00-00092082 | 37513K | DKC | Ответвители – это аксессуары, облегчающие построение кабельных трасс сложной геометрии, с поворотами и изгибами. Они позволяют создавать ответвления кабельной трассы. Ответвитель TD имеет Т-образную форму и применяется для организации поворотов и ответвлений в вертикальной плоскости. Его конструктив обеспечивает плавный поворот и предупреждает повреждение кабеля при прокладке. При применении вместе с крышкой обеспечивается высокая степень пыле- и влагозащиты кабеля – до IP 44, и при этом простой доступ к кабелю, т.к. крышку можно снять при необходимости. Исполнение – "сталь, оцинкованная по методу Сендзимира". Высота боковой стенки лотка – 50 мм, ширина в горизонтальном направлении – 150 мм, ширина в вертикальном направлении – 150 мм. В комплект уже включены соединительные пластины и крепежные элементы, которые будут необходимы для монтажа. | 7497.67 | 7347.72
00-00092083 | 37514K | DKC | Ответвители – это аксессуары, облегчающие построение кабельных трасс сложной геометрии, с поворотами и изгибами. Они позволяют создавать ответвления кабельной трассы. Ответвитель TD имеет Т-образную форму и применяется для организации поворотов и ответвлений в вертикальной плоскости. Его конструктив обеспечивает плавный поворот и предупреждает повреждение кабеля при прокладке. При применении вместе с крышкой обеспечивается высокая степень пыле- и влагозащиты кабеля – до IP 44, и при этом простой доступ к кабелю, т.к. крышку можно снять при необходимости. Исполнение – "сталь, оцинкованная по методу Сендзимира". Высота боковой стенки лотка – 50 мм, ширина в горизонтальном направлении – 200 мм, ширина в вертикальном направлении – 200 мм. В комплект уже включены соединительные пластины и крепежные элементы, которые будут необходимы для монтажа. | 8206.73 | 8042.6
00-00092084 | 37515K | DKC | Ответвители – это аксессуары, облегчающие построение кабельных трасс сложной геометрии, с поворотами и изгибами. Они позволяют создавать ответвления кабельной трассы. Ответвитель TD имеет Т-образную форму и применяется для организации поворотов и ответвлений в вертикальной плоскости. Его конструктив обеспечивает плавный поворот и предупреждает повреждение кабеля при прокладке. При применении вместе с крышкой обеспечивается высокая степень пыле- и влагозащиты кабеля – до IP 44, и при этом простой доступ к кабелю, т.к. крышку можно снять при необходимости. Исполнение – "сталь, оцинкованная по методу Сендзимира". Высота боковой стенки лотка – 50 мм, ширина в горизонтальном направлении – 300 мм, ширина в вертикальном направлении – 300 мм. В комплект уже включены соединительные пластины и крепежные элементы, которые будут необходимы для монтажа. | 8744.18 | 8569.3
00-00092085 | 37516K | DKC | Ответвители – это аксессуары, облегчающие построение кабельных трасс сложной геометрии, с поворотами и изгибами. Они позволяют создавать ответвления кабельной трассы. Ответвитель TD имеет Т-образную форму и применяется для организации поворотов и ответвлений в вертикальной плоскости. Его конструктив обеспечивает плавный поворот и предупреждает повреждение кабеля при прокладке. При применении вместе с крышкой обеспечивается высокая степень пыле- и влагозащиты кабеля – до IP 44, и при этом простой доступ к кабелю, т.к. крышку можно снять при необходимости. Исполнение – "сталь, оцинкованная по методу Сендзимира". Высота боковой стенки лотка – 50 мм, ширина в горизонтальном направлении – 400 мм, ширина в вертикальном направлении – 400 мм. В комплект уже включены соединительные пластины и крепежные элементы, которые будут необходимы для монтажа. | 9271 | 9085.58
00-00092081 | 37519K | DKC | Ответвители – это аксессуары, облегчающие построение кабельных трасс сложной геометрии, с поворотами и изгибами. Они позволяют создавать ответвления кабельной трассы. Ответвитель TD имеет Т-образную форму и применяется для организации поворотов и ответвлений в вертикальной плоскости. Его конструктив обеспечивает плавный поворот и предупреждает повреждение кабеля при прокладке. При применении вместе с крышкой обеспечивается высокая степень пыле- и влагозащиты кабеля – до IP 44, и при этом простой доступ к кабелю, т.к. крышку можно снять при необходимости. Исполнение – "сталь, оцинкованная по методу Сендзимира". Высота боковой стенки лотка – 50 мм, ширина в горизонтальном направлении – 100 мм, ширина в вертикальном направлении – 100 мм. В комплект уже включены соединительные пластины и крепежные элементы, которые будут необходимы для монтажа. | 7292.16 | 7146.32
00-00092332 | 37519KHDZ | DKC | Ответвители – это аксессуары, облегчающие построение кабельных трасс сложной геометрии, с поворотами и изгибами. Они позволяют создавать ответвления кабельной трассы. Ответвитель TD имеет Т-образную форму и применяется для организации поворотов и ответвлений в вертикальной плоскости. Его конструктив обеспечивает плавный поворот и предупреждает повреждение кабеля при прокладке. При применении вместе с крышкой обеспечивается высокая степень пыле- и влагозащиты кабеля – до IP 44, и при этом простой доступ к кабелю, т.к. крышку можно снять при необходимости. Высота боковой стенки лотка – 50 мм, ширина в горизонтальном направлении – 100 мм, ширина в вертикальном направлении – 100 мм. В комплект уже включены соединительные пластины и крепежные элементы, которые будут необходимы для монтажа. Аксессуар выполнен в специальном исполнении "Горячий цинк", которое отличает повышенная устойчивость к коррозии. Горячеоцинкованное изделие защищено от образования ржавчины на срок 30-50 лет (в зависимос | 10673.77 | 10460.29
00-00092086 | 37532K | DKC | При построении кабельной трассы чаще всего требуется организовать ее изгибы и ответвления в горизонтальной и/или вертикальной плоскости. Для этого в системе "S5 Combitech" применяются аксессуары. Крышка-ответвитель TSS используется, если нужно организовать сложное ответвление кабельной трассы. Она имеет Т-образную форму. При ответвлении обеспечивается плавный изгиб, что предохраняет кабель от повреждения. Исполнение аксессуара – "сталь, оцинкованная по методу Сендзимира". Ширина лотка в горизонтальном направлении – 100 мм, в вертикальном – 50 мм, высота боковой стенки – 100 мм. В комплект уже включены соединительные пластины и крепежные элементы, которые будут необходимы для монтажа. | 8557.84 | 8386.68
00-00092333 | 37532KHDZ | DKC | При построении кабельной трассы чаще всего требуется организовать ее изгибы и ответвления в горизонтальной и/или вертикальной плоскости. Для этого в системе "S5 Combitech" применяются аксессуары. Крышка-ответвитель TSS используется, если нужно организовать сложное ответвление кабельной трассы. Она имеет Т-образную форму. При ответвлении обеспечивается плавный изгиб, что предохраняет кабель от повреждения. Ширина лотка в горизонтальном направлении – 100 мм, в вертикальном – 100 мм, высота боковой стенки – 50 мм. В комплект уже включены соединительные пластины и крепежные элементы, которые будут необходимы для монтажа. Аксессуар выполнен в специальном исполнении "Горячий цинк", которое отличает повышенная устойчивость к коррозии. Горячеоцинкованное изделие защищено от образования ржавчины на срок 30-50 лет (в зависимости от условий, в которых эксплуатируется изделие). | 13126.35 | 12863.82
00-00092088 | 37534K | DKC | При построении кабельной трассы чаще всего требуется организовать ее изгибы и ответвления в горизонтальной и/или вертикальной плоскости. Для этого в системе "S5 Combitech" применяются аксессуары. Крышка-ответвитель TSS используется, если нужно организовать сложное ответвление кабельной трассы. Она имеет Т-образную форму. При ответвлении обеспечивается плавный изгиб, что предохраняет кабель от повреждения. Исполнение аксессуара – "сталь, оцинкованная по методу Сендзимира". Ширина лотка в горизонтальном направлении – 200 мм, в вертикальном – 200 мм, высота боковой стенки – 50 мм. В комплект уже включены соединительные пластины и крепежные элементы, которые будут необходимы для монтажа. | 10121.8 | 9919.37
00-00092089 | 37535K | DKC | При построении кабельной трассы чаще всего требуется организовать ее изгибы и ответвления в горизонтальной и/или вертикальной плоскости. Для этого в системе "S5 Combitech" применяются аксессуары. Крышка-ответвитель TSS используется, если нужно организовать сложное ответвление кабельной трассы. Она имеет Т-образную форму. При ответвлении обеспечивается плавный изгиб, что предохраняет кабель от повреждения. Исполнение аксессуара – "сталь, оцинкованная по методу Сендзимира". Ширина лотка в горизонтальном направлении – 300 мм, в вертикальном – 5300 мм, высота боковой стенки – 50 мм. В комплект уже включены соединительные пластины и крепежные элементы, которые будут необходимы для монтажа. | 11644.63 | 11411.74
00-00092087 | 37539K | DKC | При построении кабельной трассы чаще всего требуется организовать ее изгибы и ответвления в горизонтальной и/или вертикальной плоскости. Для этого в системе "S5 Combitech" применяются аксессуары. Крышка-ответвитель TSS используется, если нужно организовать сложное ответвление кабельной трассы. Она имеет Т-образную форму. При ответвлении обеспечивается плавный изгиб, что предохраняет кабель от повреждения. Исполнение аксессуара – "сталь, оцинкованная по методу Сендзимира". Ширина лотка в горизонтальном направлении – 150 мм, в вертикальном – 150 мм, высота боковой стенки – 100 мм. В комплект уже включены соединительные пластины и крепежные элементы, которые будут необходимы для монтажа. | 9651.97 | 9458.93
00-00031598 | 37562 | DKC | Держатель кабеля TRC применяется на вертикальных участках трассы. Его назначение – препятствовать давлению кабеля на крышку лотка. Держатели подбираются в соответствии с шириной кабельного лотка и не требуют применения дополнительных элементов для соединения. Рекомендуемый шаг установки держателей – не более 1 м. Исполнение – "сталь, оцинкованная по методу Сендзимира". Ширина лотка – 100 мм. | 112.26 | 110.02
00-00058392 | 37572K | DKC | Система листовых лотков "S5 Combitech" предназначена для построения кабельных трасс, в т.ч. сложного конструктива. Входящие в состав системы повороты позволяют разворачивать трассу под определенным углом в желаемой плоскости. Вертикальный угол 90о CDV обеспечивает поворот трассы в вертикальной плоскости под углом 90о. В состав комплектного аксессуара входят детали, необходимые для качественного и надежного монтажа: соединительные пластины и крепежные элементы. Исполнение аксессуара – "сталь, оцинкованная по методу Сендзимира", ширина – 100 мм, высота – 50 мм, толщина стали – 0,8 мм. | 5783.62 | 5667.95
00-00092322 | 37572KHDZ | DKC | Система листовых лотков "S5 Combitech" предназначена для построения кабельных трасс, в т.ч. сложного конструктива. Входящие в состав системы повороты позволяют разворачивать трассу под определенным углом в желаемой плоскости. Вертикальный угол 90о CDV обеспечивает поворот трассы в вертикальной плоскости под углом 90о. В состав комплектного аксессуара входят детали, необходимые для качественного и надежного монтажа: соединительные пластины и крепежные элементы. Ширина – 100 мм, высота – 50 мм. Он выполнен в специальном исполнении "Горячий цинк", которое отличает повышенная устойчивость к коррозии. Горячеоцинкованное изделие защищено от образования ржавчины на срок 30-50 лет (в зависимости от условий, в которых эксплуатируется изделие). | 9056.63 | 8875.5
00-00092090 | 37573K | DKC | Система листовых лотков "S5 Combitech" предназначена для построения кабельных трасс, в т.ч. сложного конструктива. Входящие в состав системы повороты позволяют разворачивать трассу под определенным углом в желаемой плоскости. Вертикальный угол 90о CDV обеспечивает поворот трассы в вертикальной плоскости под углом 90о. В состав комплектного аксессуара входят детали, необходимые для качественного и надежного монтажа: соединительные пластины и крепежные элементы. Исполнение аксессуара – "сталь, оцинкованная по методу Сендзимира", ширина – 150 мм, высота – 50 мм, толщина стали – 0,8 мм. | 6162.26 | 6039.01
00-00092091 | 37574K | DKC | Система листовых лотков "S5 Combitech" предназначена для построения кабельных трасс, в т.ч. сложного конструктива. Входящие в состав системы повороты позволяют разворачивать трассу под определенным углом в желаемой плоскости. Вертикальный угол 90о CDV обеспечивает поворот трассы в вертикальной плоскости под углом 90о. В состав комплектного аксессуара входят детали, необходимые для качественного и надежного монтажа: соединительные пластины и крепежные элементы. Исполнение аксессуара – "сталь, оцинкованная по методу Сендзимира", ширина – 200 мм, высота – 50 мм, толщина стали – 0,8 мм. | 6822.08 | 6685.64
00-00092092 | 37575K | DKC | Система листовых лотков "S5 Combitech" предназначена для построения кабельных трасс, в т.ч. сложного конструктива. Входящие в состав системы повороты позволяют разворачивать трассу под определенным углом в желаемой плоскости. Вертикальный угол 90о CDV обеспечивает поворот трассы в вертикальной плоскости под углом 90о. В состав комплектного аксессуара входят детали, необходимые для качественного и надежного монтажа: соединительные пластины и крепежные элементы. Исполнение аксессуара – "сталь, оцинкованная по методу Сендзимира", ширина – 300 мм, высота – 50 мм, толщина стали – 0,8 мм. | 7301.77 | 7155.74
00-00092093 | 37576K | DKC | Система листовых лотков "S5 Combitech" предназначена для построения кабельных трасс, в т.ч. сложного конструктива. Входящие в состав системы повороты позволяют разворачивать трассу под определенным углом в желаемой плоскости. Вертикальный угол 90о CDV обеспечивает поворот трассы в вертикальной плоскости под углом 90о. В состав комплектного аксессуара входят детали, необходимые для качественного и надежного монтажа: соединительные пластины и крепежные элементы. Исполнение аксессуара – "сталь, оцинкованная по методу Сендзимира", ширина – 400 мм, высота – 50 мм, толщина стали – 0,8 мм | 7952.45 | 7793.4
00-00092107 | 37582K | DKC | Ответвители – это аксессуары, облегчающие построение кабельных трасс сложной геометрии, с поворотами и изгибами. Они позволяют создавать ответвления кабельной трассы. Универсальный ответвитель TDS имеет Т-образную форму и применяется для организации поворотов и ответвлений в вертикальной плоскости. Его конструктив обеспечивает плавный поворот и предупреждает повреждение кабеля при прокладке. При применении вместе с крышкой обеспечивается высокая степень пыле- и влагозащиты кабеля – до IP 44, и при этом простой доступ к кабелю, т.к. крышку можно снять при необходимости. Исполнение – "сталь, оцинкованная по методу Сендзимира". Высота боковой стенки лотка – 50 мм, ширина в горизонтальном направлении – 100 мм, ширина в вертикальном направлении – 100 мм. В комплект аксессуара уже включено все необходимое для надежного и качественного монтажа - соединительные пластины и метизы. | 10224.52 | 10020.02
00-00092335 | 37582KHDZ | DKC | Ответвители – это аксессуары, облегчающие построение кабельных трасс сложной геометрии, с поворотами и изгибами. Они позволяют создавать ответвления кабельной трассы. Универсальный ответвитель TDS имеет Т-образную форму и применяется для организации поворотов и ответвлений в вертикальной плоскости. Его конструктив обеспечивает плавный поворот и предупреждает повреждение кабеля при прокладке. При применении вместе с крышкой обеспечивается высокая степень пыле- и влагозащиты кабеля – до IP 44, и при этом простой доступ к кабелю, т.к. крышку можно снять при необходимости. Высота боковой стенки лотка – 50 мм, ширина в горизонтальном направлении – 100 мм, ширина в вертикальном направлении – 100 мм. В комплект аксессуара уже включено все необходимое для надежного и качественного монтажа - соединительные пластины и метизы. Он выполнен в специальном исполнении "Горячий цинк", которое отличает повышенная устойчивость к коррозии. Горячеоцинкованное изделие защищено от образования ржавчины на сро | 13852.81 | 13575.75
00-00092108 | 37583K | DKC | Ответвители – это аксессуары, облегчающие построение кабельных трасс сложной геометрии, с поворотами и изгибами. Они позволяют создавать ответвления кабельной трассы. Универсальный ответвитель TDS имеет Т-образную форму и применяется для организации поворотов и ответвлений в вертикальной плоскости. Его конструктив обеспечивает плавный поворот и предупреждает повреждение кабеля при прокладке. При применении вместе с крышкой обеспечивается высокая степень пыле- и влагозащиты кабеля – до IP 44, и при этом простой доступ к кабелю, т.к. крышку можно снять при необходимости. Исполнение – "сталь, оцинкованная по методу Сендзимира". Высота боковой стенки лотка – 50 мм, ширина в горизонтальном направлении – 150 мм, ширина в вертикальном направлении – 150 мм. В комплект аксессуара уже включено все необходимое для надежного и качественного монтажа - соединительные пластины и метизы. | 11040.85 | 10820.04
00-00092109 | 37584K | DKC | Ответвители – это аксессуары, облегчающие построение кабельных трасс сложной геометрии, с поворотами и изгибами. Они позволяют создавать ответвления кабельной трассы. Универсальный ответвитель TDS имеет Т-образную форму и применяется для организации поворотов и ответвлений в вертикальной плоскости. Его конструктив обеспечивает плавный поворот и предупреждает повреждение кабеля при прокладке. При применении вместе с крышкой обеспечивается высокая степень пыле- и влагозащиты кабеля – до IP 44, и при этом простой доступ к кабелю, т.к. крышку можно снять при необходимости. Исполнение – "сталь, оцинкованная по методу Сендзимира". Высота боковой стенки лотка – 50 мм, ширина в горизонтальном направлении – 200 мм, ширина в вертикальном направлении – 200 мм. В комплект аксессуара уже включено все необходимое для надежного и качественного монтажа - соединительные пластины и метизы. | 11496.98 | 11267.04
00-00092110 | 37585K | DKC | Ответвители – это аксессуары, облегчающие построение кабельных трасс сложной геометрии, с поворотами и изгибами. Они позволяют создавать ответвления кабельной трассы. Универсальный ответвитель TDS имеет Т-образную форму и применяется для организации поворотов и ответвлений в вертикальной плоскости. Его конструктив обеспечивает плавный поворот и предупреждает повреждение кабеля при прокладке. При применении вместе с крышкой обеспечивается высокая степень пыле- и влагозащиты кабеля – до IP 44, и при этом простой доступ к кабелю, т.к. крышку можно снять при необходимости. Исполнение – "сталь, оцинкованная по методу Сендзимира". Высота боковой стенки лотка – 50 мм, ширина в горизонтальном направлении – 300 мм, ширина в вертикальном направлении – 300 мм. В комплект аксессуара уже включено все необходимое для надежного и качественного монтажа - соединительные пластины и метизы. | 13824.56 | 13548.07
00-00092164 | 37592K | DKC | Лотки и аксессуары системы "S5 Combitech" применяются для построения кабельных трасс, в том числе сложного конструктива – с горизонтальными и вертикальными разворотами и изгибами. Вертикальный внутренний угол-переходник CSSS используется для поворота кабельной трассы в вертикальной плоскости с разворотом открытой ее части на 90о вокруг своей оси. При этом плавный изгиб предотвращает повреждение кабеля при прокладке. Ровная боковая часть аксессуара позволяет размещать трассу вдоль стены. Угол применяется с лотками шириной 100 мм и высотой 50 мм. Толщина стали – 1 мм. Исполнение – "сталь, оцинкованная по методу Сендзимира". В комплект уже включены соединительные пластины и необходимые для монтажа крепежные элементы. | 6939.01 | 6800.23
00-00092165 | 37593K | DKC | Лотки и аксессуары системы "S5 Combitech" применяются для построения кабельных трасс, в том числе сложного конструктива – с горизонтальными и вертикальными разворотами и изгибами. Вертикальный внутренний угол-переходник CSSS используется для поворота кабельной трассы в вертикальной плоскости с разворотом открытой ее части на 90о вокруг своей оси. При этом плавный изгиб предотвращает повреждение кабеля при прокладке. Ровная боковая часть аксессуара позволяет размещать трассу вдоль стены. Угол применяется с лотками шириной 150 мм и высотой 50 мм. Толщина стали – 1 мм. Исполнение – "сталь, оцинкованная по методу Сендзимира". В комплект уже включены соединительные пластины и необходимые для монтажа крепежные элементы. | 7732.31 | 7577.66
00-00092166 | 37594K | DKC | Лотки и аксессуары системы "S5 Combitech" применяются для построения кабельных трасс, в том числе сложного конструктива – с горизонтальными и вертикальными разворотами и изгибами. Вертикальный внутренний угол-переходник CSSS используется для поворота кабельной трассы в вертикальной плоскости с разворотом открытой ее части на 90о вокруг своей оси. При этом плавный изгиб предотвращает повреждение кабеля при прокладке. Ровная боковая часть аксессуара позволяет размещать трассу вдоль стены. Угол применяется с лотками шириной 200 мм и высотой 50 мм. Толщина стали – 1 мм. Исполнение – "сталь, оцинкованная по методу Сендзимира". В комплект уже включены соединительные пластины и необходимые для монтажа крепежные элементы. | 8483.51 | 8313.84
00-00092111 | 37606K | DKC | Ответвители – это аксессуары, облегчающие построение кабельных трасс сложной геометрии, с поворотами и изгибами. Они позволяют создавать ответвления кабельной трассы. Ответвитель-переходник TDSA имеет Т-образную форму и применяется для организации поворотов и ответвлений в вертикальной плоскости. Его конструктив обеспечивает плавный поворот и предупреждает повреждение кабеля при прокладке. При применении вместе с крышкой обеспечивается высокая степень пыле- и влагозащиты кабеля – до IP 44, и при этом простой доступ к кабелю, т.к. крышку можно снять при необходимости. Исполнение – "сталь, оцинкованная по методу Сендзимира". Высота боковой стенки лотка – 80 мм, ширина в горизонтальном направлении – 100 мм, ширина в вертикальном направлении – 200 мм. В комплект входят элементы, необходимые для качественного и надежного монтажа – соединительные пластины и крепежные элементы. | 7729.82 | 7575.23
00-00092112 | 37610K | DKC | Ответвители – это аксессуары, облегчающие построение кабельных трасс сложной геометрии, с поворотами и изгибами. Они позволяют создавать ответвления кабельной трассы. Ответвитель-переходник TDSA имеет Т-образную форму и применяется для организации поворотов и ответвлений в вертикальной плоскости. Его конструктив обеспечивает плавный поворот и предупреждает повреждение кабеля при прокладке. При применении вместе с крышкой обеспечивается высокая степень пыле- и влагозащиты кабеля – до IP 44, и при этом простой доступ к кабелю, т.к. крышку можно снять при необходимости. Исполнение – "сталь, оцинкованная по методу Сендзимира". Высота боковой стенки лотка – 80 мм, ширина в горизонтальном направлении – 150 мм, ширина в вертикальном направлении – 200 мм. В комплект входят элементы, необходимые для качественного и надежного монтажа – соединительные пластины и крепежные элементы. | 8002.97 | 7842.91
00-00092113 | 37620K | DKC | Ответвители – это аксессуары, облегчающие построение кабельных трасс сложной геометрии, с поворотами и изгибами. Они позволяют создавать ответвления кабельной трассы. Ответвитель-переходник TDSR имеет Т-образную форму и применяется для организации поворотов и ответвлений в вертикальной плоскости. Его конструктив обеспечивает плавный поворот и предупреждает повреждение кабеля при прокладке. При применении вместе с крышкой обеспечивается высокая степень пыле- и влагозащиты кабеля – до IP 44, и при этом простой доступ к кабелю, т.к. крышку можно снять при необходимости. Исполнение – "сталь, оцинкованная по методу Сендзимира". Высота боковой стенки лотка – 80 мм, ширина в горизонтальном направлении – 100 мм, ширина в вертикальном направлении – 80 мм. В комплект входят элементы, необходимые для качественного и надежного монтажа – соединительные пластины и крепежные элементы. | 7708.29 | 7554.12
00-00092114 | 37622K | DKC | Ответвители – это аксессуары, облегчающие построение кабельных трасс сложной геометрии, с поворотами и изгибами. Они позволяют создавать ответвления кабельной трассы. Ответвитель-переходник TDSR имеет Т-образную форму и применяется для организации поворотов и ответвлений в вертикальной плоскости. Его конструктив обеспечивает плавный поворот и предупреждает повреждение кабеля при прокладке. При применении вместе с крышкой обеспечивается высокая степень пыле- и влагозащиты кабеля – до IP 44, и при этом простой доступ к кабелю, т.к. крышку можно снять при необходимости. Исполнение – "сталь, оцинкованная по методу Сендзимира". Высота боковой стенки лотка – 80 мм, ширина в горизонтальном направлении – 150 мм, ширина в вертикальном направлении – 100 мм. В комплект входят элементы, необходимые для качественного и надежного монтажа – соединительные пластины и крепежные элементы. | 8450.44 | 8281.43
00-00092115 | 37623K | DKC | Ответвители – это аксессуары, облегчающие построение кабельных трасс сложной геометрии, с поворотами и изгибами. Они позволяют создавать ответвления кабельной трассы. Ответвитель-переходник TDSR имеет Т-образную форму и применяется для организации поворотов и ответвлений в вертикальной плоскости. Его конструктив обеспечивает плавный поворот и предупреждает повреждение кабеля при прокладке. При применении вместе с крышкой обеспечивается высокая степень пыле- и влагозащиты кабеля – до IP 44, и при этом простой доступ к кабелю, т.к. крышку можно снять при необходимости. Исполнение – "сталь, оцинкованная по методу Сендзимира". Высота боковой стенки лотка – 80 мм, ширина в горизонтальном направлении – 200 мм, ширина в вертикальном направлении – 80 мм. В комплект входят элементы, необходимые для качественного и надежного монтажа – соединительные пластины и крепежные элементы. | 8636.66 | 8463.93
00-00092116 | 37624K | DKC | Ответвители – это аксессуары, облегчающие построение кабельных трасс сложной геометрии, с поворотами и изгибами. Они позволяют создавать ответвления кабельной трассы. Ответвитель-переходник TDSR имеет Т-образную форму и применяется для организации поворотов и ответвлений в вертикальной плоскости. Его конструктив обеспечивает плавный поворот и предупреждает повреждение кабеля при прокладке. При применении вместе с крышкой обеспечивается высокая степень пыле- и влагозащиты кабеля – до IP 44, и при этом простой доступ к кабелю, т.к. крышку можно снять при необходимости. Исполнение – "сталь, оцинкованная по методу Сендзимира". Высота боковой стенки лотка – 80 мм, ширина в горизонтальном направлении – 200 мм, ширина в вертикальном направлении – 100 мм. В комплект входят элементы, необходимые для качественного и надежного монтажа – соединительные пластины и крепежные элементы. | 8805.14 | 8629.04
00-00092117 | 37627K | DKC | Ответвители – это аксессуары, облегчающие построение кабельных трасс сложной геометрии, с поворотами и изгибами. Они позволяют создавать ответвления кабельной трассы. Ответвитель-переходник TDSR имеет Т-образную форму и применяется для организации поворотов и ответвлений в вертикальной плоскости. Его конструктив обеспечивает плавный поворот и предупреждает повреждение кабеля при прокладке. При применении вместе с крышкой обеспечивается высокая степень пыле- и влагозащиты кабеля – до IP 44, и при этом простой доступ к кабелю, т.к. крышку можно снять при необходимости. Исполнение – "сталь, оцинкованная по методу Сендзимира". Высота боковой стенки лотка – 80 мм, ширина в горизонтальном направлении – 300 мм, ширина в вертикальном направлении – 100 мм. В комплект входят элементы, необходимые для качественного и надежного монтажа – соединительные пластины и крепежные элементы. | 9276.79 | 9091.26
00-00058391 | 37651K | DKC | Лотки и аксессуары системы "S5 Combitech" применяются для построения кабельных трасс, в том числе сложного конструктива – с горизонтальными и вертикальными разворотами и изгибами. Вертикальный внешний угол CDSS используется для поворота кабельной трассы в вертикальной плоскости с разворотом открытой ее части на 90о вокруг своей оси. При этом плавный изгиб предотвращает повреждение кабеля при прокладке. Ровная боковая часть аксессуара позволяет размещать трассу вдоль стены. Угол применяется с лотками шириной 100 мм и высотой 50 мм. Внутренний радиус аксессуара - 130 мм. Толщина стали – 0,8 мм. Исполнение – "сталь, оцинкованная по методу Сендзимира". Применение комплектных аксессуаров облегчает расчет числа необходимых элементов для монтажа – в комплект уже входят соединительные пластины и детали крепежа. | 7095.15 | 6953.25
00-00092319 | 37651KHDZ | DKC | Угол CDSS 90 вертикальный внеш. переходник лев. осн.100 H50 в комплекте с крепежными элементами и соединительными пластинами,необходимыми для монтажа, горячеоцинкованный | 10693.85 | 10479.97
00-00092141 | 37652K | DKC | Лотки и аксессуары системы "S5 Combitech" применяются для построения кабельных трасс, в том числе сложного конструктива – с горизонтальными и вертикальными разворотами и изгибами. Вертикальный внешний угол CDSS используется для поворота кабельной трассы в вертикальной плоскости с разворотом открытой ее части на 90о вокруг своей оси. При этом плавный изгиб предотвращает повреждение кабеля при прокладке. Ровная боковая часть аксессуара позволяет размещать трассу вдоль стены. Угол применяется с лотками шириной 150 мм и высотой 50 мм. Внутренний радиус аксессуара - 130 мм. Толщина стали – 0,8 мм. Исполнение – "сталь, оцинкованная по методу Сендзимира". Применение комплектных аксессуаров облегчает расчет числа необходимых элементов для монтажа – в комплект уже входят соединительные пластины и детали крепежа. | 7557.29 | 7406.14
00-00092142 | 37653K | DKC | Лотки и аксессуары системы "S5 Combitech" применяются для построения кабельных трасс, в том числе сложного конструктива – с горизонтальными и вертикальными разворотами и изгибами. Вертикальный внешний угол CDSS используется для поворота кабельной трассы в вертикальной плоскости с разворотом открытой ее части на 90о вокруг своей оси. При этом плавный изгиб предотвращает повреждение кабеля при прокладке. Ровная боковая часть аксессуара позволяет размещать трассу вдоль стены. Угол применяется с лотками шириной 200 мм и высотой 50 мм. Внутренний радиус аксессуара - 130 мм. Толщина стали – 0,8 мм. Исполнение – "сталь, оцинкованная по методу Сендзимира". Применение комплектных аксессуаров облегчает расчет числа необходимых элементов для монтажа – в комплект уже входят соединительные пластины и детали крепежа. | 8299.77 | 8133.77
00-00092143 | 37654K | DKC | Лотки и аксессуары системы "S5 Combitech" применяются для построения кабельных трасс, в том числе сложного конструктива – с горизонтальными и вертикальными разворотами и изгибами. Вертикальный внешний угол CDSS используется для поворота кабельной трассы в вертикальной плоскости с разворотом открытой ее части на 90о вокруг своей оси. При этом плавный изгиб предотвращает повреждение кабеля при прокладке. Ровная боковая часть аксессуара позволяет размещать трассу вдоль стены. Угол применяется с лотками шириной 300 мм и высотой 50 мм. Внутренний радиус аксессуара - 130 мм. Толщина стали – 0,8 мм. Исполнение – "сталь, оцинкованная по методу Сендзимира". Применение комплектных аксессуаров облегчает расчет числа необходимых элементов для монтажа – в комплект уже входят соединительные пластины и детали крепежа. | Уточняйте у менеджера | Уточняйте у менеджера
00-00058390 | 37661K | DKC | Лотки и аксессуары системы "S5 Combitech" применяются для построения кабельных трасс, в том числе сложного конструктива – с горизонтальными и вертикальными разворотами и изгибами. Вертикальный внутренний угол-переходник CSSD используется для поворота кабельной трассы в вертикальной плоскости с разворотом открытой ее части на 90о вокруг своей оси. При этом плавный изгиб предотвращает повреждение кабеля при прокладке. Ровная боковая часть аксессуара позволяет размещать трассу вдоль стены. Угол применяется с лотками шириной 100 мм и высотой 50 мм. Внутренний радиус аксессуара - 130 мм. Толщина стали – 1 мм. Исполнение – "сталь, оцинкованная по методу Сендзимира". Применение комплектных аксессуаров облегчает расчет числа необходимых элементов для монтажа – в комплект уже входят соединительные пластины и детали крепежа. | 6939.01 | 6800.23
00-00092144 | 37662K | DKC | Лотки и аксессуары системы "S5 Combitech" применяются для построения кабельных трасс, в том числе сложного конструктива – с горизонтальными и вертикальными разворотами и изгибами. Вертикальный внутренний угол-переходник CSSD используется для поворота кабельной трассы в вертикальной плоскости с разворотом открытой ее части на 90о вокруг своей оси. При этом плавный изгиб предотвращает повреждение кабеля при прокладке. Ровная боковая часть аксессуара позволяет размещать трассу вдоль стены. Угол применяется с лотками шириной 150 мм и высотой 50 мм. Внутренний радиус аксессуара - 130 мм. Толщина стали – 1 мм. Исполнение – "сталь, оцинкованная по методу Сендзимира". Применение комплектных аксессуаров облегчает расчет числа необходимых элементов для монтажа – в комплект уже входят соединительные пластины и детали крепежа. | 7732.31 | 7577.66
00-00092145 | 37663K | DKC | Лотки и аксессуары системы "S5 Combitech" применяются для построения кабельных трасс, в том числе сложного конструктива – с горизонтальными и вертикальными разворотами и изгибами. Вертикальный внутренний угол-переходник CSSD используется для поворота кабельной трассы в вертикальной плоскости с разворотом открытой ее части на 90о вокруг своей оси. При этом плавный изгиб предотвращает повреждение кабеля при прокладке. Ровная боковая часть аксессуара позволяет размещать трассу вдоль стены. Угол применяется с лотками шириной 200 мм и высотой 50 мм. Внутренний радиус аксессуара - 130 мм. Толщина стали – 1 мм. Исполнение – "сталь, оцинкованная по методу Сендзимира". Применение комплектных аксессуаров облегчает расчет числа необходимых элементов для монтажа – в комплект уже входят соединительные пластины и детали крепежа. | 8483.51 | 8313.84
00-00026383 | 38000 | DKC | Крышка на угол легко и надежно крепится, предотвращая попадание влаги и крупных частиц внутрь лотка. При применении крышки на угол 90° вместе с неперфорированными аксессуарами достигается высокая степень пыле- и влагозащиты – IP 44. При необходимости можно на время снять крышку для доступа к кабелю – для этого не требуется специальных инструментов. Исполнение аксессуара – "сталь, оцинкованная по методу Сендзимира". Длина – 180 мм, ширина – 50 мм. | Уточняйте у менеджера | Уточняйте у менеджера
00-00092526 | 38000HDZ | DKC | Крышка на угол легко и надежно крепится, предотвращая попадание влаги и крупных частиц внутрь лотка. При применении крышки на угол 90° вместе с неперфорированными аксессуарами достигается высокая степень пыле- и влагозащиты – IP 44. При необходимости можно на время снять крышку для доступа к кабелю – для этого не требуется специальных инструментов. Длина – 180 мм, ширина – 50 мм. Исполнение – "Горячий цинк". Это специальное исполнение, которое отличается повышенной устойчивостью к коррозии. Изделия с таким покрытием можно применять даже в условиях агрессивной среды, повышенной влажности, солевого тумана. | Уточняйте у менеджера | Уточняйте у менеджера
00-00092613 | 38000ZL | DKC | Крышка на угол легко и надежно крепится, предотвращая попадание влаги и крупных частиц внутрь лотка. При применении крышки на угол 90° вместе с неперфорированными аксессуарами достигается высокая степень пыле- и влагозащиты – IP 44. При необходимости можно на время снять крышку для доступа к кабелю – для этого не требуется специальных инструментов. Длина – 180 мм, ширина – 50 мм. | 1620.18 | 1587.78
00-00061826 | 38001 | DKC | Крышка на угол легко и надежно крепится, предотвращая попадание влаги и крупных частиц внутрь лотка. При применении крышки на угол 90° вместе с неперфорированными аксессуарами достигается высокая степень пыле- и влагозащиты – IP 44. При необходимости можно на время снять крышку для доступа к кабелю – для этого не требуется специальных инструментов. Исполнение аксессуара – "сталь, оцинкованная по методу Сендзимира". Длина – 180 мм, ширина – 80 мм. | Уточняйте у менеджера | Уточняйте у менеджера
00-00092614 | 38001ZL | DKC | Крышка на угол легко и надежно крепится, предотвращая попадание влаги и крупных частиц внутрь лотка. При применении крышки на угол 90° вместе с неперфорированными аксессуарами достигается высокая степень пыле- и влагозащиты – IP 44. При необходимости можно на время снять крышку для доступа к кабелю – для этого не требуется специальных инструментов. Длина – 180 мм, ширина – 80 мм. | Уточняйте у менеджера | Уточняйте у менеджера
00-00092528 | 38002HDZ | DKC | Крышка на угол легко и надежно крепится, предотвращая попадание влаги и крупных частиц внутрь лотка. При применении крышки на угол 90° вместе с неперфорированными аксессуарами достигается высокая степень пыле- и влагозащиты – IP 44. При необходимости можно на время снять крышку для доступа к кабелю – для этого не требуется специальных инструментов. Длина – 180 мм, ширина – 100 мм. | Уточняйте у менеджера | Уточняйте у менеджера
00-00092615 | 38002ZL | DKC | Крышка на угол легко и надежно крепится, предотвращая попадание влаги и крупных частиц внутрь лотка. При применении крышки на угол 90° вместе с неперфорированными аксессуарами достигается высокая степень пыле- и влагозащиты – IP 44. При необходимости можно на время снять крышку для доступа к кабелю – для этого не требуется специальных инструментов. Длина – 180 мм, ширина – 100 мм. | Уточняйте у менеджера | Уточняйте у менеджера
00-00091168 | 38003 | DKC | Крышка на угол легко и надежно крепится, предотвращая попадание влаги и крупных частиц внутрь лотка. При применении крышки на угол 90° вместе с неперфорированными аксессуарами достигается высокая степень пыле- и влагозащиты – IP 44. При необходимости можно на время снять крышку для доступа к кабелю – для этого не требуется специальных инструментов. Исполнение аксессуара – "сталь, оцинкованная по методу Сендзимира". Длина – 280 мм, ширина – 150 мм. | Уточняйте у менеджера | Уточняйте у менеджера
00-00061043 | 38004 | DKC | Крышка на угол легко и надежно крепится, предотвращая попадание влаги и крупных частиц внутрь лотка. При применении крышки на угол 90° вместе с неперфорированными аксессуарами достигается высокая степень пыле- и влагозащиты – IP 44. При необходимости можно на время снять крышку для доступа к кабелю – для этого не требуется специальных инструментов. Исполнение аксессуара – "сталь, оцинкованная по методу Сендзимира". Длина – 330 мм, ширина – 200 мм. | Уточняйте у менеджера | Уточняйте у менеджера
00-00092530 | 38004HDZ | DKC | Крышка на угол легко и надежно крепится, предотвращая попадание влаги и крупных частиц внутрь лотка. При применении крышки на угол 90° вместе с неперфорированными аксессуарами достигается высокая степень пыле- и влагозащиты – IP 44. При необходимости можно на время снять крышку для доступа к кабелю – для этого не требуется специальных инструментов. Длина – 180 мм, ширина – 200 мм. | Уточняйте у менеджера | Уточняйте у менеджера
00-00092617 | 38004ZL | DKC | Крышка на угол легко и надежно крепится, предотвращая попадание влаги и крупных частиц внутрь лотка. При применении крышки на угол 90° вместе с неперфорированными аксессуарами достигается высокая степень пыле- и влагозащиты – IP 44. При необходимости можно на время снять крышку для доступа к кабелю – для этого не требуется специальных инструментов. Длина – 180 мм, ширина – 200 мм. | Уточняйте у менеджера | Уточняйте у менеджера
00-00091169 | 38005 | DKC | Крышка на угол легко и надежно крепится, предотвращая попадание влаги и крупных частиц внутрь лотка. При применении крышки на угол 90° вместе с неперфорированными аксессуарами достигается высокая степень пыле- и влагозащиты – IP 44. При необходимости можно на время снять крышку для доступа к кабелю – для этого не требуется специальных инструментов. Исполнение аксессуара – "сталь, оцинкованная по методу Сендзимира". Длина – 430 мм, ширина – 300 мм. | Уточняйте у менеджера | Уточняйте у менеджера
00-00092618 | 38005ZL | DKC | Крышка на угол легко и надежно крепится, предотвращая попадание влаги и крупных частиц внутрь лотка. При применении крышки на угол 90° вместе с неперфорированными аксессуарами достигается высокая степень пыле- и влагозащиты – IP 44. При необходимости можно на время снять крышку для доступа к кабелю – для этого не требуется специальных инструментов. Длина – 180 мм, ширина – 300 мм. | Уточняйте у менеджера | Уточняйте у менеджера
00-00092619 | 38006ZL | DKC | Крышка на угол легко и надежно крепится, предотвращая попадание влаги и крупных частиц внутрь лотка. При применении крышки на угол 90° вместе с неперфорированными аксессуарами достигается высокая степень пыле- и влагозащиты – IP 44. При необходимости можно на время снять крышку для доступа к кабелю – для этого не требуется специальных инструментов. Длина – 180 мм, ширина – 400 мм. | Уточняйте у менеджера | Уточняйте у менеджера
00-00092620 | 38008ZL | DKC | Крышка на угол легко и надежно крепится, предотвращая попадание влаги и крупных частиц внутрь лотка. При применении крышки на угол 90° вместе с неперфорированными аксессуарами достигается высокая степень пыле- и влагозащиты – IP 44. При необходимости можно на время снять крышку для доступа к кабелю – для этого не требуется специальных инструментов. Длина – 180 мм, ширина – 600 мм. | Уточняйте у менеджера | Уточняйте у менеджера
00-00091163 | 38010 | DKC | Крышка для изменяемого угла серии "S5 Combitech" применяется для защиты кабеля от внешних воздействий и механических повреждений. Ее применение повышает степень пыле- и влагозащиты IP (максимально достижимая степень защиты – IP 44). Аксессуар предназначен для изменяемых углов 0-45o серии "S5 Combitech" шириной 100 мм. Крышка фиксируется винтами. Исполнение – "сталь, оцинкованная по методу Сендзимира". Длина - 142 мм. | 936.89 | 918.15
00-00092609 | 38010HDZL | DKC | Крышка для изменяемого угла серии "S5 Combitech" применяется для защиты кабеля от внешних воздействий и механических повреждений. Ее применение повышает степень пыле- и влагозащиты IP (максимально достижимая степень защиты – IP 44). Аксессуар предназначен для изменяемых углов 0-45o серии "S5 Combitech" шириной 100 мм. Крышка фиксируется винтами. Длина - 142 мм. | 1543.02 | 1512.16
00-00091164 | 38011 | DKC | Крышка для изменяемого угла серии "S5 Combitech" применяется для защиты кабеля от внешних воздействий и механических повреждений. Ее применение повышает степень пыле- и влагозащиты IP (максимально достижимая степень защиты – IP 44). Аксессуар предназначен для изменяемых углов 0-45o серии "S5 Combitech" шириной 150 мм. Крышка фиксируется винтами. Исполнение – "сталь, оцинкованная по методу Сендзимира". Длина - 142 мм. | 1071.51 | 1050.08
00-00091165 | 38012 | DKC | Крышка для изменяемого угла серии "S5 Combitech" применяется для защиты кабеля от внешних воздействий и механических повреждений. Ее применение повышает степень пыле- и влагозащиты IP (максимально достижимая степень защиты – IP 44). Аксессуар предназначен для изменяемых углов 0-45o серии "S5 Combitech" шириной 200 мм. Крышка фиксируется винтами. Исполнение – "сталь, оцинкованная по методу Сендзимира". Длина - 142 мм. | 1258.03 | 1232.87
00-00092610 | 38012HDZL | DKC | Крышка для изменяемого угла серии "S5 Combitech" применяется для защиты кабеля от внешних воздействий и механических повреждений. Ее применение повышает степень пыле- и влагозащиты IP (максимально достижимая степень защиты – IP 44). Аксессуар предназначен для изменяемых углов 0-45o серии "S5 Combitech" шириной 200 мм. Крышка фиксируется винтами. Длина - 142 мм. | 2071.91 | 2030.48
00-00091166 | 38013 | DKC | Крышка для изменяемого угла серии "S5 Combitech" применяется для защиты кабеля от внешних воздействий и механических повреждений. Ее применение повышает степень пыле- и влагозащиты IP (максимально достижимая степень защиты – IP 44). Аксессуар предназначен для изменяемых углов 0-45o серии "S5 Combitech" шириной 300 мм. Крышка фиксируется винтами. Исполнение – "сталь, оцинкованная по методу Сендзимира". Длина - 142 мм. | 1654.16 | 1621.08
00-00092611 | 38013HDZL | DKC | Крышка для изменяемого угла серии "S5 Combitech" применяется для защиты кабеля от внешних воздействий и механических повреждений. Ее применение повышает степень пыле- и влагозащиты IP (максимально достижимая степень защиты – IP 44). Аксессуар предназначен для изменяемых углов 0-45o серии "S5 Combitech" шириной 300 мм. Крышка фиксируется винтами. Длина - 142 мм. | 2724.36 | 2669.87
00-00091167 | 38014 | DKC | Крышка для изменяемого угла серии "S5 Combitech" применяется для защиты кабеля от внешних воздействий и механических повреждений. Ее применение повышает степень пыле- и влагозащиты IP (максимально достижимая степень защиты – IP 44). Аксессуар предназначен для изменяемых углов 0-45o серии "S5 Combitech" шириной 400 мм. Крышка фиксируется винтами. Исполнение – "сталь, оцинкованная по методу Сендзимира". Длина - 142 мм. | 2114.57 | 2072.27
00-00092612 | 38014HDZL | DKC | Крышка для изменяемого угла серии "S5 Combitech" применяется для защиты кабеля от внешних воздействий и механических повреждений. Ее применение повышает степень пыле- и влагозащиты IP (максимально достижимая степень защиты – IP 44). Аксессуар предназначен для изменяемых углов 0-45o серии "S5 Combitech" шириной 400 мм. Крышка фиксируется винтами. Длина - 142 мм. | 3482.6 | 3412.95
00-00091173 | 38020 | DKC | Крышка на угол легко и надежно крепится, предотвращая попадание влаги и крупных частиц внутрь лотка. При применении крышки на угол 45° вместе с неперфорированными аксессуарами достигается высокая степень пыле- и влагозащиты – IP 44. При необходимости можно на время снять крышку для доступа к кабелю – для этого не требуется специальных инструментов. Исполнение аксессуара – "сталь, оцинкованная по методу Сендзимира". Длина – 114 мм, ширина – 50 мм. | 941.35 | 922.52
00-00091174 | 38021 | DKC | Крышка на угол легко и надежно крепится, предотвращая попадание влаги и крупных частиц внутрь лотка. При применении крышки на угол 45° вместе с неперфорированными аксессуарами достигается высокая степень пыле- и влагозащиты – IP 44. При необходимости можно на время снять крышку для доступа к кабелю – для этого не требуется специальных инструментов. Исполнение аксессуара – "сталь, оцинкованная по методу Сендзимира". Длина – 114 мм, ширина – 80 мм. | Уточняйте у менеджера | Уточняйте у менеджера
00-00091175 | 38022 | DKC | Крышка на угол легко и надежно крепится, предотвращая попадание влаги и крупных частиц внутрь лотка. При применении крышки на угол 45° вместе с неперфорированными аксессуарами достигается высокая степень пыле- и влагозащиты – IP 44. При необходимости можно на время снять крышку для доступа к кабелю – для этого не требуется специальных инструментов. Исполнение аксессуара – "сталь, оцинкованная по методу Сендзимира". Длина – 167 мм, ширина – 100 мм. | Уточняйте у менеджера | Уточняйте у менеджера
00-00092536 | 38022HDZ | DKC | Крышка на угол легко и надежно крепится, предотвращая попадание влаги и крупных частиц внутрь лотка. При применении крышки на угол 45° вместе с неперфорированными аксессуарами достигается высокая степень пыле- и влагозащиты – IP 44. При необходимости можно на время снять крышку для доступа к кабелю – для этого не требуется специальных инструментов. Длина – 114 мм, ширина – 100 мм. | Уточняйте у менеджера | Уточняйте у менеджера
00-00091176 | 38023 | DKC | Крышка на угол легко и надежно крепится, предотвращая попадание влаги и крупных частиц внутрь лотка. При применении крышки на угол 45° вместе с неперфорированными аксессуарами достигается высокая степень пыле- и влагозащиты – IP 44. При необходимости можно на время снять крышку для доступа к кабелю – для этого не требуется специальных инструментов. Исполнение аксессуара – "сталь, оцинкованная по методу Сендзимира". Длина – 217 мм, ширина – 150 мм. | Уточняйте у менеджера | Уточняйте у менеджера
00-00091177 | 38024 | DKC | Крышка на угол легко и надежно крепится, предотвращая попадание влаги и крупных частиц внутрь лотка. При применении крышки на угол 45° вместе с неперфорированными аксессуарами достигается высокая степень пыле- и влагозащиты – IP 44. При необходимости можно на время снять крышку для доступа к кабелю – для этого не требуется специальных инструментов. Исполнение аксессуара – "сталь, оцинкованная по методу Сендзимира". Длина – 267 мм, ширина – 200 мм. | Уточняйте у менеджера | Уточняйте у менеджера
00-00091178 | 38025 | DKC | Крышка на угол легко и надежно крепится, предотвращая попадание влаги и крупных частиц внутрь лотка. При применении крышки на угол 45° вместе с неперфорированными аксессуарами достигается высокая степень пыле- и влагозащиты – IP 44. При необходимости можно на время снять крышку для доступа к кабелю – для этого не требуется специальных инструментов. Исполнение аксессуара – "сталь, оцинкованная по методу Сендзимира". Длина – 367 мм, ширина – 300 мм. | Уточняйте у менеджера | Уточняйте у менеджера
00-00091179 | 38026 | DKC | Крышка на угол легко и надежно крепится, предотвращая попадание влаги и крупных частиц внутрь лотка. При применении крышки на угол 45° вместе с неперфорированными аксессуарами достигается высокая степень пыле- и влагозащиты – IP 44. При необходимости можно на время снять крышку для доступа к кабелю – для этого не требуется специальных инструментов. Исполнение аксессуара – "сталь, оцинкованная по методу Сендзимира". Длина – 467 мм, ширина – 400 мм. | Уточняйте у менеджера | Уточняйте у менеджера
00-00091180 | 38027 | DKC | Крышка на угол легко и надежно крепится, предотвращая попадание влаги и крупных частиц внутрь лотка. При применении крышки на угол 45° вместе с неперфорированными аксессуарами достигается высокая степень пыле- и влагозащиты – IP 44. При необходимости можно на время снять крышку для доступа к кабелю – для этого не требуется специальных инструментов. Исполнение аксессуара – "сталь, оцинкованная по методу Сендзимира". Длина – 567 мм, ширина – 500 мм. | Уточняйте у менеджера | Уточняйте у менеджера
00-00028182 | 38040 | DKC | Аксессуары, входящие в систему "S5 Combitech", облегчают построение кабельных трасс и их адаптацию под любые задачи. Крышка на ответвитель DPT легко и надежно крепится, предотвращая попадание влаги и крупных частиц внутрь лотка – при этом кабель оказывается надежно защищен от повреждений и неблагоприятных условий. При применении крышки вместе с неперфорированными аксессуарами достигается высокая степень пыле- и влагозащиты – IP 44. При необходимости можно на время снять ее для доступа к кабелю – для этого не требуется специальных инструментов. Исполнение – "сталь, оцинкованная по методу Сендзимира". Ширина – 50 мм. | Уточняйте у менеджера | Уточняйте у менеджера
00-00091182 | 38041 | DKC | Аксессуары, входящие в систему "S5 Combitech", облегчают построение кабельных трасс и их адаптацию под любые задачи. Крышка на ответвитель DPT легко и надежно крепится, предотвращая попадание влаги и крупных частиц внутрь лотка – при этом кабель оказывается надежно защищен от повреждений и неблагоприятных условий. При применении крышки вместе с неперфорированными аксессуарами достигается высокая степень пыле- и влагозащиты – IP 44. При необходимости можно на время снять ее для доступа к кабелю – для этого не требуется специальных инструментов. Исполнение – "сталь, оцинкованная по методу Сендзимира". Ширина – 80 мм. | Уточняйте у менеджера | Уточняйте у менеджера
00-00030369 | 38042 | DKC | Аксессуары, входящие в систему "S5 Combitech", облегчают построение кабельных трасс и их адаптацию под любые задачи. Крышка на ответвитель DPT легко и надежно крепится, предотвращая попадание влаги и крупных частиц внутрь лотка – при этом кабель оказывается надежно защищен от повреждений и неблагоприятных условий. При применении крышки вместе с неперфорированными аксессуарами достигается высокая степень пыле- и влагозащиты – IP 44. При необходимости можно на время снять ее для доступа к кабелю – для этого не требуется специальных инструментов. Исполнение – "сталь, оцинкованная по методу Сендзимира". Ширина – 100 мм. | Уточняйте у менеджера | Уточняйте у менеджера
00-00092624 | 38042ZL | DKC | Аксессуары, входящие в систему "S5 Combitech", облегчают построение кабельных трасс и их адаптацию под любые задачи. Крышка на ответвитель DPT легко и надежно крепится, предотвращая попадание влаги и крупных частиц внутрь лотка – при этом кабель оказывается надежно защищен от повреждений и неблагоприятных условий. При применении крышки вместе с неперфорированными аксессуарами достигается высокая степень пыле- и влагозащиты – IP 44. При необходимости можно на время снять ее для доступа к кабелю – для этого не требуется специальных инструментов. Ширина – 100 мм. Аксессуары в исполнении "Цинк-ламель" имеют специальное покрытие на основе химически активной магниевой смолы, в которую добавлены хлопья алюминия и цинка. Такое покрытие обеспечивает электрохимическую и барьерную защиту от коррозии. Показатели коррозионной стойкости цинк-ламельного покрытия ДКС аналогичны показателям горячеоцинкованного покрытия. | Уточняйте у менеджера | Уточняйте у менеджера
00-00091183 | 38043 | DKC | Аксессуары, входящие в систему "S5 Combitech", облегчают построение кабельных трасс и их адаптацию под любые задачи. Крышка на ответвитель DPT легко и надежно крепится, предотвращая попадание влаги и крупных частиц внутрь лотка – при этом кабель оказывается надежно защищен от повреждений и неблагоприятных условий. При применении крышки вместе с неперфорированными аксессуарами достигается высокая степень пыле- и влагозащиты – IP 44. При необходимости можно на время снять ее для доступа к кабелю – для этого не требуется специальных инструментов. Исполнение – "сталь, оцинкованная по методу Сендзимира". Ширина – 150 мм. | Уточняйте у менеджера | Уточняйте у менеджера
00-00092625 | 38043ZL | DKC | Аксессуары, входящие в систему "S5 Combitech", облегчают построение кабельных трасс и их адаптацию под любые задачи. Крышка на ответвитель DPT легко и надежно крепится, предотвращая попадание влаги и крупных частиц внутрь лотка – при этом кабель оказывается надежно защищен от повреждений и неблагоприятных условий. При применении крышки вместе с неперфорированными аксессуарами достигается высокая степень пыле- и влагозащиты – IP 44. При необходимости можно на время снять ее для доступа к кабелю – для этого не требуется специальных инструментов. Ширина – 150 мм. Аксессуары в исполнении "Цинк-ламель" имеют специальное покрытие на основе химически активной магниевой смолы, в которую добавлены хлопья алюминия и цинка. Такое покрытие обеспечивает электрохимическую и барьерную защиту от коррозии. Показатели коррозионной стойкости цинк-ламельного покрытия ДКС аналогичны показателям горячеоцинкованного покрытия. | Уточняйте у менеджера | Уточняйте у менеджера
00-00092544 | 38044HDZ | DKC | Аксессуары, входящие в систему "S5 Combitech", облегчают построение кабельных трасс и их адаптацию под любые задачи. Крышка на ответвитель DPT легко и надежно крепится, предотвращая попадание влаги и крупных частиц внутрь лотка – при этом кабель оказывается надежно защищен от повреждений и неблагоприятных условий. При применении крышки вместе с неперфорированными аксессуарами достигается высокая степень пыле- и влагозащиты – IP 44. При необходимости можно на время снять ее для доступа к кабелю – для этого не требуется специальных инструментов. Ширина – 200 мм. Исполнение – "Горячий цинк". Это специальное исполнение, которое отличается повышенной устойчивостью к коррозии. Изделия с таким покрытием можно применять даже в условиях агрессивной среды, повышенной влажности, солевого тумана. | Уточняйте у менеджера | Уточняйте у менеджера
00-00062101 | 38045 | DKC | Аксессуары, входящие в систему "S5 Combitech", облегчают построение кабельных трасс и их адаптацию под любые задачи. Крышка на ответвитель DPT легко и надежно крепится, предотвращая попадание влаги и крупных частиц внутрь лотка – при этом кабель оказывается надежно защищен от повреждений и неблагоприятных условий. При применении крышки вместе с неперфорированными аксессуарами достигается высокая степень пыле- и влагозащиты – IP 44. При необходимости можно на время снять ее для доступа к кабелю – для этого не требуется специальных инструментов. Исполнение – "сталь, оцинкованная по методу Сендзимира". Ширина – 300 мм. | Уточняйте у менеджера | Уточняйте у менеджера
00-00091184 | 38046 | DKC | Аксессуары, входящие в систему "S5 Combitech", облегчают построение кабельных трасс и их адаптацию под любые задачи. Крышка на ответвитель DPT легко и надежно крепится, предотвращая попадание влаги и крупных частиц внутрь лотка – при этом кабель оказывается надежно защищен от повреждений и неблагоприятных условий. При применении крышки вместе с неперфорированными аксессуарами достигается высокая степень пыле- и влагозащиты – IP 44. При необходимости можно на время снять ее для доступа к кабелю – для этого не требуется специальных инструментов. Исполнение – "сталь, оцинкованная по методу Сендзимира". Ширина – 400 мм. | Уточняйте у менеджера | Уточняйте у менеджера
00-00092628 | 38046ZL | DKC | Аксессуары, входящие в систему "S5 Combitech", облегчают построение кабельных трасс и их адаптацию под любые задачи. Крышка на ответвитель DPT легко и надежно крепится, предотвращая попадание влаги и крупных частиц внутрь лотка – при этом кабель оказывается надежно защищен от повреждений и неблагоприятных условий. При применении крышки вместе с неперфорированными аксессуарами достигается высокая степень пыле- и влагозащиты – IP 44. При необходимости можно на время снять ее для доступа к кабелю – для этого не требуется специальных инструментов. Ширина – 400 мм. Аксессуары в исполнении "Цинк-ламель" имеют специальное покрытие на основе химически активной магниевой смолы, в которую добавлены хлопья алюминия и цинка. Такое покрытие обеспечивает электрохимическую и барьерную защиту от коррозии. Показатели коррозионной стойкости цинк-ламельного покрытия ДКС аналогичны показателям горячеоцинкованного покрытия. | Уточняйте у менеджера | Уточняйте у менеджера
00-00091185 | 38047 | DKC | Аксессуары, входящие в систему "S5 Combitech", облегчают построение кабельных трасс и их адаптацию под любые задачи. Крышка на ответвитель DPT легко и надежно крепится, предотвращая попадание влаги и крупных частиц внутрь лотка – при этом кабель оказывается надежно защищен от повреждений и неблагоприятных условий. При применении крышки вместе с неперфорированными аксессуарами достигается высокая степень пыле- и влагозащиты – IP 44. При необходимости можно на время снять ее для доступа к кабелю – для этого не требуется специальных инструментов. Исполнение – "сталь, оцинкованная по методу Сендзимира". Ширина – 500 мм. | Уточняйте у менеджера | Уточняйте у менеджера
00-00091186 | 38048 | DKC | Аксессуары, входящие в систему "S5 Combitech", облегчают построение кабельных трасс и их адаптацию под любые задачи. Крышка на ответвитель DPT легко и надежно крепится, предотвращая попадание влаги и крупных частиц внутрь лотка – при этом кабель оказывается надежно защищен от повреждений и неблагоприятных условий. При применении крышки вместе с неперфорированными аксессуарами достигается высокая степень пыле- и влагозащиты – IP 44. При необходимости можно на время снять ее для доступа к кабелю – для этого не требуется специальных инструментов. Исполнение – "сталь, оцинкованная по методу Сендзимира". Ширина – 600 мм. | Уточняйте у менеджера | Уточняйте у менеджера
00-00091189 | 38062 | DKC | Аксессуары, входящие в систему "S5 Combitech", облегчают построение кабельных трасс и их адаптацию под любые задачи. Крышка на ответвитель DPX легко и надежно крепится, предотвращая попадание влаги и крупных частиц внутрь лотка – при этом кабель оказывается надежно защищен от повреждений и неблагоприятных условий. При применении крышки вместе с неперфорированными аксессуарами достигается высокая степень пыле- и влагозащиты – IP 44. При необходимости можно на время снять ее для доступа к кабелю – для этого не требуется специальных инструментов. Исполнение – "сталь, оцинкованная по методу Сендзимира". Ширина – 100 мм. | Уточняйте у менеджера | Уточняйте у менеджера
00-00091191 | 38064 | DKC | Аксессуары, входящие в систему "S5 Combitech", облегчают построение кабельных трасс и их адаптацию под любые задачи. Крышка на ответвитель DPX легко и надежно крепится, предотвращая попадание влаги и крупных частиц внутрь лотка – при этом кабель оказывается надежно защищен от повреждений и неблагоприятных условий. При применении крышки вместе с неперфорированными аксессуарами достигается высокая степень пыле- и влагозащиты – IP 44. При необходимости можно на время снять ее для доступа к кабелю – для этого не требуется специальных инструментов. Исполнение – "сталь, оцинкованная по методу Сендзимира". Ширина – 200 мм. | Уточняйте у менеджера | Уточняйте у менеджера
00-00091192 | 38065 | DKC | Аксессуары, входящие в систему "S5 Combitech", облегчают построение кабельных трасс и их адаптацию под любые задачи. Крышка на ответвитель DPX легко и надежно крепится, предотвращая попадание влаги и крупных частиц внутрь лотка – при этом кабель оказывается надежно защищен от повреждений и неблагоприятных условий. При применении крышки вместе с неперфорированными аксессуарами достигается высокая степень пыле- и влагозащиты – IP 44. При необходимости можно на время снять ее для доступа к кабелю – для этого не требуется специальных инструментов. Исполнение – "сталь, оцинкованная по методу Сендзимира". Ширина – 300 мм. | Уточняйте у менеджера | Уточняйте у менеджера
00-00091193 | 38066 | DKC | Аксессуары, входящие в систему "S5 Combitech", облегчают построение кабельных трасс и их адаптацию под любые задачи. Крышка на ответвитель DPX легко и надежно крепится, предотвращая попадание влаги и крупных частиц внутрь лотка – при этом кабель оказывается надежно защищен от повреждений и неблагоприятных условий. При применении крышки вместе с неперфорированными аксессуарами достигается высокая степень пыле- и влагозащиты – IP 44. При необходимости можно на время снять ее для доступа к кабелю – для этого не требуется специальных инструментов. Исполнение – "сталь, оцинкованная по методу Сендзимира". Ширина – 400 мм. | Уточняйте у менеджера | Уточняйте у менеджера
00-00091194 | 38067 | DKC | Аксессуары, входящие в систему "S5 Combitech", облегчают построение кабельных трасс и их адаптацию под любые задачи. Крышка на ответвитель DPX легко и надежно крепится, предотвращая попадание влаги и крупных частиц внутрь лотка – при этом кабель оказывается надежно защищен от повреждений и неблагоприятных условий. При применении крышки вместе с неперфорированными аксессуарами достигается высокая степень пыле- и влагозащиты – IP 44. При необходимости можно на время снять ее для доступа к кабелю – для этого не требуется специальных инструментов. Исполнение – "сталь, оцинкованная по методу Сендзимира". Ширина – 500 мм. | Уточняйте у менеджера | Уточняйте у менеджера
00-00092549 | 38079HDZ | DKC | Крышка на симметричный переходник RRC легко и надежно фиксируется, защищая кабель от негативного воздействия воды и крупных частиц. При применении крышки вместе с неперфорированными аксессуарами достигается высокая степень пыле- и влагозащиты – IP 44. При необходимости крышку можно на время снять для доступа к кабелю – для этого не требуется специальных инструментов. Крышка подходит для переходника с ширины 100 мм на ширину 50 мм. | Уточняйте у менеджера | Уточняйте у менеджера
00-00092550 | 38084HDZ | DKC | Крышка на симметричный переходник RRC легко и надежно фиксируется, защищая кабель от негативного воздействия воды и крупных частиц. При применении крышки вместе с неперфорированными аксессуарами достигается высокая степень пыле- и влагозащиты – IP 44. При необходимости крышку можно на время снять для доступа к кабелю – для этого не требуется специальных инструментов. Крышка подходит для переходника с ширины 200 мм на ширину 100 мм. | Уточняйте у менеджера | Уточняйте у менеджера
00-00092552 | 38120HDZ | DKC | Крышка на правосторонний переходник RRD легко и надежно фиксируется, защищая кабель от негативного воздействия воды и крупных частиц. При применении крышки вместе с неперфорированными аксессуарами достигается высокая степень пыле- и влагозащиты – IP 44. При необходимости крышку можно на время снять для доступа к кабелю – для этого не требуется специальных инструментов. Крышка подходит для переходника с ширины 100 мм на ширину 50 мм. | Уточняйте у менеджера | Уточняйте у менеджера
00-00092553 | 38125HDZ | DKC | Крышка на правосторонний переходник RRD легко и надежно фиксируется, защищая кабель от негативного воздействия воды и крупных частиц. При применении крышки вместе с неперфорированными аксессуарами достигается высокая степень пыле- и влагозащиты – IP 44. При необходимости крышку можно на время снять для доступа к кабелю – для этого не требуется специальных инструментов. Крышка подходит для переходника с ширины 200 мм на ширину 100 мм. | Уточняйте у менеджера | Уточняйте у менеджера
00-00092554 | 38165HDZ | DKC | Крышка на левосторонний переходник RRS легко и надежно фиксируется, защищая кабель от негативного воздействия воды и крупных частиц. При применении крышки вместе с неперфорированными аксессуарами достигается высокая степень пыле- и влагозащиты – IP 44. При необходимости крышку можно на время снять для доступа к кабелю – для этого не требуется специальных инструментов. Крышка подходит для переходника с ширины 200 мм на ширину 100 мм. | Уточняйте у менеджера | Уточняйте у менеджера
00-00026385 | 38200 | DKC | Крышка CS 90 на вертикальный внутренний угол 90° имеет длину 130 мм и ширину 50 мм. Исполнение – "сталь, оцинкованная по методу Сендзимира". | Уточняйте у менеджера | Уточняйте у менеджера
00-00092555 | 38200HDZ | DKC | Крышка CS 90 на вертикальный внутренний угол 90° имеет длину 130 мм и ширину 50 мм. Исполнение – "Горячий цинк". Это специальное исполнение, которое отличается повышенной устойчивостью к коррозии. Изделия с таким покрытием можно применять даже в условиях агрессивной среды, повышенной влажности, солевого тумана. | Уточняйте у менеджера | Уточняйте у менеджера
00-00092629 | 38200ZL | DKC | Крышка CS 90 на вертикальный внутренний угол 90° имеет длину 130 мм и ширину 50 мм. | Уточняйте у менеджера | Уточняйте у менеджера
00-00091232 | 38201 | DKC | Крышка CS 90 на вертикальный внутренний угол 90° имеет длину 130 мм и ширину 80 мм. Исполнение – "сталь, оцинкованная по методу Сендзимира". | 981.89 | 962.25
00-00092556 | 38201HDZ | DKC | Крышка CS 90 на вертикальный внутренний угол 90° имеет длину 130 мм и ширину 80 мм. Исполнение – "Горячий цинк". Это специальное исполнение, которое отличается повышенной устойчивостью к коррозии. Изделия с таким покрытием можно применять даже в условиях агрессивной среды, повышенной влажности, солевого тумана. | Уточняйте у менеджера | Уточняйте у менеджера
00-00092630 | 38201ZL | DKC | Крышка CS 90 на вертикальный внутренний угол 90° имеет длину 130 мм и ширину 80 мм. | 1702.62 | 1668.57
00-00058388 | 38202 | DKC | Крышка CS 90 на вертикальный внутренний угол 90° имеет длину 130 мм и ширину 100 мм. Исполнение – "сталь, оцинкованная по методу Сендзимира". | 1034.8 | 1014.11
00-00092557 | 38202HDZ | DKC | Крышка CS 90 на вертикальный внутренний угол 90° имеет длину 130 мм и ширину 100 мм. Исполнение – "Горячий цинк". Это специальное исполнение, которое отличается повышенной устойчивостью к коррозии. Изделия с таким покрытием можно применять даже в условиях агрессивной среды, повышенной влажности, солевого тумана. | Уточняйте у менеджера | Уточняйте у менеджера
00-00092631 | 38202ZL | DKC | Крышка CS 90 на вертикальный внутренний угол 90° имеет длину 130 мм и ширину 100 мм. | Уточняйте у менеджера | Уточняйте у менеджера
00-00091233 | 38203 | DKC | Крышка CS 90 на вертикальный внутренний угол 90° имеет длину 130 мм и ширину 150 мм. Исполнение – "сталь, оцинкованная по методу Сендзимира". | 1293.41 | 1267.54
00-00092558 | 38203HDZ | DKC | Крышка CS 90 на вертикальный внутренний угол 90° имеет длину 130 мм и ширину 150 мм. Исполнение – "Горячий цинк". Это специальное исполнение, которое отличается повышенной устойчивостью к коррозии. Изделия с таким покрытием можно применять даже в условиях агрессивной среды, повышенной влажности, солевого тумана. | 2288.18 | 2242.42
00-00092632 | 38203ZL | DKC | Крышка CS 90 на вертикальный внутренний угол 90° имеет длину 130 мм и ширину 150 мм. | 2288.18 | 2242.42
00-00091234 | 38204 | DKC | Крышка CS 90 на вертикальный внутренний угол 90° имеет длину 130 мм и ширину 200 мм. Исполнение – "сталь, оцинкованная по методу Сендзимира". | 1415.3 | 1386.99
00-00092559 | 38204HDZ | DKC | Крышка CS 90 на вертикальный внутренний угол 90° имеет длину 130 мм и ширину 200 мм. Исполнение – "Горячий цинк". Это специальное исполнение, которое отличается повышенной устойчивостью к коррозии. Изделия с таким покрытием можно применять даже в условиях агрессивной среды, повышенной влажности, солевого тумана. | Уточняйте у менеджера | Уточняйте у менеджера
00-00092633 | 38204ZL | DKC | Крышка CS 90 на вертикальный внутренний угол 90° имеет длину 130 мм и ширину 200 мм. | Уточняйте у менеджера | Уточняйте у менеджера
00-00091235 | 38205 | DKC | Крышка CS 90 на вертикальный внутренний угол 90° имеет длину 130 мм и ширину 300 мм. Исполнение – "сталь, оцинкованная по методу Сендзимира". | 1728.23 | 1693.66
00-00092560 | 38205HDZ | DKC | Крышка CS 90 на вертикальный внутренний угол 90° имеет длину 130 мм и ширину 300 мм. Исполнение – "Горячий цинк". Это специальное исполнение, которое отличается повышенной устойчивостью к коррозии. Изделия с таким покрытием можно применять даже в условиях агрессивной среды, повышенной влажности, солевого тумана. | 3146.7 | 3083.76
00-00092634 | 38205ZL | DKC | Крышка CS 90 на вертикальный внутренний угол 90° имеет длину 130 мм и ширину 300 мм. | 3146.7 | 3083.76
00-00091236 | 38206 | DKC | Крышка CS 90 на вертикальный внутренний угол 90° имеет длину 130 мм и ширину 400 мм. Исполнение – "сталь, оцинкованная по методу Сендзимира". | 2017.68 | 1977.33
00-00092561 | 38206HDZ | DKC | Крышка CS 90 на вертикальный внутренний угол 90° имеет длину 130 мм и ширину 400 мм. Исполнение – "Горячий цинк". Это специальное исполнение, которое отличается повышенной устойчивостью к коррозии. Изделия с таким покрытием можно применять даже в условиях агрессивной среды, повышенной влажности, солевого тумана. | 3708.98 | 3634.8
00-00092635 | 38206ZL | DKC | Крышка CS 90 на вертикальный внутренний угол 90° имеет длину 130 мм и ширину 400 мм. | 3708.98 | 3634.8
00-00091237 | 38207 | DKC | Крышка CS 90 на вертикальный внутренний угол 90° имеет длину 130 мм и ширину 500 мм. Исполнение – "сталь, оцинкованная по методу Сендзимира". | 2268.07 | 2222.7
00-00092562 | 38207HDZ | DKC | Крышка CS 90 на вертикальный внутренний угол 90° имеет длину 130 мм и ширину 500 мм. Исполнение – "Горячий цинк". Это специальное исполнение, которое отличается повышенной устойчивостью к коррозии. Изделия с таким покрытием можно применять даже в условиях агрессивной среды, повышенной влажности, солевого тумана. | Уточняйте у менеджера | Уточняйте у менеджера
00-00091238 | 38208 | DKC | Крышка CS 90 на вертикальный внутренний угол 90° имеет длину 130 мм и ширину 600 мм. Исполнение – "сталь, оцинкованная по методу Сендзимира". | Уточняйте у менеджера | Уточняйте у менеджера
00-00091240 | 38221 | DKC | Крышка CS 45 на вертикальный внутренний угол 45° имеет длину 167 мм и ширину 50 мм. Исполнение – "сталь, оцинкованная по методу Сендзимира". | 943.23 | 924.37
00-00091241 | 38222 | DKC | Крышка CS 45 на вертикальный внутренний угол 45° имеет длину 167 мм и ширину 100 мм. Исполнение – "сталь, оцинкованная по методу Сендзимира". | 991.21 | 971.39
00-00092564 | 38222HDZ | DKC | Крышка CS 45 на вертикальный внутренний угол 45° имеет длину 167 мм и ширину 100 мм. Исполнение – "Горячий цинк". Это специальное исполнение, которое отличается повышенной устойчивостью к коррозии. Изделия с таким покрытием можно применять даже в условиях агрессивной среды, повышенной влажности, солевого тумана. | 1702.62 | 1668.57
00-00092636 | 38222ZL | DKC | Крышка CS 45 на вертикальный внутренний угол 45° имеет длину 167 мм и ширину 100 мм. | 1702.62 | 1668.57
00-00091242 | 38223 | DKC | Крышка CS 45 на вертикальный внутренний угол 45° имеет длину 167 мм и ширину 100 мм. Исполнение – "Горячий цинк". Это специальное исполнение, которое отличается повышенной устойчивостью к коррозии. Изделия с таким покрытием можно применять даже в условиях агрессивной среды, повышенной влажности, солевого тумана. | 1228.2 | 1203.63
00-00091243 | 38224 | DKC | Крышка CS 45 на вертикальный внутренний угол 45° имеет длину 167 мм и ширину 200 мм. Исполнение – "сталь, оцинкованная по методу Сендзимира". | 1381.5 | 1353.87
00-00092565 | 38224HDZ | DKC | Крышка CS 45 на вертикальный внутренний угол 45° имеет длину 167 мм и ширину 200 мм. Исполнение – "Горячий цинк". Это специальное исполнение, которое отличается повышенной устойчивостью к коррозии. Изделия с таким покрытием можно применять даже в условиях агрессивной среды, повышенной влажности, солевого тумана. | 2395.58 | 2347.67
00-00092637 | 38224ZL | DKC | Крышка CS 45 на вертикальный внутренний угол 45° имеет длину 167 мм и ширину 200 мм. | Уточняйте у менеджера | Уточняйте у менеджера
00-00091244 | 38225 | DKC | Крышка CS 45 на вертикальный внутренний угол 45° имеет длину 167 мм и ширину 300 мм. Исполнение – "сталь, оцинкованная по методу Сендзимира". | 1716.93 | 1682.59
00-00092566 | 38225HDZ | DKC | Крышка CS 45 на вертикальный внутренний угол 45° имеет длину 167 мм и ширину 300 мм. Исполнение – "Горячий цинк". Это специальное исполнение, которое отличается повышенной устойчивостью к коррозии. Изделия с таким покрытием можно применять даже в условиях агрессивной среды, повышенной влажности, солевого тумана. | 3065.08 | 3003.78
00-00091245 | 38226 | DKC | Крышка CS 45 на вертикальный внутренний угол 45° имеет длину 167 мм и ширину 400 мм. Исполнение – "сталь, оцинкованная по методу Сендзимира". | 1911.57 | 1873.34
00-00092567 | 38226HDZ | DKC | Крышка CS 45 на вертикальный внутренний угол 45° имеет длину 167 мм и ширину 400 мм. Исполнение – "Горячий цинк". Это специальное исполнение, которое отличается повышенной устойчивостью к коррозии. Изделия с таким покрытием можно применять даже в условиях агрессивной среды, повышенной влажности, солевого тумана. | 3412.34 | 3344.09
00-00091246 | 38227 | DKC | Крышка CS 45 на вертикальный внутренний угол 45° имеет длину 167 мм и ширину 500 мм. Исполнение – "сталь, оцинкованная по методу Сендзимира". | 2179.58 | 2135.99
00-00091247 | 38228 | DKC | Крышка CS 45 на вертикальный внутренний угол 45° имеет длину 167 мм и ширину 600 мм. Исполнение – "сталь, оцинкованная по методу Сендзимира". | Уточняйте у менеджера | Уточняйте у менеджера
00-00028184 | 38240 | DKC | Крышка CD 90 на вертикальный внешний угол 90° имеет длину 230 мм и ширину 50 мм. Исполнение – "сталь, оцинкованная по методу Сендзимира". | Уточняйте у менеджера | Уточняйте у менеджера
00-00092568 | 38240HDZ | DKC | Крышка CD 90 на вертикальный внешний угол 90° имеет длину 230 мм и ширину 50 мм. Исполнение – "Горячий цинк". Это специальное исполнение, которое отличается повышенной устойчивостью к коррозии. Изделия с таким покрытием можно применять даже в условиях агрессивной среды, повышенной влажности, солевого тумана. | Уточняйте у менеджера | Уточняйте у менеджера
00-00092638 | 38240ZL | DKC | Крышка CD 90 на вертикальный внешний угол 90° имеет длину 230 мм и ширину 50 мм. | Уточняйте у менеджера | Уточняйте у менеджера
00-00091248 | 38241 | DKC | Крышка CD 90 на вертикальный внешний угол 90° имеет длину 230 мм и ширину 80 мм. Исполнение – "сталь, оцинкованная по методу Сендзимира". | 1067.89 | 1046.53
00-00092569 | 38241HDZ | DKC | Крышка CD 90 на вертикальный внешний угол 90° имеет длину 230 мм и ширину 80 мм. Исполнение – "Горячий цинк". | Уточняйте у менеджера | Уточняйте у менеджера
00-00092639 | 38241ZL | DKC | Крышка CD 90 на вертикальный внешний угол 90° имеет длину 230 мм и ширину 80 мм. | Уточняйте у менеджера | Уточняйте у менеджера
00-00091249 | 38242 | DKC | Крышка CD 90 на вертикальный внешний угол 90° имеет длину 230 мм и ширину 100 мм. Исполнение – "сталь, оцинкованная по методу Сендзимира". | 1204.09 | 1180.01
00-00092570 | 38242HDZ | DKC | Крышка CD 90 на вертикальный внешний угол 90° имеет длину 230 мм и ширину 100 мм. Исполнение – "Горячий цинк". | Уточняйте у менеджера | Уточняйте у менеджера
00-00092645 | 38242ZL | DKC | Крышка CD 90 на вертикальный внешний угол 90° имеет длину 230 мм и ширину 100 мм. | Уточняйте у менеджера | Уточняйте у менеджера
00-00091250 | 38243 | DKC | Крышка CD 90 на вертикальный внешний угол 90° имеет длину 230 мм и ширину 150 мм. Исполнение – "сталь, оцинкованная по методу Сендзимира". | 1385.82 | 1358.11
00-00092571 | 38243HDZ | DKC | Крышка CD 90 на вертикальный внешний угол 90° имеет длину 230 мм и ширину 150 мм. Исполнение – "Горячий цинк". | Уточняйте у менеджера | Уточняйте у менеджера
00-00092646 | 38243ZL | DKC | Крышка CD 90 на вертикальный внешний угол 90° имеет длину 230 мм и ширину 150 мм. | Уточняйте у менеджера | Уточняйте у менеджера
00-00091251 | 38244 | DKC | Крышка CD 90 на вертикальный внешний угол 90° имеет длину 230 мм и ширину 200 мм. Исполнение – "сталь, оцинкованная по методу Сендзимира". | 1478.2 | 1448.64
00-00092572 | 38244HDZ | DKC | Крышка CD 90 на вертикальный внешний угол 90° имеет длину 230 мм и ширину 200 мм. Исполнение – "Горячий цинк". | Уточняйте у менеджера | Уточняйте у менеджера
00-00092647 | 38244ZL | DKC | Крышка CD 90 на вертикальный внешний угол 90° имеет длину 230 мм и ширину 200 мм. | Уточняйте у менеджера | Уточняйте у менеджера
00-00091252 | 38245 | DKC | Крышка CD 90 на вертикальный внешний угол 90° имеет длину 230 мм и ширину 300 мм. Исполнение – "сталь, оцинкованная по методу Сендзимира". | 1820.46 | 1784.05
00-00092573 | 38245HDZ | DKC | Крышка CD 90 на вертикальный внешний угол 90° имеет длину 230 мм и ширину 300 мм. Исполнение – "Горячий цинк". Это специальное исполнение, которое отличается повышенной устойчивостью к коррозии. Изделия с таким покрытием можно применять даже в условиях агрессивной среды, повышенной влажности, солевого тумана. | Уточняйте у менеджера | Уточняйте у менеджера
00-00091253 | 38246 | DKC | Крышка CD 90 на вертикальный внешний угол 90° имеет длину 230 мм и ширину 400 мм. Исполнение – "сталь, оцинкованная по методу Сендзимира". | 2186.98 | 2143.24
00-00092574 | 38246HDZ | DKC | Крышка CD 90 на вертикальный внешний угол 90° имеет длину 230 мм и ширину 400 мм. Исполнение – "Горячий цинк". Это специальное исполнение, которое отличается повышенной устойчивостью к коррозии. Изделия с таким покрытием можно применять даже в условиях агрессивной среды, повышенной влажности, солевого тумана. | 4231.22 | 4146.59
00-00092649 | 38246ZL | DKC | Крышка CD 90 на вертикальный внешний угол 90° имеет длину 230 мм и ширину 400 мм. | 4231.22 | 4146.59
00-00091254 | 38247 | DKC | Крышка CD 90 на вертикальный внешний угол 90° имеет длину 230 мм и ширину 500 мм. Исполнение – "сталь, оцинкованная по методу Сендзимира". | 2667.44 | 2614.1
00-00092575 | 38247HDZ | DKC | Крышка CD 90 на вертикальный внешний угол 90° имеет длину 230 мм и ширину 500 мм. Исполнение – "Горячий цинк". Это специальное исполнение, которое отличается повышенной устойчивостью к коррозии. Изделия с таким покрытием можно применять даже в условиях агрессивной среды, повышенной влажности, солевого тумана. | Уточняйте у менеджера | Уточняйте у менеджера
00-00091255 | 38248 | DKC | Крышка CD 90 на вертикальный внешний угол 90° имеет длину 230 мм и ширину 600 мм. Исполнение – "сталь, оцинкованная по методу Сендзимира". | Уточняйте у менеджера | Уточняйте у менеджера
00-00091256 | 38260 | DKC | Крышка CD 45 на вертикальный внешний угол 45° имеет длину 221 мм и ширину 50 мм. Исполнение – "сталь, оцинкованная по методу Сендзимира". | Уточняйте у менеджера | Уточняйте у менеджера
00-00092576 | 38260HDZ | DKC | Крышка CD 45 на вертикальный внешний угол 45° имеет длину 221 мм и ширину 50 мм. Исполнение – "Горячий цинк". Это специальное исполнение, которое отличается повышенной устойчивостью к коррозии. Изделия с таким покрытием можно применять даже в условиях агрессивной среды, повышенной влажности, солевого тумана. | Уточняйте у менеджера | Уточняйте у менеджера
00-00091257 | 38261 | DKC | Крышка CD 45 на вертикальный внешний угол 45° имеет длину 221 мм и ширину 80 мм. Исполнение – "сталь, оцинкованная по методу Сендзимира". | 1032.46 | 1011.81
00-00091258 | 38262 | DKC | Крышка CD 45 на вертикальный внешний угол 45° имеет длину 221 мм и ширину 100 мм. Исполнение – "сталь, оцинкованная по методу Сендзимира". | 1079.71 | 1058.12
00-00092577 | 38262HDZ | DKC | Крышка CD 45 на вертикальный внешний угол 45° имеет длину 221 мм и ширину 100 мм. Исполнение – "Горячий цинк". | Уточняйте у менеджера | Уточняйте у менеджера
00-00091259 | 38263 | DKC | Крышка CD 45 на вертикальный внешний угол 45° имеет длину 221 мм и ширину 150 мм. Исполнение – "сталь, оцинкованная по методу Сендзимира". | 1310.93 | 1284.71
00-00091260 | 38264 | DKC | Крышка CD 45 на вертикальный внешний угол 45° имеет длину 221 мм и ширину 200 мм. Исполнение – "сталь, оцинкованная по методу Сендзимира". | 1404.76 | 1376.66
00-00092578 | 38264HDZ | DKC | Крышка CD 45 на вертикальный внешний угол 45° имеет длину 221 мм и ширину 200 мм. Исполнение – "Горячий цинк". | 2607.23 | 2555.08
00-00092650 | 38264ZL | DKC | Крышка CD 45 на вертикальный внешний угол 45° имеет длину 221 мм и ширину 200 мм. | 2607.23 | 2555.08
00-00091261 | 38265 | DKC | Крышка CD 45 на вертикальный внешний угол 45° имеет длину 221 мм и ширину 300 мм. Исполнение – "сталь, оцинкованная по методу Сендзимира". | 1582.94 | 1551.28
00-00092579 | 38265HDZ | DKC | Крышка CD 45 на вертикальный внешний угол 45° имеет длину 221 мм и ширину 300 мм. Исполнение – "Горячий цинк". Это специальное исполнение, которое отличается повышенной устойчивостью к коррозии. Изделия с таким покрытием можно применять даже в условиях агрессивной среды, повышенной влажности, солевого тумана. | Уточняйте у менеджера | Уточняйте у менеджера
00-00091262 | 38266 | DKC | Крышка CD 45 на вертикальный внешний угол 45° имеет длину 221 мм и ширину 400 мм. Исполнение – "сталь, оцинкованная по методу Сендзимира". | 2047.82 | 2006.86
00-00092580 | 38266HDZ | DKC | Крышка CD 45 на вертикальный внешний угол 45° имеет длину 221 мм и ширину 400 мм. Исполнение – "Горячий цинк". Это специальное исполнение, которое отличается повышенной устойчивостью к коррозии. Изделия с таким покрытием можно применять даже в условиях агрессивной среды, повышенной влажности, солевого тумана. | 3915.03 | 3836.73
00-00091263 | 38267 | DKC | Крышка CD 45 на вертикальный внешний угол 45° имеет длину 221 мм и ширину 500 мм. Исполнение – "сталь, оцинкованная по методу Сендзимира". | 2423.85 | 2375.37
00-00091264 | 38268 | DKC | Крышка CD 45 на вертикальный внешний угол 45° имеет длину 221 мм и ширину 600 мм. Исполнение – "сталь, оцинкованная по методу Сендзимира". | Уточняйте у менеджера | Уточняйте у менеджера
00-00092581 | 38282HDZ | DKC | Крышка на вертикальный внешний угол CDSD/CDSS/CDV 90 имеет длину 210 мм и ширину 100 мм. Исполнение – "Горячий цинк". Это специальное исполнение, которое отличается повышенной устойчивостью к коррозии. Изделия с таким покрытием можно применять даже в условиях агрессивной среды, повышенной влажности, солевого тумана. | Уточняйте у менеджера | Уточняйте у менеджера
00-00092582 | 38284HDZ | DKC | Крышка на вертикальный внешний угол CDSD/CDSS/CDV 90 имеет длину 210 мм и ширину 200 мм. Исполнение – "Горячий цинк". Это специальное исполнение, которое отличается повышенной устойчивостью к коррозии. Изделия с таким покрытием можно применять даже в условиях агрессивной среды, повышенной влажности, солевого тумана. | Уточняйте у менеджера | Уточняйте у менеджера
00-00092583 | 38302HDZ | DKC | Входящие в состав системы листовых лотков "S5 Combitech" аксессуары упрощают построение кабельных трасс под любые задачи и обеспечивают проложенному кабелю надежную защиту. Для того, чтобы уберечь трассу от воздействия влаги и попадания мусора внутрь лотка, рекомендуется применять неперфорированные аксессуары вместе с крышками. При применении крышки вместе со специальными пластинами и уплотнителями достигается высокая степень пыле- и влагозащиты IP 44. Если возникает необходимость получить доступ к кабелю, крышка легко снимается. Крышка на ответвитель предназначена для аксессуара шириной 100 мм с высотой стенки 80 мм. Исполнение – "Горячий цинк". Это специальное исполнение, которое отличается повышенной устойчивостью к коррозии. Изделия с таким покрытием можно применять даже в условиях агрессивной среды, повышенной влажности, солевого тумана. | Уточняйте у менеджера | Уточняйте у менеджера
00-00092584 | 38304HDZ | DKC | Входящие в состав системы листовых лотков "S5 Combitech" аксессуары упрощают построение кабельных трасс под любые задачи и обеспечивают проложенному кабелю надежную защиту. Для того, чтобы уберечь трассу от воздействия влаги и попадания мусора внутрь лотка, рекомендуется применять неперфорированные аксессуары вместе с крышками. При применении крышки вместе со специальными пластинами и уплотнителями достигается высокая степень пыле- и влагозащиты IP 44. Если возникает необходимость получить доступ к кабелю, крышка легко снимается. Крышка на ответвитель предназначена для аксессуара шириной 200 мм с высотой стенки 80 мм. Исполнение – "Горячий цинк". Это специальное исполнение, которое отличается повышенной устойчивостью к коррозии. Изделия с таким покрытием можно применять даже в условиях агрессивной среды, повышенной влажности, солевого тумана. | Уточняйте у менеджера | Уточняйте у менеджера
00-00092585 | 38322HDZ | DKC | Входящие в состав системы листовых лотков "S5 Combitech" аксессуары упрощают построение кабельных трасс под любые задачи и обеспечивают проложенному кабелю надежную защиту. Для того, чтобы уберечь трассу от воздействия влаги и попадания мусора внутрь лотка, рекомендуется применять неперфорированные аксессуары вместе с крышками. При этом достигается высокая степень пыле- и влагозащиты IP 44. Если возникает необходимость получить доступ к кабелю, крышка легко снимается. Крышка на вертикальный Т-образный ответвитель предназначена для аксессуара шириной 100 мм. Исполнение – "Горячий цинк". Это специальное исполнение, которое отличается повышенной устойчивостью к коррозии. Изделия с таким покрытием можно применять даже в условиях агрессивной среды, повышенной влажности, солевого тумана. | Уточняйте у менеджера | Уточняйте у менеджера
00-00092586 | 38323HDZ | DKC | Входящие в состав системы листовых лотков "S5 Combitech" аксессуары упрощают построение кабельных трасс под любые задачи и обеспечивают проложенному кабелю надежную защиту. Для того, чтобы уберечь трассу от воздействия влаги и попадания мусора внутрь лотка, рекомендуется применять неперфорированные аксессуары вместе с крышками. При этом достигается высокая степень пыле- и влагозащиты IP 44. Если возникает необходимость получить доступ к кабелю, крышка легко снимается. Крышка на вертикальный Т-образный ответвитель предназначена для аксессуара шириной 150 мм. Исполнение – "Горячий цинк". Это специальное исполнение, которое отличается повышенной устойчивостью к коррозии. Изделия с таким покрытием можно применять даже в условиях агрессивной среды, повышенной влажности, солевого тумана. | Уточняйте у менеджера | Уточняйте у менеджера
00-00092588 | 38341HDZ | DKC | Крышка на вертикальный внешний угол CDV 90 предназначена для угла 90°. Она имеет длину 210 мм и ширину 100 мм. Исполнение – "Горячий цинк". Это специальное исполнение, которое отличается повышенной устойчивостью к коррозии. Изделия с таким покрытием можно применять даже в условиях агрессивной среды, повышенной влажности, солевого тумана. | 2781.72 | 2726.09
00-00092590 | 38343HDZ | DKC | Крышка на вертикальный внешний угол CDV 90 предназначена для угла 90°. Она имеет длину 210 мм и ширину 200 мм. Исполнение – "Горячий цинк". Это специальное исполнение, которое отличается повышенной устойчивостью к коррозии. Изделия с таким покрытием можно применять даже в условиях агрессивной среды, повышенной влажности, солевого тумана. | Уточняйте у менеджера | Уточняйте у менеджера
00-00091289 | 38361 | DKC | Входящие в состав системы листовых лотков "S5 Combitech" аксессуары упрощают построение кабельных трасс под любые задачи и обеспечивают проложенному кабелю надежную защиту. Для того, чтобы уберечь трассу от воздействия влаги и попадания мусора внутрь лотка, рекомендуется применять неперфорированные аксессуары вместе с крышками. При этом достигается высокая степень пыле- и влагозащиты IP 44. Если возникает необходимость получить доступ к кабелю, крышка легко снимается. Крышка на ответвитель DL предназначена для аксессуара шириной 50 мм. Исполнение – "сталь, оцинкованная по методу Сендзимира". | Уточняйте у менеджера | Уточняйте у менеджера
00-00092591 | 38361HDZ | DKC | Входящие в состав системы листовых лотков "S5 Combitech" аксессуары упрощают построение кабельных трасс под любые задачи и обеспечивают проложенному кабелю надежную защиту. Для того, чтобы уберечь трассу от воздействия влаги и попадания мусора внутрь лотка, рекомендуется применять неперфорированные аксессуары вместе с крышками. При этом достигается высокая степень пыле- и влагозащиты IP 44. Если возникает необходимость получить доступ к кабелю, крышка легко снимается. Крышка на ответвитель DL предназначена для аксессуара шириной 50 мм. Исполнение – "Горячий цинк". Это специальное исполнение, которое отличается повышенной устойчивостью к коррозии. Изделия с таким покрытием можно применять даже в условиях агрессивной среды, повышенной влажности, солевого тумана. | 2386.12 | 2338.4
00-00091290 | 38362 | DKC | Входящие в состав системы листовых лотков "S5 Combitech" аксессуары упрощают построение кабельных трасс под любые задачи и обеспечивают проложенному кабелю надежную защиту. Для того, чтобы уберечь трассу от воздействия влаги и попадания мусора внутрь лотка, рекомендуется применять неперфорированные аксессуары вместе с крышками. При этом достигается высокая степень пыле- и влагозащиты IP 44. Если возникает необходимость получить доступ к кабелю, крышка легко снимается. Крышка на ответвитель DL предназначена для аксессуара шириной 80 мм. Исполнение – "сталь, оцинкованная по методу Сендзимира". | Уточняйте у менеджера | Уточняйте у менеджера
00-00056374 | 38363 | DKC | Входящие в состав системы листовых лотков "S5 Combitech" аксессуары упрощают построение кабельных трасс под любые задачи и обеспечивают проложенному кабелю надежную защиту. Для того, чтобы уберечь трассу от воздействия влаги и попадания мусора внутрь лотка, рекомендуется применять неперфорированные аксессуары вместе с крышками. При этом достигается высокая степень пыле- и влагозащиты IP 44. Если возникает необходимость получить доступ к кабелю, крышка легко снимается. Крышка на ответвитель DL предназначена для аксессуара шириной 100 мм. Исполнение – "сталь, оцинкованная по методу Сендзимира". | Уточняйте у менеджера | Уточняйте у менеджера
00-00092652 | 38363ZL | DKC | Входящие в состав системы листовых лотков "S5 Combitech" аксессуары упрощают построение кабельных трасс под любые задачи и обеспечивают проложенному кабелю надежную защиту. Для того, чтобы уберечь трассу от воздействия влаги и попадания мусора внутрь лотка, рекомендуется применять неперфорированные аксессуары вместе с крышками. При этом достигается высокая степень пыле- и влагозащиты IP 44. Если возникает необходимость получить доступ к кабелю, крышка легко снимается. Крышка на ответвитель DL предназначена для аксессуара шириной 100 мм. Аксессуары в исполнении "Цинк-ламель" имеют специальное покрытие на основе химически активной магниевой смолы, в которую добавлены хлопья алюминия и цинка. Такое покрытие обеспечивает электрохимическую и барьерную защиту от коррозии. Показатели коррозионной стойкости цинк-ламельного покрытия ДКС аналогичны показателям горячеоцинкованного покрытия. | Уточняйте у менеджера | Уточняйте у менеджера
00-00091291 | 38364 | DKC | Входящие в состав системы листовых лотков "S5 Combitech" аксессуары упрощают построение кабельных трасс под любые задачи и обеспечивают проложенному кабелю надежную защиту. Для того, чтобы уберечь трассу от воздействия влаги и попадания мусора внутрь лотка, рекомендуется применять неперфорированные аксессуары вместе с крышками. При этом достигается высокая степень пыле- и влагозащиты IP 44. Если возникает необходимость получить доступ к кабелю, крышка легко снимается. Крышка на ответвитель DL предназначена для аксессуара шириной 150 мм. Исполнение – "сталь, оцинкованная по методу Сендзимира". | Уточняйте у менеджера | Уточняйте у менеджера
00-00091292 | 38365 | DKC | Входящие в состав системы листовых лотков "S5 Combitech" аксессуары упрощают построение кабельных трасс под любые задачи и обеспечивают проложенному кабелю надежную защиту. Для того, чтобы уберечь трассу от воздействия влаги и попадания мусора внутрь лотка, рекомендуется применять неперфорированные аксессуары вместе с крышками. При этом достигается высокая степень пыле- и влагозащиты IP 44. Если возникает необходимость получить доступ к кабелю, крышка легко снимается. Крышка на ответвитель DL предназначена для аксессуара шириной 200 мм. Исполнение – "сталь, оцинкованная по методу Сендзимира". | Уточняйте у менеджера | Уточняйте у менеджера
00-00092653 | 38365ZL | DKC | Входящие в состав системы листовых лотков "S5 Combitech" аксессуары упрощают построение кабельных трасс под любые задачи и обеспечивают проложенному кабелю надежную защиту. Для того, чтобы уберечь трассу от воздействия влаги и попадания мусора внутрь лотка, рекомендуется применять неперфорированные аксессуары вместе с крышками. При этом достигается высокая степень пыле- и влагозащиты IP 44. Если возникает необходимость получить доступ к кабелю, крышка легко снимается. Крышка на ответвитель DL предназначена для аксессуара шириной 200 мм. Аксессуары в исполнении "Цинк-ламель" имеют специальное покрытие на основе химически активной магниевой смолы, в которую добавлены хлопья алюминия и цинка. Такое покрытие обеспечивает электрохимическую и барьерную защиту от коррозии. Показатели коррозионной стойкости цинк-ламельного покрытия ДКС аналогичны показателям горячеоцинкованного покрытия. | Уточняйте у менеджера | Уточняйте у менеджера
00-00091293 | 38366 | DKC | Входящие в состав системы листовых лотков "S5 Combitech" аксессуары упрощают построение кабельных трасс под любые задачи и обеспечивают проложенному кабелю надежную защиту. Для того, чтобы уберечь трассу от воздействия влаги и попадания мусора внутрь лотка, рекомендуется применять неперфорированные аксессуары вместе с крышками. При этом достигается высокая степень пыле- и влагозащиты IP 44. Если возникает необходимость получить доступ к кабелю, крышка легко снимается. Крышка на ответвитель DL предназначена для аксессуара шириной 300 мм. Исполнение – "сталь, оцинкованная по методу Сендзимира". | Уточняйте у менеджера | Уточняйте у менеджера
00-00091294 | 38367 | DKC | Входящие в состав системы листовых лотков "S5 Combitech" аксессуары упрощают построение кабельных трасс под любые задачи и обеспечивают проложенному кабелю надежную защиту. Для того, чтобы уберечь трассу от воздействия влаги и попадания мусора внутрь лотка, рекомендуется применять неперфорированные аксессуары вместе с крышками. При этом достигается высокая степень пыле- и влагозащиты IP 44. Если возникает необходимость получить доступ к кабелю, крышка легко снимается. Крышка на ответвитель DL предназначена для аксессуара шириной 400 мм. Исполнение – "сталь, оцинкованная по методу Сендзимира". | Уточняйте у менеджера | Уточняйте у менеджера
00-00091295 | 38368 | DKC | Входящие в состав системы листовых лотков "S5 Combitech" аксессуары упрощают построение кабельных трасс под любые задачи и обеспечивают проложенному кабелю надежную защиту. Для того, чтобы уберечь трассу от воздействия влаги и попадания мусора внутрь лотка, рекомендуется применять неперфорированные аксессуары вместе с крышками. При этом достигается высокая степень пыле- и влагозащиты IP 44. Если возникает необходимость получить доступ к кабелю, крышка легко снимается. Крышка на ответвитель DL предназначена для аксессуара шириной 500 мм. Исполнение – "сталь, оцинкованная по методу Сендзимира". | Уточняйте у менеджера | Уточняйте у менеджера
00-00091157 | 39000 | DKC | Глухой горизонтальный угол 90° – это закрытый аксессуар для использования в особенных случаях. Например, когда лоток используется в качестве настенного кабельного канала, или при обвязке оборудования. Аксессуар позволяет повернуть кабельную трассу под прямым углом в горизонтальной плоскости. Конструкция элемента предотвращает возможное повреждение кабеля. Толщина стали – 0,8 мм. Высота - 100 мм, ширина - 50 мм, высота – 50 мм. Исполнение - "сталь, оцинкованная по методу Сендзимира". | 4243.95 | 4159.07
00-00087819 | 39001 | DKC | Глухой вертикальный угол 90° – это закрытый аксессуар для поворота трассы под прямым углом в вертикальной плоскости (вверх). Применяется в особенных случаях. Например, когда лоток используется в качестве настенного кабельного канала, или при обвязке оборудования. Конструкция элемента предотвращает возможное повреждение кабеля. Толщина стали – 0,8 мм. Высота - 100 мм, ширина - 50 мм, высота – 50 мм. Исполнение - "сталь, оцинкованная по методу Сендзимира". | 4243.95 | 4159.07
00-00091158 | 39002 | DKC | Глухой вертикальный угол 90° – это закрытый аксессуар для поворота трассы под прямым углом в вертикальной плоскости (вниз). Применяется в особенных случаях. Например, когда лоток используется в качестве настенного кабельного канала, или при обвязке оборудования. Конструкция элемента предотвращает возможное повреждение кабеля. Толщина стали – 0,8 мм. Высота - 100 мм, ширина - 50 мм, высота – 50 мм. Исполнение - "сталь, оцинкованная по методу Сендзимира". | 4244.11 | 4159.23
00-00091159 | 39003 | DKC | Данный аксессуар имеет Т-образную форму и применяется для организации поворотов и ответвлений в горизонтальной плоскости. Он используется в особенных случаях, когда, например, лоток используется в качестве настенного кабельного канала, или при обвязке оборудования. Конструкция элемента предотвращает возможное повреждение кабеля.Исполнение – "сталь, оцинкованная по методу Сендзимира". Высота – 50 мм, ширина – 50 мм. | 6063.39 | 5942.12
00-00092654 | 39003ZL | DKC | Данный аксессуар имеет Т-образную форму и необходим для организации поворотов и ответвлений в горизонтальной плоскости.Применяется в особенных случаях, когда, например, лоток используется в качестве настенного кабель-канала, или при обвязке оборудования. Конструкция элемента предотвращает возможное повреждение кабеля. Исполнение - "цинк-ламель". Высота – 50 мм, ширина – 50 мм. | 10015.25 | 9814.94
00-00091160 | 39004 | DKC | Данный аксессуар имеет Х-образную форму и необходим для организации поворотов и ответвлений в горизонтальной плоскости. Применяется в особенных случаях, когда, например, лоток используется в качестве настенного кабель-канала, или при обвязке оборудования. Конструкция элемента предотвращает возможное повреждение кабеля. Исполнение – "сталь, оцинкованная по методу Сендзимира". Высота – 50 мм, ширина – 50 мм. | 8716.31 | 8541.99
00-00072080 | 50532 | DKC | Конено открывающееся – элемент кабеленесущей системы, который предназначен для соединения труб одинакового диаметра под прямым углом. Применение аксессуаров позволяет строить сложные трассы. Разъемная конструкция позволяет устанавливать аксессуар на уже смонтированные участки. Степень пыле- и влагозащиты поворота - IP 40. Диаметр – 32 мм. Материал – полипропилен. Цвет: серый, RAL 7035. Температура эксплуатации аксессуара: от –25 °С до +60 °С. | 74.41 | 72.92
00-00058402 | BMA1311 | DKC | Перфорированная полоса применяется для подвеса конструкций и соединения монтажных элементов. Она имеет перфорацию для крепления по всей длине. Длина полосы - 1000 мм, ширина - 30 мм, толщина стали - 1,5 мм. | 374.11 | 366.63
00-00091711 | BMA1311HDZ | DKC | Перфорированная полоса ВМА-13 применяется для подвеса конструкций и соединения монтажных элементов. Она имеет перфорацию для крепления по всей длине. Длина полосы-1000 мм, ширина-30 мм, толщина стали-1,5 мм. Горячеоцинкованное покрытие повышает срок службы изделия в условиях агрессивных сред и высокой влажности. | 509.39 | 499.2
00-00091663 | BMA1312 | DKC | Перфорированная полоса применяется для подвеса конструкций и соединения монтажных элементов. Она имеет перфорацию для крепления по всей длине. Длина полосы - 1000 мм, ширина - 30 мм, толщина стали - 2,5 мм. | 545.17 | 534.27
00-00091664 | BMA1321 | DKC | Перфорированная полоса применяется для подвеса конструкций и соединения монтажных элементов. Она имеет перфорацию для крепления по всей длине. Длина полосы - 2000 мм, ширина - 30 мм, толщина стали - 1,5 мм. | 374.11 | 366.63
00-00091712 | BMA1321HDZ | DKC | Перфорированная полоса ВМА-13 применяется для подвеса конструкций и соединения монтажных элементов. Она имеет перфорацию для крепления по всей длине. Длина полосы-2000 мм, ширина-30 мм, толщина стали-1,5 мм. Горячеоцинкованное покрытие повышает срок службы изделия в условиях агрессивных сред и высокой влажности. | 509.39 | 499.2
00-00091665 | BMA1322 | DKC | Перфорированная полоса применяется для подвеса конструкций и соединения монтажных элементов. Она имеет перфорацию для крепления по всей длине. Длина полосы - 2000 мм, ширина - 30 мм, толщина стали - 2,5 мм. | 545.17 | 534.27
00-00091713 | BMA1322HDZ | DKC | Перфорированная полоса ВМА-13 применяется для подвеса конструкций и соединения монтажных элементов. Она имеет перфорацию для крепления по всей длине. Длина полосы-2000 мм, ширина-30 мм, толщина стали-2,5 мм. Горячеоцинкованное покрытие повышает срок службы изделия в условиях агрессивных сред и высокой влажности. | 757.03 | 741.89
00-00091666 | BMA1331 | DKC | Перфорированная полоса применяется для подвеса конструкций и соединения монтажных элементов. Она имеет перфорацию для крепления по всей длине. Длина полосы - 3000 мм, ширина - 30 мм, толщина стали - 1,5 мм. | 374.11 | 366.63
00-00091667 | BMA1332 | DKC | Перфорированная полоса применяется для подвеса конструкций и соединения монтажных элементов. Она имеет перфорацию для крепления по всей длине. Длина полосы - 3000 мм, ширина - 30 мм, толщина стали - 2,5 мм. | 545.17 | 534.27
00-00091714 | BMA1332HDZ | DKC | Перфорированная полоса ВМА-13 применяется для подвеса конструкций и соединения монтажных элементов. Она имеет перфорацию для крепления по всей длине. Длина полосы-3000 мм, ширина-30 мм, толщина стали-2,5 мм. Горячеоцинкованное покрытие повышает срок службы изделия в условиях агрессивных сред и высокой влажности. | 757.03 | 741.89
00-00101999 | BMA1511 | DKC | Перфорированная полоса применяется для подвеса конструкций и соединения монтажных элементов. Она имеет перфорацию для крепления по всей длине. Длина полосы - 1000 мм, ширина - 50 мм, толщина стали - 1,5 мм. | 483.29 | 473.62
00-00091715 | BMA1511HDZ | DKC | Перфорированная полоса ВМА-15 применяется для подвеса конструкций и соединения монтажных элементов. Она имеет перфорацию для крепления по всей длине. Длина полосы-1000 мм, ширина-50 мм, толщина стали-1,5 мм. Горячеоцинкованное покрытие повышает срок службы изделия в условиях агрессивных сред и высокой влажности. | 721.08 | 706.66
00-00091668 | BMA1512 | DKC | Перфорированная полоса применяется для подвеса конструкций и соединения монтажных элементов. Она имеет перфорацию для крепления по всей длине. Длина полосы - 1000 мм, ширина - 50 мм, толщина стали - 2,5 мм. | 701.32 | 687.29
00-00091716 | BMA1512HDZ | DKC | Перфорированная полоса ВМА-15 применяется для подвеса конструкций и соединения монтажных элементов. Она имеет перфорацию для крепления по всей длине. Длина полосы-1000 мм, ширина-50 мм, толщина стали-2,5 мм. Горячеоцинкованное покрытие повышает срок службы изделия в условиях агрессивных сред и высокой влажности. | 1209.07 | 1184.89
00-00091669 | BMA1522 | DKC | Перфорированная полоса применяется для подвеса конструкций и соединения монтажных элементов. Она имеет перфорацию для крепления по всей длине. Длина полосы - 2000 мм, ширина - 50 мм, толщина стали - 2,5 мм. | 701.32 | 687.29
00-00091717 | BMA1522HDZ | DKC | Перфорированная полоса ВМА-15 применяется для подвеса конструкций и соединения монтажных элементов. Она имеет перфорацию для крепления по всей длине. Длина полосы-2000 мм, ширина-50 мм, толщина стали-2,5 мм. Горячеоцинкованное покрытие повышает срок службы изделия в условиях агрессивных сред и высокой влажности. | 1209.07 | 1184.89
00-00091670 | BMA1532 | DKC | Перфорированная полоса применяется для подвеса конструкций и соединения монтажных элементов. Она имеет перфорацию для крепления по всей длине. Длина полосы - 3000 мм, ширина - 50 мм, толщина стали - 2,5 мм. | 701.32 | 687.29
00-00092996 | BPD2103HDZ | DKC | Представляет собой два С-образных профиля 41х21 мм, соединенных друг с другом "спина к спине". Применяется для монтажа консолей: ВВН-60, ВВН-70, BBD-21, ВВР-21/41, для крепления в подвес, как подвес лотков и световых приборов на шпильках, в качестве кабеленесущих трасс для световых приборов. Горячеоцинкованное покрытие повышает срок службы изделия в условиях агрессивных сред и высокой влажности. | 1283.37 | 1257.7
00-00092997 | BPD2104HDZ | DKC | Представляет собой два С-образных профиля 41х21 мм, соединенных друг с другом "спина к спине". Применяется для монтажа консолей: ВВН-60, ВВН-70, BBD-21, ВВР-21/41, для крепления в подвес, как подвес лотков и световых приборов на шпильках, в качестве кабеленесущих трасс для световых приборов. Горячеоцинкованное покрытие повышает срок службы изделия в условиях агрессивных сред и высокой влажности. | 1678.57 | 1645
00-00092998 | BPD2105HDZ | DKC | Представляет собой два С-образных профиля 41х21 мм, соединенных друг с другом "спина к спине". Применяется для монтажа консолей: ВВН-60, ВВН-70, BBD-21, ВВР-21/41, для крепления в подвес, как подвес лотков и световых приборов на шпильках, в качестве кабеленесущих трасс для световых приборов. Горячеоцинкованное покрытие повышает срок службы изделия в условиях агрессивных сред и высокой влажности. | 2073.79 | 2032.32
00-00092999 | BPD2106HDZ | DKC | Представляет собой два С-образных профиля 41х21 мм, соединенных друг с другом "спина к спине". Применяется для монтажа консолей: ВВН-60, ВВН-70, BBD-21, ВВР-21/41, для крепления в подвес, как подвес лотков и световых приборов на шпильках, в качестве кабеленесущих трасс для световых приборов. Горячеоцинкованное покрытие повышает срок службы изделия в условиях агрессивных сред и высокой влажности. | 2469.4 | 2420.01
00-00093000 | BPD2108HDZ | DKC | Представляет собой два С-образных профиля 41х21 мм, соединенных друг с другом "спина к спине". Применяется для монтажа консолей: ВВН-60, ВВН-70, BBD-21, ВВР-21/41, для крепления в подвес, как подвес лотков и световых приборов на шпильках, в качестве кабеленесущих трасс для световых приборов. Горячеоцинкованное покрытие повышает срок службы изделия в условиях агрессивных сред и высокой влажности. | 3259.96 | 3194.76
00-00091676 | BPD2110HDZ | DKC | Представляет собой два С-образных профиля 41х21 мм, соединенных друг с другом "спина к спине". Применяется для монтажа консолей: ВВН-60, ВВН-70, BBD-21, ВВР-21/41, для крепления в подвес, как подвес лотков и световых приборов на шпильках, в качестве кабеленесущих трасс для световых приборов. Горячеоцинкованное покрытие повышает срок службы изделия в условиях агрессивных сред и высокой влажности. | 3989.28 | 3909.49
00-00091643 | BPD2120 | DKC | Представляет собой два С-образных профиля 41х21 мм, соединенных друг с другом "спина к спине". Применяется для монтажа консолей: ВВН-60, ВВН-70, BBD-21, ВВР-21/41, для крепления в подвес, как подвес лотков и световых приборов на шпильках, в качестве кабеленесущих трасс для световых приборов. | 3623.11 | 3550.65
00-00091677 | BPD2120HDZ | DKC | Представляет собой два С-образных профиля 41х21 мм, соединенных друг с другом "спина к спине". Применяется для монтажа консолей: ВВН-60, ВВН-70, BBD-21, ВВР-21/41, для крепления в подвес, как подвес лотков и световых приборов на шпильках, в качестве кабеленесущих трасс для световых приборов. Горячеоцинкованное покрытие повышает срок службы изделия в условиях агрессивных сред и высокой влажности. | 3989.28 | 3909.49
00-00091644 | BPD2130 | DKC | Представляет собой два С-образных профиля 41х21 мм, соединенных друг с другом "спина к спине". Применяется для монтажа консолей: ВВН-60, ВВН-70, BBD-21, ВВР-21/41, для крепления в подвес, как подвес лотков и световых приборов на шпильках, в качестве кабеленесущих трасс для световых приборов. | 3623.11 | 3550.65
00-00091678 | BPD2130HDZ | DKC | Представляет собой два С-образных профиля 41х21 мм, соединенных друг с другом "спина к спине". Применяется для монтажа консолей: ВВН-60, ВВН-70, BBD-21, ВВР-21/41, для крепления в подвес, как подвес лотков и световых приборов на шпильках, в качестве кабеленесущих трасс для световых приборов. Горячеоцинкованное покрытие повышает срок службы изделия в условиях агрессивных сред и высокой влажности. | 3989.28 | 3909.49
00-00093001 | BPD4103HDZ | DKC | Представляет собой два С-образных профиля 41х41 мм, соединенных друг с другом "спина к спине". Применяется для монтажа консолей: ВВН-60, ВВН-70, BBD-21, ВВР-21/41, для крепления в подвес, как подвес лотков и световых приборов на шпильках, в качестве кабеленесущих трасс для световых приборов. Горячеоцинкованное покрытие повышает срок службы изделия в условиях агрессивных сред и высокой влажности. | 2015.67 | 1975.36
00-00092907 | BPD4104 | DKC | Представляет собой два С-образных профиля 41х41 мм, соединенных друг с другом "спина к спине". Применяется для монтажа консолей: ВВН-60, ВВН-70, BBD-21, ВВР-21/41, для крепления в подвес, как подвес лотков и световых приборов на шпильках, в качестве кабеленесущих трасс для световых приборов. | 2245.58 | 2200.67
00-00093002 | BPD4104HDZ | DKC | Представляет собой два С-образных профиля 41х41 мм, соединенных друг с другом "спина к спине". Применяется для монтажа консолей: ВВН-60, ВВН-70, BBD-21, ВВР-21/41, для крепления в подвес, как подвес лотков и световых приборов на шпильках, в качестве кабеленесущих трасс для световых приборов. Горячеоцинкованное покрытие повышает срок службы изделия в условиях агрессивных сред и высокой влажности. | 2636.16 | 2583.44
00-00093003 | BPD4105HDZ | DKC | Представляет собой два С-образных профиля 41х41 мм, соединенных друг с другом "спина к спине". Применяется для монтажа консолей: ВВН-60, ВВН-70, BBD-21, ВВР-21/41, для крепления в подвес, как подвес лотков и световых приборов на шпильках, в качестве кабеленесущих трасс для световых приборов. Горячеоцинкованное покрытие повышает срок службы изделия в условиях агрессивных сред и высокой влажности. | 3257.07 | 3191.93
00-00092908 | BPD4106 | DKC | Представляет собой два С-образных профиля 41х41 мм, соединенных друг с другом "спина к спине". Применяется для монтажа консолей: ВВН-60, ВВН-70, BBD-21, ВВР-21/41, для крепления в подвес, как подвес лотков и световых приборов на шпильках, в качестве кабеленесущих трасс для световых приборов. | 3468.85 | 3399.47
00-00093004 | BPD4106HDZ | DKC | Представляет собой два С-образных профиля 41х41 мм, соединенных друг с другом "спина к спине". Применяется для монтажа консолей: ВВН-60, ВВН-70, BBD-21, ВВР-21/41, для крепления в подвес, как подвес лотков и световых приборов на шпильках, в качестве кабеленесущих трасс для световых приборов. Горячеоцинкованное покрытие повышает срок службы изделия в условиях агрессивных сред и высокой влажности. | 3878.39 | 3800.82
00-00093005 | BPD4107HDZ | DKC | Представляет собой два С-образных профиля 41х41 мм, соединенных друг с другом "спина к спине". Применяется для монтажа консолей: ВВН-60, ВВН-70, BBD-21, ВВР-21/41, для крепления в подвес, как подвес лотков и световых приборов на шпильках, в качестве кабеленесущих трасс для световых приборов. Горячеоцинкованное покрытие повышает срок службы изделия в условиях агрессивных сред и высокой влажности. | 4524.77 | 4434.28
00-00093006 | BPD4108HDZ | DKC | Представляет собой два С-образных профиля 41х41 мм, соединенных друг с другом "спина к спине". Применяется для монтажа консолей: ВВН-60, ВВН-70, BBD-21, ВВР-21/41, для крепления в подвес, как подвес лотков и световых приборов на шпильках, в качестве кабеленесущих трасс для световых приборов. Горячеоцинкованное покрытие повышает срок службы изделия в условиях агрессивных сред и высокой влажности. | 5120.05 | 5017.65
00-00093007 | BPD4109HDZ | DKC | Представляет собой два С-образных профиля 41х41 мм, соединенных друг с другом "спина к спине". Применяется для монтажа консолей: ВВН-60, ВВН-70, BBD-21, ВВР-21/41, для крепления в подвес, как подвес лотков и световых приборов на шпильках, в качестве кабеленесущих трасс для световых приборов. Горячеоцинкованное покрытие повышает срок службы изделия в условиях агрессивных сред и высокой влажности. | 5817.51 | 5701.16
00-00091679 | BPD4110HDZ | DKC | Представляет собой два С-образных профиля 41х41 мм, соединенных друг с другом "спина к спине". Применяется для монтажа консолей: ВВН-60, ВВН-70, BBD-21, ВВР-21/41, для крепления в подвес, как подвес лотков и световых приборов на шпильках, в качестве кабеленесущих трасс для световых приборов. Горячеоцинкованное покрытие повышает срок службы изделия в условиях агрессивных сред и высокой влажности. | 5957.35 | 5838.2
00-00092909 | BPD4112 | DKC | Представляет собой два С-образных профиля 41х41 мм, соединенных друг с другом "спина к спине". Применяется для монтажа консолей: ВВН-60, ВВН-70, BBD-21, ВВР-21/41, для крепления в подвес, как подвес лотков и световых приборов на шпильках, в качестве кабеленесущих трасс для световых приборов. | 7037.36 | 6896.62
00-00093008 | BPD4112HDZ | DKC | Представляет собой два С-образных профиля 41х41 мм, соединенных друг с другом "спина к спине". Применяется для монтажа консолей: ВВН-60, ВВН-70, BBD-21, ВВР-21/41, для крепления в подвес, как подвес лотков и световых приборов на шпильках, в качестве кабеленесущих трасс для световых приборов. Горячеоцинкованное покрытие повышает срок службы изделия в условиях агрессивных сред и высокой влажности. | 7120.69 | 6978.27
00-00093009 | BPD4114HDZ | DKC | Представляет собой два С-образных профиля 41х41 мм, соединенных друг с другом "спина к спине". Применяется для монтажа консолей: ВВН-60, ВВН-70, BBD-21, ВВР-21/41, для крепления в подвес, как подвес лотков и световых приборов на шпильках, в качестве кабеленесущих трасс для световых приборов. Горячеоцинкованное покрытие повышает срок службы изделия в условиях агрессивных сред и высокой влажности. | 8473.61 | 8304.14
00-00093010 | BPD4115HDZ | DKC | Представляет собой два С-образных профиля 41х41 мм, соединенных друг с другом "спина к спине". Применяется для монтажа консолей: ВВН-60, ВВН-70, BBD-21, ВВР-21/41, для крепления в подвес, как подвес лотков и световых приборов на шпильках, в качестве кабеленесущих трасс для световых приборов. Горячеоцинкованное покрытие повышает срок службы изделия в условиях агрессивных сред и высокой влажности. | 9078.84 | 8897.26
00-00093011 | BPD4116HDZ | DKC | Представляет собой два С-образных профиля 41х41 мм, соединенных друг с другом "спина к спине". Применяется для монтажа консолей: ВВН-60, ВВН-70, BBD-21, ВВР-21/41, для крепления в подвес, как подвес лотков и световых приборов на шпильках, в качестве кабеленесущих трасс для световых приборов. Горячеоцинкованное покрытие повышает срок службы изделия в условиях агрессивных сред и высокой влажности. | 9684.1 | 9490.42
00-00093012 | BPD4118HDZ | DKC | Представляет собой два С-образных профиля 41х41 мм, соединенных друг с другом "спина к спине". Применяется для монтажа консолей: ВВН-60, ВВН-70, BBD-21, ВВР-21/41, для крепления в подвес, как подвес лотков и световых приборов на шпильках, в качестве кабеленесущих трасс для световых приборов. Горячеоцинкованное покрытие повышает срок службы изделия в условиях агрессивных сред и высокой влажности. | 10681.03 | 10467.41
00-00091645 | BPD4120 | DKC | Представляет собой два С-образных профиля 41х41 мм, соединенных друг с другом "спина к спине". Применяется для монтажа консолей: ВВН-60, ВВН-70, BBD-21, ВВР-21/41, для крепления в подвес, как подвес лотков и световых приборов на шпильках, в качестве кабеленесущих трасс для световых приборов. | 5624.36 | 5511.87
00-00091680 | BPD4120HDZ | DKC | Представляет собой два С-образных профиля 41х41 мм, соединенных друг с другом "спина к спине". Применяется для монтажа консолей: ВВН-60, ВВН-70, BBD-21, ВВР-21/41, для крепления в подвес, как подвес лотков и световых приборов на шпильках, в качестве кабеленесущих трасс для световых приборов. Горячеоцинкованное покрытие повышает срок службы изделия в условиях агрессивных сред и высокой влажности. | 5957.35 | 5838.2
00-00093013 | BPD4125HDZ | DKC | Представляет собой два С-образных профиля 41х41 мм, соединенных друг с другом "спина к спине". Применяется для монтажа консолей: ВВН-60, ВВН-70, BBD-21, ВВР-21/41, для крепления в подвес, как подвес лотков и световых приборов на шпильках, в качестве кабеленесущих трасс для световых приборов. Горячеоцинкованное покрытие повышает срок службы изделия в условиях агрессивных сред и высокой влажности. | 15131.39 | 14828.76
00-00092910 | BPD4130 | DKC | Представляет собой два С-образных профиля 41х41 мм, соединенных друг с другом "спина к спине". Применяется для монтажа консолей: ВВН-60, ВВН-70, BBD-21, ВВР-21/41, для крепления в подвес, как подвес лотков и световых приборов на шпильках, в качестве кабеленесущих трасс для световых приборов. | 16872.81 | 16535.35
00-00091681 | BPD4130HDZ | DKC | Представляет собой два С-образных профиля 41х41 мм, соединенных друг с другом "спина к спине". Применяется для монтажа консолей: ВВН-60, ВВН-70, BBD-21, ВВР-21/41, для крепления в подвес, как подвес лотков и световых приборов на шпильках, в качестве кабеленесущих трасс для световых приборов. Горячеоцинкованное покрытие повышает срок службы изделия в условиях агрессивных сред и высокой влажности. | 5957.35 | 5838.2
00-00091682 | BPD4160HDZ | DKC | Представляет собой два С-образных профиля 41х41 мм, соединенных друг с другом "спина к спине". Применяется для монтажа консолей: ВВН-60, ВВН-70, BBD-21, ВВР-21/41, для крепления в подвес, как подвес лотков и световых приборов на шпильках, в качестве кабеленесущих трасс для световых приборов. Горячеоцинкованное покрытие повышает срок службы изделия в условиях агрессивных сред и высокой влажности. | 5957.35 | 5838.2
00-00092911 | BPF2904 | DKC | П-образный профиль BPF-29 изготовлен из стали толщиной 2,5 мм. Применяется для монтажа консолей быстрой фиксации BBF; крепится к стене, монтаж в крепления BSV-29/BSF-29. Длина профиля-400 мм | 486.71 | 476.97
00-00093014 | BPF2904HDZ | DKC | П-образный профиль BPF-29 изготовлен из стали толщиной 2,5 мм. Применяется для монтажа консолей быстрой фиксации BBF; крепление к стене; монтаж в крепления BSV-29/BSF-29. Длина профиля-400 мм. Противокоррозионное цинкнаполненное покрытие повышает срок службы изделия в условиях агрессивных сред и высокой влажности. | 827.68 | 811.13
00-00092912 | BPF2906 | DKC | П-образный профиль BPF-29 изготовлен из стали толщиной 2,5 мм. Применяется для монтажа консолей быстрой фиксации BBF; крепится к стене; монтаж в крепления BSV-29/BSF-29. Длина профиля-600 мм. | 730.06 | 715.46
00-00093015 | BPF2906HDZ | DKC | П-образный профиль BPF-29 изготовлен из стали толщиной 2,5 мм. Применяется для монтажа консолей быстрой фиксации BBF; крепление к стене; монтаж в крепления BSV-29/BSF-29. Длина профиля-600 мм. Противокоррозионное цинкнаполненное покрытие повышает срок службы изделия в условиях агрессивных сред и высокой влажности. | Уточняйте у менеджера | Уточняйте у менеджера
00-00092913 | BPF2908 | DKC | П-образный профиль BPF-29 изготовлен из стали толщиной 2,5 мм. Применяется для монтажа консолей быстрой фиксации BBF; крепление к стене; монтаж в крепления BSV-29/BSF-29. Длина профиля-800 мм. | 973.39 | 953.92
00-00091646 | BPF2910 | DKC | П-образный профиль BPF-29 изготовлен из стали толщиной 2,5 мм. Применяется для монтажа консолей быстрой фиксации BBF; крепления к стене; монтаж производится в крепления BSV-29/BSF-29. Длина профиля-1000 мм. | 1216.68 | 1192.35
00-00092914 | BPF2912 | DKC | П-образный профиль BPF-29 изготовлен из стали толщиной 2,5 мм. Применяется для монтажа консолей быстрой фиксации BBF; крепление к стене; монтаж в крепления BSV-29/BSF-29. Длина профиля-1200 мм. | 1460.02 | 1430.82
00-00091647 | BPF2930 | DKC | П-образный профиль BPF-29 изготовлен из стали толщиной 2,5 мм. Применяется для монтажа консолей быстрой фиксации BBF; крепленияк стене; монтажа в крепления BSV-29/BSF-29. Длина профиля-3000 мм. | 1216.68 | 1192.35
00-00092915 | BPL2103 | DKC | С-образный профиль BPL-21 41х21 мм изготовлен из стали толщиной 1,5 мм. Применяется для крепления в подвес или к стене, монтажа консолей: ВВН-60, ВВН-70, BBD-21, BBP-21/41, подвеса лотков и световых приборов на шпильках, а также в качестве кабеленесущих систем для осветительных трасс. Длина 300 мм | 281.73 | 276.1
00-00093016 | BPL2103HDZ | DKC | С-образный профиль BPL-21 41х21 мм изготовлен из стали толщиной 1,5 мм. Применяется для крепления в подвес или к стене, монтажа консолей: ВВН-60, ВВН-70, BBD-21, BBP-21/41, подвеса лотков и световых приборов на шпильках, а также в качестве кабеленесущих систем для осветительных трасс. Длина 300 мм. Противокоррозионное цинкнаполненное покрытие повышает срок службы изделия в условиях агрессивных сред и высокой влажности. | 439.47 | 430.68
00-00092916 | BPL2104 | DKC | С-образный профиль BPL-21 41х21 мм изготовлен из стали толщиной 1,5 мм. Применяется для крепления в подвес или к стене, монтажа консолей: ВВН-60, ВВН-70, BBD-21, BBP-21/41, подвеса лотков и световых приборов на шпильках, а также в качестве кабеленесущих систем для осветительных трасс. Длина 400 мм. | 365.95 | 358.63
00-00093017 | BPL2104HDZ | DKC | С-образный профиль BPL-21 41х21 мм изготовлен из стали толщиной 1,5 мм. Применяется для крепления в подвес или к стене, монтажа консолей: ВВН-60, ВВН-70, BBD-21, BBP-21/41, подвеса лотков и световых приборов на шпильках, а также в качестве кабеленесущих систем для осветительных трасс. Длина 400 мм. Противокоррозионное цинкнаполненное покрытие повышает срок службы изделия в условиях агрессивных сред и высокой влажности. | 570.74 | 559.33
00-00092917 | BPL2105 | DKC | С-образный профиль BPL-21 41х21 мм изготовлен из стали толщиной 1,5 мм. Применяется для крепления в подвес или к стене, монтажа консолей: ВВН-60, ВВН-70, BBD-21, BBP-21/41, подвеса лотков и световых приборов на шпильках, а также в качестве кабеленесущих систем для осветительных трасс. Длина 500 мм. | 450.12 | 441.12
00-00093018 | BPL2105HDZ | DKC | С-образный профиль BPL-21 41х21 мм изготовлен из стали толщиной 1,5 мм. Применяется для крепления в подвес или к стене, монтажа консолей: ВВН-60, ВВН-70, BBD-21, BBP-21/41, подвеса лотков и световых приборов на шпильках, а также в качестве кабеленесущих систем для осветительных трасс. Длина 500 мм. Противокоррозионное цинкнаполненное покрытие повышает срок службы изделия в условиях агрессивных сред и высокой влажности. | 702.13 | 688.09
00-00092918 | BPL2106 | DKC | С-образный профиль BPL-21 41х21 мм изготовлен из стали толщиной 1,5 мм. Применяется для крепления в подвес или к стене, монтажа консолей: ВВН-60, ВВН-70, BBD-21, BBP-21/41, подвеса лотков и световых приборов на шпильках, а также в качестве кабеленесущих систем для осветительных трасс. Длина 600 мм. | 534.47 | 523.78
00-00093019 | BPL2106HDZ | DKC | С-образный профиль BPL-21 41х21 мм изготовлен из стали толщиной 1,5 мм. Применяется для крепления в подвес или к стене, монтажа консолей: ВВН-60, ВВН-70, BBD-21, BBP-21/41, подвеса лотков и световых приборов на шпильках, а также в качестве кабеленесущих систем для осветительных трасс. Длина 600 мм. Противокоррозионное цинкнаполненное покрытие повышает срок службы изделия в условиях агрессивных сред и высокой влажности. | 833.67 | 817
00-00092919 | BPL2107 | DKC | С-образный профиль BPL-21 41х21 мм изготовлен из стали толщиной 1,5 мм. Применяется для крепления в подвес или к стене, монтажа консолей: ВВН-60, ВВН-70, BBD-21, BBP-21/41, подвеса лотков и световых приборов на шпильках, а также в качестве кабеленесущих систем для осветительных трасс. Длина 700 мм. | 623.54 | 611.07
00-00092920 | BPL2108 | DKC | С-образный профиль BPL-21 41х21 мм изготовлен из стали толщиной 1,5 мм. Применяется для крепления в подвес или к стене, монтажа консолей: ВВН-60, ВВН-70, BBD-21, BBP-21/41, подвеса лотков и световых приборов на шпильках, а также в качестве кабеленесущих систем для осветительных трасс. Длина 800 мм. | 702.87 | 688.81
00-00091648 | BPL2110 | DKC | С-образный профиль BPL-21 41х21 мм изготовлен из стали толщиной 1,5 мм. Применяется для крепления в подвес или к стене, монтажа консолей: ВВН-60, ВВН-70, BBD-21, BBP-21/41, подвеса лотков и световых приборов на шпильках, а также в качестве кабеленесущих систем для осветительных трасс. Длина 1000 мм. | 854.78 | 837.69
00-00091683 | BPL2110HDZ | DKC | С-образный профиль BPL-21 41х21 мм изготовлен из стали толщиной 1,5 мм. Применяется для крепления в подвес или к стене, монтажа консолей: ВВН-60, ВВН-70, BBD-21, BBP-21/41, подвеса лотков и световых приборов на шпильках, а также в качестве кабеленесущих систем для осветительных трасс. Длина 1000 мм. Противокоррозионное цинкнаполненное покрытие повышает срок службы изделия в условиях агрессивных сред и высокой влажности. | 1297.47 | 1271.52
00-00092921 | BPL2112 | DKC | С-образный профиль BPL-21 41х21 мм изготовлен из стали толщиной 1,5 мм. Применяется для крепления в подвес или к стене, монтажа консолей: ВВН-60, ВВН-70, BBD-21, BBP-21/41, подвеса лотков и световых приборов на шпильках, а также в качестве кабеленесущих систем для осветительных трасс. Длина 1200 мм. | 1020.13 | 999.72
00-00093020 | BPL2112HDZ | DKC | С-образный профиль BPL-21 41х21 мм изготовлен из стали толщиной 1,5 мм. Применяется для крепления в подвес или к стене, монтажа консолей: ВВН-60, ВВН-70, BBD-21, BBP-21/41, подвеса лотков и световых приборов на шпильках, а также в качестве кабеленесущих систем для осветительных трасс. Длина 1200 мм. Противокоррозионное цинкнаполненное покрытие повышает срок службы изделия в условиях агрессивных сред и высокой влажности. | 1548.45 | 1517.48
00-00092922 | BPL2118 | DKC | С-образный профиль BPL-21 41х21 мм изготовлен из стали толщиной 1,5 мм. Применяется для крепления в подвес или к стене, монтажа консолей: ВВН-60, ВВН-70, BBD-21, BBP-21/41, подвеса лотков и световых приборов на шпильках, а также в качестве кабеленесущих систем для осветительных трасс. Длина 1800 мм. | 1530.21 | 1499.61
00-00091649 | BPL2120 | DKC | С-образный профиль BPL-21 41х21 мм изготовлен из стали толщиной 1,5 мм. Применяется для крепления в подвес или к стене, монтажа консолей: ВВН-60, ВВН-70, BBD-21, BBP-21/41, подвеса лотков и световых приборов на шпильках, а также в качестве кабеленесущих систем для осветительных трасс. Длина 2000 мм | 854.78 | 837.69
00-00091684 | BPL2120HDZ | DKC | С-образный профиль 41х21, L2000, толщ.1,5 мм, горячеоцинкованный | 1297.47 | 1271.52
00-00061449 | BPL2130 | DKC | С-образный профиль BPL-21 41х21 мм изготовлен из стали толщиной 1,5 мм. Применяется для крепления в подвес или к стене, монтажа консолей: ВВН-60, ВВН-70, BBD-21, BBP-21/41, подвеса лотков и световых приборов на шпильках, а также в качестве кабеленесущих систем для осветительных трасс. Длина 3000 мм. | 854.78 | 837.69
00-00091685 | BPL2130HDZ | DKC | С-образный профиль BPL-21 41х21 мм изготовлен из стали толщиной 1,5 мм. Применяется для крепления в подвес или к стене, монтажа консолей: ВВН-60, ВВН-70, BBD-21, BBP-21/41, подвеса лотков и световых приборов на шпильках, а также в качестве кабеленесущих систем для осветительных трасс. Длина 3000 мм. Противокоррозионное цинкнаполненное покрытие повышает срок службы изделия в условиях агрессивных сред и высокой влажности. | 1297.47 | 1271.52
00-00031601 | BPL2903 | DKC | П-образный профиль BPL-29 применяется для монтажа консолей BBL-40, BBL-50, BBM-50; крепления к стене; подвеса на шпильках; монтажа в крепление BSV-29/BSF-29. Толщина стали-1,5 мм, длина профиля 300 мм. | 259.21 | 254.03
00-00093021 | BPL2903HDZ | DKC | П-образный профиль BPl-29 применяется для монтажа консолей BBL-40, BBL-50, BBM-50; крепления к стене; подвеса на шпильках; монтажа в крепление BSV-29/BSF-29. Толщина стали-1,5 мм, длина профиля 300 мм. Противокоррозионное цинкнаполненное покрытие повышает срок службы изделия в условиях агрессивных сред и высокой влажности. | 436.17 | 427.45
00-00058398 | BPL2904 | DKC | П-образный профиль BPL-29 применяется для монтажа консолей BBL-40, BBL-50, BBM-50; крепления к стене; подвеса на шпильках; монтажа в крепление BSV-29/BSF-29. Толщина стали-1,5 мм, длина профиля 400 мм. | 345.49 | 338.58
00-00093022 | BPL2904HDZ | DKC | П-образный профиль BPL-29 применяется для монтажа консолей BBL-40, BBL-50, BBM-50; крепления к стене; подвеса на шпильках; монтажа в крепление BSV-29/BSF-29. Толщина стали-1,5 мм, длина профиля 400 мм. Противокоррозионное цинкнаполненное покрытие повышает срок службы изделия в условиях агрессивных сред и высокой влажности. | 581.46 | 569.83
00-00044597 | BPL2905 | DKC | П-образный профиль BPL-29 применяется для монтажа консолей BBL-40, BBL-50, BBM-50; крепления к стене; подвеса на шпильках; монтажа в крепление BSV-29/BSF-29. Толщина стали-1,5 мм, длина профиля 500 мм. | 431.84 | 423.21
00-00042091 | BPL2905HDZ | DKC | П-образный профиль BPL-29 применяется для монтажа консолей BBL-40, BBL-50, BBM-50; крепления к стене; подвеса на шпильках; монтажа в крепление BSV-29/BSF-29. Толщина стали-1,5 мм, длина профиля 500 мм. Противокоррозионное цинкнаполненное покрытие повышает срок службы изделия в условиях агрессивных сред и высокой влажности. | 726.79 | 712.25
00-00092923 | BPL2906 | DKC | П-образный профиль BPL-29 применяется для монтажа консолей BBL-40, BBL-50, BBM-50; крепления к стене; подвеса на шпильках; монтажа в крепление BSV-29/BSF-29. Толщина стали-1,5 мм, длина профиля 600 мм. | 518.24 | 507.88
00-00093023 | BPL2906HDZ | DKC | П-образный профиль BPL-29 применяется для монтажа консолей BBL-40, BBL-50, BBM-50; крепления к стене; подвеса на шпильках; монтажа в крепление BSV-29/BSF-29. Толщина стали-1,5 мм, длина профиля 600 мм. Противокоррозионное цинкнаполненное покрытие повышает срок службы изделия в условиях агрессивных сред и высокой влажности. | 872.13 | 854.69
00-00092924 | BPL2907 | DKC | П-образный профиль BPL-29 изготовлен из стали толщиной 1,5 мм. Применяется для монтажа консолей BBL-40, BBL-50, BBM-50, крепления к стене, подвеса на шпильках, возможен монтаж в крепления BSV-29/BSF-29. Длина 700 мм. | 604.6 | 592.5
00-00093024 | BPL2907HDZ | DKC | П-образный профиль BPL-29 изготовлен из стали толщиной 1,5 мм. Применяется для монтажа консолей BBL-40, BBL-50, BBM-50, крепления к стене, подвеса на шпильках, возможен монтаж в крепления BSV-29/BSF-29. Длина 700 мм. Противокоррозионное цинкнаполненное покрытие повышает срок службы изделия в условиях агрессивных сред и высокой влажности. | 1017.53 | 997.18
00-00092925 | BPL2908 | DKC | П-образный профиль BPL-29 изготовлен из стали толщиной 1,5 мм. Применяется для монтажа консолей BBL-40, BBL-50, BBM-50, крепления к стене, подвеса на шпильках, возможен монтаж в крепления BSV-29/BSF-29. Длина 800 мм. | 645.61 | 632.7
00-00093025 | BPL2908HDZ | DKC | П-образный профиль BPL-29 изготовлен из стали толщиной 1,5 мм. Применяется для монтажа консолей BBL-40, BBL-50, BBM-50, крепления к стене, подвеса на шпильках, возможен монтаж в крепления BSV-29/BSF-29. Длина 800 мм. Противокоррозионное цинкнаполненное покрытие повышает срок службы изделия в условиях агрессивных сред и высокой влажности. | 1162.89 | 1139.63
00-00092926 | BPL2910 | DKC | П-образный профиль BPL-29 изготовлен из стали толщиной 1,5 мм. Применяется для монтажа консолей BBL-40, BBL-50, BBM-50, крепления к стене, подвеса на шпильках, возможен монтаж в крепления BSV-29/BSF-29. Длина 1000 мм. | 847.24 | 830.3
00-00091686 | BPL2910HDZ | DKC | П-образный профиль BPL-29 изготовлен из стали толщиной 1,5 мм. Применяется для монтажа консолей BBL-40, BBL-50, BBM-50, крепления к стене, подвеса на шпильках, возможен монтаж в крепления BSV-29/BSF-29. Длина 1000 мм. Противокоррозионное цинкнаполненное покрытие повышает срок службы изделия в условиях агрессивных сред и высокой влажности. | 1387.51 | 1359.76
00-00092927 | BPL2912 | DKC | П-образный профиль BPL-29 изготовлен из стали толщиной 1,5 мм. Применяется для монтажа консолей BBL-40, BBL-50, BBM-50, крепления к стене, подвеса на шпильках, возможен монтаж в крепления BSV-29/BSF-29. Длина 1200 мм. | 1016.72 | 996.39
00-00093026 | BPL2912HDZ | DKC | П-образный профиль BPL-29 изготовлен из стали толщиной 1,5 мм. Применяется для монтажа консолей BBL-40, BBL-50, BBM-50, крепления к стене, подвеса на шпильках, возможен монтаж в крепления BSV-29/BSF-29. Длина 1200 мм. Противокоррозионное цинкнаполненное покрытие повышает срок службы изделия в условиях агрессивных сред и высокой влажности. | 1664.97 | 1631.67
00-00092928 | BPL2915 | DKC | П-образный профиль BPL-29 изготовлен из стали толщиной 1,5 мм. Применяется для монтажа консолей BBL-40, BBL-50, BBM-50, крепления к стене, подвеса на шпильках, возможен монтаж в крепления BSV-29/BSF-29. Длина 1500 мм. | 1270.9 | 1245.48
00-00092929 | BPL2918 | DKC | П-образный профиль BPL-29 изготовлен из стали толщиной 1,5 мм. Применяется для монтажа консолей BBL-40, BBL-50, BBM-50, крепления к стене, подвеса на шпильках, возможен монтаж в крепления BSV-29/BSF-29. Длина 1800 мм. | 1525.07 | 1494.57
00-00093027 | BPL2918HDZ | DKC | П-образный профиль BPL-29 изготовлен из стали толщиной 1,5 мм. Применяется для монтажа консолей BBL-40, BBL-50, BBM-50, крепления к стене, подвеса на шпильках, возможен монтаж в крепления BSV-29/BSF-29. Длина 1800 мм. Противокоррозионное цинкнаполненное покрытие повышает срок службы изделия в условиях агрессивных сред и высокой влажности. | 2497.41 | 2447.46
00-00013235 | BPL2920 | DKC | П-образный профиль BPL-29 изготовлен из стали толщиной 1,5 мм. Применяется для монтажа консолей BBL-40, BBL-50, BBM-50, крепления к стене, подвеса на шпильках, возможен монтаж в крепления BSV-29/BSF-29. Длина 2000 мм. | 847.24 | 830.3
00-00091687 | BPL2920HDZ | DKC | П-образный профиль BPL-29 изготовлен из стали толщиной 1,5 мм. Применяется для монтажа консолей BBL-40, BBL-50, BBM-50, крепления к стене, подвеса на шпильках, возможен монтаж в крепления BSV-29/BSF-29. Длина 2000 мм. Противокоррозионное цинкнаполненное покрытие повышает срок службы изделия в условиях агрессивных сред и высокой влажности. | 1387.51 | 1359.76
00-00092930 | BPL2925 | DKC | П-образный профиль BPL-29 изготовлен из стали толщиной 1,5 мм. Применяется для монтажа консолей BBL-40, BBL-50, BBM-50, крепления к стене, подвеса на шпильках, возможен монтаж в крепления BSV-29/BSF-29. Длина 2500 мм. | 2118.12 | 2075.75
00-00030371 | BPL2930 | DKC | П-образный профиль BPL-29 изготовлен из стали толщиной 1,5 мм. Применяется для монтажа консолей BBL-40, BBL-50, BBM-50, крепления к стене, подвеса на шпильках, возможен монтаж в крепления BSV-29/BSF-29. Длина 3000 мм. | 847.24 | 830.3
00-00091688 | BPL2930HDZ | DKC | П-образный профиль BPL-29 изготовлен из стали толщиной 1,5 мм. Применяется для монтажа консолей BBL-40, BBL-50, BBM-50, крепления к стене, подвеса на шпильках, возможен монтаж в крепления BSV-29/BSF-29. Длина 3000 мм. Противокоррозионное цинкнаполненное покрытие повышает срок службы изделия в условиях агрессивных сред и высокой влажности. | 1387.51 | 1359.76
00-00092931 | BPL4103 | DKC | С-образный профиль BPL-41 изготовлен из стали толщиной 1,5 мм. Применяется для крепления в подвес или к стене, монтажа консолей: ВВН-60, ВВН-70, BBD-21, BBP-21/41, подвеса лотков и световых приборов на шпильках, а также в качестве кабеленесущих систем для осветительных трасс. Длина 300 мм. | 439.55 | 430.76
00-00093028 | BPL4103HDZ | DKC | С-образный профиль BPL-41 изготовлен из стали толщиной 1,5 мм. Применяется для крепления в подвес или к стене, монтажа консолей: ВВН-60, ВВН-70, BBD-21, BBP-21/41, подвеса лотков и световых приборов на шпильках, а также в качестве кабеленесущих систем для осветительных трасс. Длина 300 мм. Противокоррозионное цинкнаполненное покрытие повышает срок службы изделия в условиях агрессивных сред и высокой влажности. | 703.94 | 689.86
00-00092932 | BPL4104 | DKC | С-образный профиль BPL-41 изготовлен из стали толщиной 1,5 мм. Применяется для крепления в подвес или к стене, монтажа консолей: ВВН-60, ВВН-70, BBD-21, BBP-21/41, подвеса лотков и световых приборов на шпильках, а также в качестве кабеленесущих систем для осветительных трасс. Длина 400 мм. | 574.85 | 563.35
00-00093029 | BPL4104HDZ | DKC | С-образный профиль BPL-41 изготовлен из стали толщиной 1,5 мм. Применяется для крепления в подвес или к стене, монтажа консолей: ВВН-60, ВВН-70, BBD-21, BBP-21/41, подвеса лотков и световых приборов на шпильках, а также в качестве кабеленесущих систем для осветительных трасс. Длина 400 мм. Противокоррозионное цинкнаполненное покрытие повышает срок службы изделия в условиях агрессивных сред и высокой влажности. | 920.61 | 902.2
00-00092933 | BPL4105 | DKC | С-образный профиль BPL-41 изготовлен из стали толщиной 1,5 мм. Применяется для крепления в подвес или к стене, монтажа консолей: ВВН-60, ВВН-70, BBD-21, BBP-21/41, подвеса лотков и световых приборов на шпильках, а также в качестве кабеленесущих систем для осветительных трасс. Длина 500 мм. | 710.28 | 696.08
00-00093030 | BPL4105HDZ | DKC | С-образный профиль BPL-41 изготовлен из стали толщиной 1,5 мм. Применяется для крепления в подвес или к стене, монтажа консолей: ВВН-60, ВВН-70, BBD-21, BBP-21/41, подвеса лотков и световых приборов на шпильках, а также в качестве кабеленесущих систем для осветительных трасс. Длина 500 мм. Противокоррозионное цинкнаполненное покрытие повышает срок службы изделия в условиях агрессивных сред и высокой влажности. | 1137.42 | 1114.67
00-00092934 | BPL4106 | DKC | С-образный профиль BPL-41 изготовлен из стали толщиной 1,5 мм. Применяется для крепления в подвес или к стене, монтажа консолей: ВВН-60, ВВН-70, BBD-21, BBP-21/41, подвеса лотков и световых приборов на шпильках, а также в качестве кабеленесущих систем для осветительных трасс. Длина 600 мм. | 845.74 | 828.83
00-00093031 | BPL4106HDZ | DKC | С-образный профиль BPL-41 изготовлен из стали толщиной 1,5 мм. Применяется для крепления в подвес или к стене, монтажа консолей: ВВН-60, ВВН-70, BBD-21, BBP-21/41, подвеса лотков и световых приборов на шпильках, а также в качестве кабеленесущих систем для осветительных трасс. Длина 600 мм. Противокоррозионное цинкнаполненное покрытие повышает срок службы изделия в условиях агрессивных сред и высокой влажности. | 1354.38 | 1327.3
00-00092935 | BPL4107 | DKC | С-образный профиль BPL-41 изготовлен из стали толщиной 1,5 мм. Применяется для крепления в подвес или к стене, монтажа консолей: ВВН-60, ВВН-70, BBD-21, BBP-21/41, подвеса лотков и световых приборов на шпильках, а также в качестве кабеленесущих систем для осветительных трасс. Длина 700 мм. | 986.69 | 966.95
00-00092936 | BPL4108 | DKC | С-образный профиль BPL-41 изготовлен из стали толщиной 1,5 мм. Применяется для крепления в подвес или к стене, монтажа консолей: ВВН-60, ВВН-70, BBD-21, BBP-21/41, подвеса лотков и световых приборов на шпильках, а также в качестве кабеленесущих систем для осветительных трасс. Длина 800 мм. | 1116.45 | 1094.12
00-00093032 | BPL4108HDZ | DKC | С-образный профиль BPL-41 изготовлен из стали толщиной 1,5 мм. Применяется для крепления в подвес или к стене, монтажа консолей: ВВН-60, ВВН-70, BBD-21, BBP-21/41, подвеса лотков и световых приборов на шпильках, а также в качестве кабеленесущих систем для осветительных трасс. Длина 800 мм. Противокоррозионное цинкнаполненное покрытие повышает срок службы изделия в условиях агрессивных сред и высокой влажности. | 1787.97 | 1752.21
00-00091650 | BPL4110 | DKC | С-образный профиль BPL-41, изготовлен из стали толщиной 1,5 мм. Применяется для крепления в подвес или к стене, монтажа консолей: ВВН-60, ВВН-70, BBD-21, BBP-21/41, подвеса лотков и световых приборов на шпильках, а также в качестве кабеленесущих систем для осветительных трасс. Длина 1000 мм. | 1387.3 | 1359.55
00-00091689 | BPL4110HDZ | DKC | С-образный профиль BPL-41 изготовлен из стали толщиной 1,5 мм. Применяется для крепления в подвес или к стене, монтажа консолей: ВВН-60, ВВН-70, BBD-21, BBP-21/41, подвеса лотков и световых приборов на шпильках, а также в качестве кабеленесущих систем для осветительных трасс. Длина 1000 мм. Противокоррозионное цинкнаполненное покрытие повышает срок службы изделия в условиях агрессивных сред и высокой влажности. | 2120.75 | 2078.34
00-00092937 | BPL4112 | DKC | С-образный профиль BPL-41 изготовлен из стали толщиной 1,5 мм. Применяется для крепления в подвес или к стене, монтажа консолей: ВВН-60, ВВН-70, BBD-21, BBP-21/41, подвеса лотков и световых приборов на шпильках, а также в качестве кабеленесущих систем для осветительных трасс. Длина 1200 мм. | 1658.24 | 1625.07
00-00093033 | BPL4112HDZ | DKC | Применяется для монтажа консолей: ВВН-60, ВВН-70, BBD-21, ВВР-21/41, для крепления в подвес, как подвес лотков и световых приборов на шпильках, в качестве кабеленесущих трасс для световых приборов. Горячеоцинкованное покрытие повышает срок службы изделия в условиях агрессивных сред и высокой влажности. | 2534.83 | 2484.13
00-00092938 | BPL4118 | DKC | С-образный профиль BPL-41 41х41 мм изготовлен из стали толщиной 1,5 мм. Применяется для крепления в подвес или к стене, монтажа консолей: ВВН-60, ВВН-70, BBD-21, BBP-21/41, подвеса лотков и световых приборов на шпильках, а также в качестве кабеленесущих систем для осветительных трасс. Длина 1800 мм. | 2487.31 | 2437.57
00-00093034 | BPL4118HDZ | DKC | С-образный профиль BPL-41 41х41 мм изготовлен из стали толщиной 1,5 мм. Применяется для крепления в подвес или к стене, монтажа консолей: ВВН-60, ВВН-70, BBD-21, BBP-21/41, подвеса лотков и световых приборов на шпильках, а также в качестве кабеленесущих систем для осветительных трасс. Длина 1800 мм. Противокоррозионное цинкнаполненное покрытие повышает срок службы изделия в условиях агрессивных сред и высокой влажности. | 3802.26 | 3726.22
00-00091651 | BPL4120 | DKC | С-образный профиль BPL-41 41х41 мм изготовлен из стали толщиной 1,5 мм. Применяется для крепления в подвес или к стене, монтажа консолей: ВВН-60, ВВН-70, BBD-21, BBP-21/41, подвеса лотков и световых приборов на шпильках, а также в качестве кабеленесущих систем для осветительных трасс. Длина 2000 мм. | 1387.3 | 1359.55
00-00091690 | BPL4120HDZ | DKC | С-образный профиль BPL-41 41х41 мм изготовлен из стали толщиной 1,5 мм. Применяется для крепления в подвес или к стене, монтажа консолей: ВВН-60, ВВН-70, BBD-21, BBP-21/41, подвеса лотков и световых приборов на шпильках, а также в качестве кабеленесущих систем для осветительных трасс. Длина 2000 мм. Противокоррозионное цинкнаполненное покрытие повышает срок службы изделия в условиях агрессивных сред и высокой влажности. | 2120.75 | 2078.34
00-00091652 | BPL4130 | DKC | С-образный профиль BPL-41 изготовлен из стали толщиной 1,5 мм. Применяется для крепления в подвес или к стене, монтажа консолей: ВВН-60, ВВН-70, BBD-21, BBP-21/41, подвеса лотков и световых приборов на шпильках, а также в качестве кабеленесущих систем для осветительных трасс. Длина 3000 мм. | 2294.88 | 2248.98
00-00091691 | BPL4130HDZ | DKC | С-образный профиль BPL-41 изготовлен из стали толщиной 1,5 мм. Применяется для крепления в подвес или к стене, монтажа консолей: ВВН-60, ВВН-70, BBD-21, BBP-21/41, подвеса лотков и световых приборов на шпильках, а также в качестве кабеленесущих систем для осветительных трасс. Длина 3000 мм. Противокоррозионное цинкнаполненное покрытие повышает срок службы изделия в условиях агрессивных сред и высокой влажности. | 2120.75 | 2078.34
00-00091692 | BPL4160HDZ | DKC | С-образный профиль BPL-41 изготовлен из стали толщиной 1,5 мм. Применяется для крепления в подвес или к стене, монтажа консолей: ВВН-60, ВВН-70, BBD-21, BBP-21/41, подвеса лотков и световых приборов на шпильках, а также в качестве кабеленесущих систем для осветительных трасс. Длина 6000 мм. Противокоррозионное цинкнаполненное покрытие повышает срок службы изделия в условиях агрессивных сред и высокой влажности. | 2120.75 | 2078.34
00-00092939 | BPM2103 | DKC | С-образный профиль BPM-21 41х21 мм изготовлен из стали толщиной 2,5 мм. Применяется для крепления в подвес или к стене, монтажа консолей: ВВН-60, ВВН-70, BBD-21, BBP-21/41, подвеса лотков и световых приборов на шпильках, а также в качестве кабеленесущих систем для осветительных трасс. Длина 300 мм. | 441.77 | 432.94
00-00093035 | BPM2103HDZ | DKC | С-образный профиль BPM-21 41х21 мм изготовлен из стали толщиной 2,5 мм. Применяется для крепления в подвес или к стене, монтажа консолей: ВВН-60, ВВН-70, BBD-21, BBP-21/41, подвеса лотков и световых приборов на шпильках, а также в качестве кабеленесущих систем для осветительных трасс. Длина 300 мм. Противокоррозионное цинкнаполненное покрытие повышает срок службы изделия в условиях агрессивных сред и высокой влажности. | 703.12 | 689.06
00-00092940 | BPM2104 | DKC | С-образный профиль BPM-21 41х21 мм изготовлен из стали толщиной 2,5 мм. Применяется для крепления в подвес или к стене, монтажа консолей: ВВН-60, ВВН-70, BBD-21, BBP-21/41, подвеса лотков и световых приборов на шпильках, а также в качестве кабеленесущих систем для осветительных трасс. Длина 400 мм. | 573.77 | 562.29
00-00093036 | BPM2104HDZ | DKC | С-образный профиль BPM-21 41х21 мм изготовлен из стали толщиной 2,5 мм. Применяется для крепления в подвес или к стене, монтажа консолей: ВВН-60, ВВН-70, BBD-21, BBP-21/41, подвеса лотков и световых приборов на шпильках, а также в качестве кабеленесущих систем для осветительных трасс. Длина 400 мм. Противокоррозионное цинкнаполненное покрытие повышает срок службы изделия в условиях агрессивных сред и высокой влажности. | 913.22 | 894.95
00-00092941 | BPM2105 | DKC | С-образный профиль BPM-21 41х21 мм изготовлен из стали толщиной 2,5 мм. Применяется для крепления в подвес или к стене, монтажа консолей: ВВН-60, ВВН-70, BBD-21, BBP-21/41, подвеса лотков и световых приборов на шпильках, а также в качестве кабеленесущих систем для осветительных трасс. Длина 500 мм. | 705.83 | 691.71
00-00093037 | BPM2105HDZ | DKC | С-образный профиль BPM-21 41х21 мм изготовлен из стали толщиной 2,5 мм. Применяется для крепления в подвес или к стене, монтажа консолей: ВВН-60, ВВН-70, BBD-21, BBP-21/41, подвеса лотков и световых приборов на шпильках, а также в качестве кабеленесущих систем для осветительных трасс. Длина 500 мм. Противокоррозионное цинкнаполненное покрытие повышает срок службы изделия в условиях агрессивных сред и высокой влажности. | 1123.41 | 1100.94
00-00092942 | BPM2106 | DKC | С-образный профиль BPM-21 41х21 мм изготовлен из стали толщиной 2,5 мм. Применяется для крепления в подвес или к стене, монтажа консолей: ВВН-60, ВВН-70, BBD-21, BBP-21/41, подвеса лотков и световых приборов на шпильках, а также в качестве кабеленесущих систем для осветительных трасс. Длина 600 мм. | 838.05 | 821.29
00-00093038 | BPM2106HDZ | DKC | С-образный профиль BPM-21 41х21 мм изготовлен из стали толщиной 2,5 мм. Применяется для крепления в подвес или к стене, монтажа консолей: ВВН-60, ВВН-70, BBD-21, BBP-21/41, подвеса лотков и световых приборов на шпильках, а также в качестве кабеленесущих систем для осветительных трасс. Длина 600 мм. Противокоррозионное цинкнаполненное покрытие повышает срок службы изделия в условиях агрессивных сред и высокой влажности. | 1333.83 | 1307.15
00-00092943 | BPM2107 | DKC | С-образный профиль BPM-21 41х21 мм изготовлен из стали толщиной 2,5 мм. Применяется для крепления в подвес или к стене, монтажа консолей: ВВН-60, ВВН-70, BBD-21, BBP-21/41, подвеса лотков и световых приборов на шпильках, а также в качестве кабеленесущих систем для осветительных трасс. Длина 700 мм. | 977.77 | 958.21
00-00092944 | BPM2108 | DKC | С-образный профиль BPM-21 41х21 мм изготовлен из стали толщиной 2,5 мм. Применяется для крепления в подвес или к стене, монтажа консолей: ВВН-60, ВВН-70, BBD-21, BBP-21/41, подвеса лотков и световых приборов на шпильках, а также в качестве кабеленесущих систем для осветительных трасс. Длина 800 мм. | 1102.25 | 1080.2
00-00093039 | BPM2108HDZ | DKC | С-образный профиль BPM-21 41х21 мм изготовлен из стали толщиной 2,5 мм. Применяется для крепления в подвес или к стене, монтажа консолей: ВВН-60, ВВН-70, BBD-21, BBP-21/41, подвеса лотков и световых приборов на шпильках, а также в качестве кабеленесущих систем для осветительных трасс. Длина 800 мм. Противокоррозионное цинкнаполненное покрытие повышает срок службы изделия в условиях агрессивных сред и высокой влажности. | 1754.23 | 1719.14
00-00089583 | BPM2110 | DKC | С-образный профиль BPM-21 41х21 сс изготовлен из стали толщиной 2,5 мм. Применяется для крепления в подвес или к стене, монтажа консолей: ВВН-60, ВВН-70, BBD-21, BBP-21/41, подвеса лотков и световых приборов на шпильках, а также в качестве кабеленесущих систем для осветительных трасс. Длина 1000 мм. | 1366.42 | 1339.1
00-00089369 | BPM2110HDZ | DKC | С-образный профиль BPM-21 41х21 мм изготовлен из стали толщиной 2,5 мм. Применяется для крепления в подвес или к стене, монтажа консолей: ВВН-60, ВВН-70, BBD-21, BBP-21/41, подвеса лотков и световых приборов на шпильках, а также в качестве кабеленесущих систем для осветительных трасс. Длина 1000 мм. Противокоррозионное цинкнаполненное покрытие повышает срок службы изделия в условиях агрессивных сред и высокой влажности. | 2428.76 | 2380.19
00-00092945 | BPM2112 | DKC | С-образный профиль BPM-21 41х21 мм изготовлен из стали толщиной 2,5 мм. Применяется для крепления в подвес или к стене, монтажа консолей: ВВН-60, ВВН-70, BBD-21, BBP-21/41, подвеса лотков и световых приборов на шпильках, а также в качестве кабеленесущих систем для осветительных трасс. Длина 1200 мм. | 1630.77 | 1598.16
00-00093040 | BPM2112HDZ | DKC | С-образный профиль BPM-21 41х21 мм изготовлен из стали толщиной 2,5 мм. Применяется для крепления в подвес или к стене, монтажа консолей: ВВН-60, ВВН-70, BBD-21, BBP-21/41, подвеса лотков и световых приборов на шпильках, а также в качестве кабеленесущих систем для осветительных трасс. Длина 1200 мм. Противокоррозионное цинкнаполненное покрытие повышает срок службы изделия в условиях агрессивных сред и высокой влажности. | 2477.45 | 2427.9
00-00092946 | BPM2118 | DKC | С-образный профиль BPM-21 41х21 мм изготовлен из стали толщиной 2,5 мм. Применяется для крепления в подвес или к стене, монтажа консолей: ВВН-60, ВВН-70, BBD-21, BBP-21/41, подвеса лотков и световых приборов на шпильках, а также в качестве кабеленесущих систем для осветительных трасс. Длина 1800 мм. | 2446.15 | 2397.23
00-00091653 | BPM2120 | DKC | С-образный профиль BPM-21 41х21 мм изготовлен из стали толщиной 2,5 мм. Применяется для крепления в подвес или к стене, монтажа консолей: ВВН-60, ВВН-70, BBD-21, BBP-21/41, подвеса лотков и световых приборов на шпильках, а также в качестве кабеленесущих систем для осветительных трасс. Длина 2000 мм. | 1366.42 | 1339.1
00-00091693 | BPM2120HDZ | DKC | С-образный профиль BPM-21 41х21 мм изготовлен из стали толщиной 2,5 мм. Применяется для крепления в подвес или к стене, монтажа консолей: ВВН-60, ВВН-70, BBD-21, BBP-21/41, подвеса лотков и световых приборов на шпильках, а также в качестве кабеленесущих систем для осветительных трасс. Длина 2000 мм. Противокоррозионное цинкнаполненное покрытие повышает срок службы изделия в условиях агрессивных сред и высокой влажности. | Уточняйте у менеджера | Уточняйте у менеджера
00-00058183 | BPM2130 | DKC | С-образный профиль BPM-21 41х21 мм изготовлен из стали толщиной 2,5 мм. Применяется для крепления в подвес или к стене, монтажа консолей: ВВН-60, ВВН-70, BBD-21, BBP-21/41, подвеса лотков и световых приборов на шпильках, а также в качестве кабеленесущих систем для осветительных трасс. Длина 3000 мм. | 1366.42 | 1339.1
00-00091694 | BPM2130HDZ | DKC | С-образный профиль BPM-21 41х21 мм изготовлен из стали толщиной 2,5 мм. Применяется для крепления в подвес или к стене, монтажа консолей: ВВН-60, ВВН-70, BBD-21, BBP-21/41, подвеса лотков и световых приборов на шпильках, а также в качестве кабеленесущих систем для осветительных трасс. Длина 3000 мм. Противокоррозионное цинкнаполненное покрытие повышает срок службы изделия в условиях агрессивных сред и высокой влажности. | 2428.76 | 2380.19
00-00091654 | BPM2160 | DKC | С-образный профиль BPM-21 41х21 мм изготовлен из стали толщиной 2,5 мм. Применяется для крепления в подвес или к стене, монтажа консолей: ВВН-60, ВВН-70, BBD-21, BBP-21/41, подвеса лотков и световых приборов на шпильках, а также в качестве кабеленесущих систем для осветительных трасс. Длина 6000 мм. | 1366.42 | 1339.1
00-00091695 | BPM2510HDZ | DKC | L-образный профиль BPM-25 изготовлен из стали толщиной 2,5 мм. Элемент этого типа может применяться для монтажа кабельных трасс в вертикальной плоскости, а также для подвеса оборудования к потолку или стенам. Длина-1000 мм. Противокоррозионное цинкнаполненное покрытие повышает срок службы изделия в условиях агрессивных сред и высокой влажности. | 3448.66 | 3379.69
00-00091696 | BPM2520HDZ | DKC | L-образный профиль BPM-25 изготовлен из стали толщиной 2,5 мм. Элемент этого типа может применяться для монтажа кабельных трасс в вертикальной плоскости, а также для подвеса оборудования к потолку или стенам. Длина-1000 мм. Противокоррозионное цинкнаполненное покрытие повышает срок службы изделия в условиях агрессивных сред и высокой влажности. | 3448.66 | 3379.69
00-00091697 | BPM2530HDZ | DKC | L-образный профиль BPM-25 изготовлен из стали толщиной 2,5 мм. Элемент этого типа может применяться для монтажа кабельных трасс в вертикальной плоскости, а также для подвеса оборудования к потолку или стенам. Длина-3000 мм. Противокоррозионное цинкнаполненное покрытие повышает срок службы изделия в условиях агрессивных сред и высокой влажности. | 3448.66 | 3379.69
00-00044956 | BPM2903 | DKC | П-образный профиль BPM-29 применяется для монтажа консолей BBL-40, BBL-50, BBM-50; крепления к стене; подвеса на шпильках; монтажа в крепление BSV-29/BSF-29. Толщина стали-2,5 мм, длина профиля 300 мм. | 362.04 | 354.79
00-00093041 | BPM2903HDZ | DKC | П-образный профиль BPM-29 применяется для монтажа консолей BBL-40, BBL-50, BBM-50; крепления к стене; подвеса на шпильках; монтажа в крепление BSV-29/BSF-29. Толщина стали-2,5 мм, длина профиля 300 мм. Противокоррозионное цинкнаполненное покрытие повышает срок службы изделия в условиях агрессивных сред и высокой влажности. | 638.18 | 625.42
00-00057830 | BPM2904 | DKC | П-образный профиль BPM-29 применяется для монтажа консолей BBL-40, BBL-50, BBM-50; крепления к стене; подвеса на шпильках; монтажа в крепление BSV-29/BSF-29. Толщина стали-2,5 мм, длина профиля 400 мм. | 482.67 | 473.02
00-00093042 | BPM2904HDZ | DKC | П-образный профиль BPM-29 применяется для монтажа консолей BBL-40, BBL-50, BBM-50; крепления к стене; подвеса на шпильках; монтажа в крепление BSV-29/BSF-29. Толщина стали-2,5 мм, длина профиля 400 мм. Противокоррозионное цинкнаполненное покрытие повышает срок службы изделия в условиях агрессивных сред и высокой влажности. | 850.9 | 833.88
00-00092947 | BPM2905 | DKC | П-образный профиль BPM-29 применяется для монтажа консолей BBL-40, BBL-50, BBM-50; крепления к стене; подвеса на шпильках; монтажа в крепление BSV-29/BSF-29. Толщина стали-2,5 мм, длина профиля 500 мм. | 603.27 | 591.2
00-00093043 | BPM2905HDZ | DKC | П-образный профиль BPM-29 применяется для монтажа консолей BBL-40, BBL-50, BBM-50; крепления к стене; подвеса на шпильках; монтажа в крепление BSV-29/BSF-29. Толщина стали-2,5 мм, длина профиля 500 мм. Противокоррозионное цинкнаполненное покрытие повышает срок службы изделия в условиях агрессивных сред и высокой влажности. | 1063.68 | 1042.41
00-00092948 | BPM2906 | DKC | П-образный профиль BPM-29 применяется для монтажа консолей BBL-40, BBL-50, BBM-50; крепления к стене; подвеса на шпильках; монтажа в крепление BSV-29/BSF-29. Толщина стали-2,5 мм, длина профиля 600 мм. | 723.94 | 709.46
00-00093044 | BPM2906HDZ | DKC | П-образный профиль BPM-29 применяется для монтажа консолей BBL-40, BBL-50, BBM-50; крепления к стене; подвеса на шпильках; монтажа в крепление BSV-29/BSF-29. Толщина стали-2,5 мм, длина профиля 600 мм. Противокоррозионное цинкнаполненное покрытие повышает срок службы изделия в условиях агрессивных сред и высокой влажности. | 1276.34 | 1250.81
00-00092949 | BPM2907 | DKC | П-образный профиль BPM-29 применяется для монтажа консолей BBL-40, BBL-50, BBM-50; крепления к стене; подвеса на шпильках; монтажа в крепление BSV-29/BSF-29. Толщина стали-2,5 мм, длина профиля 700 мм. | 844.55 | 827.65
00-00093045 | BPM2907HDZ | DKC | П-образный профиль BPM-29 применяется для монтажа консолей BBL-40, BBL-50, BBM-50; крепления к стене; подвеса на шпильках; монтажа в крепление BSV-29/BSF-29. Толщина стали-2,5 мм, длина профиля 700 мм. Противокоррозионное цинкнаполненное покрытие повышает срок службы изделия в условиях агрессивных сред и высокой влажности. | 1489.1 | 1459.31
00-00092950 | BPM2908 | DKC | П-образный профиль BPM-29 применяется для монтажа консолей BBL-40, BBL-50, BBM-50; крепления к стене; подвеса на шпильках; монтажа в крепление BSV-29/BSF-29. Толщина стали-2,5 мм, длина профиля 800 мм. | 965.2 | 945.9
00-00093046 | BPM2908HDZ | DKC | П-образный профиль BPM-29 применяется для монтажа консолей BBL-40, BBL-50, BBM-50; крепления к стене; подвеса на шпильках; монтажа в крепление BSV-29/BSF-29. Толщина стали-2,5 мм, длина профиля 800 мм. Противокоррозионное цинкнаполненное покрытие повышает срок службы изделия в условиях агрессивных сред и высокой влажности. | 1701.83 | 1667.79
00-00092951 | BPM2909 | DKC | П-образный профиль BPM-29 применяется для монтажа консолей BBL-40, BBL-50, BBM-50; крепления к стене; подвеса на шпильках; монтажа в крепление BSV-29/BSF-29. Толщина стали-2,5 мм, длина профиля 900 мм. | 1085.86 | 1064.14
00-00017493 | BPM2910 | DKC | П-образный профиль BPM-29 применяется для монтажа консолей BBL-40, BBL-50, BBM-50; крепления к стене; подвеса на шпильках; монтажа в крепление BSV-29/BSF-29. Толщина стали-2,5 мм, длина профиля 1000 мм. | 1140.52 | 1117.71
00-00091698 | BPM2910HDZ | DKC | П-образный профиль BPM-29 применяется для монтажа консолей BBL-40, BBL-50, BBM-50; крепления к стене; подвеса на шпильках; монтажа в крепление BSV-29/BSF-29. Толщина стали-2,5 мм, длина профиля 1000 мм. Противокоррозионное цинкнаполненное покрытие повышает срок службы изделия в условиях агрессивных сред и высокой влажности. | 1950.34 | 1911.33
00-00092952 | BPM2912 | DKC | П-образный профиль BPM-29 применяется для монтажа консолей BBL-40, BBL-50, BBM-50; крепления к стене; подвеса на шпильках; монтажа в крепление BSV-29/BSF-29. Толщина стали-2,5 мм, длина профиля 1200 мм. | 1420.18 | 1391.77
00-00093047 | BPM2912HDZ | DKC | П-образный профиль BPM-29 применяется для монтажа консолей BBL-40, BBL-50, BBM-50; крепления к стене; подвеса на шпильках; монтажа в крепление BSV-29/BSF-29. Толщина стали-2,5 мм, длина профиля 1200 мм. Противокоррозионное цинкнаполненное покрытие повышает срок службы изделия в условиях агрессивных сред и высокой влажности. | 2370.22 | 2322.81
00-00092953 | BPM2913 | DKC | П-образный профиль BPM-29 применяется для монтажа консолей BBL-40, BBL-50, BBM-50; крепления к стене; подвеса на шпильках; монтажа в крепление BSV-29/BSF-29. Толщина стали-2,5 мм, длина профиля 1300 мм. | 1538.6 | 1507.83
00-00092954 | BPM2915 | DKC | П-образный профиль BPM-29 применяется для монтажа консолей BBL-40, BBL-50, BBM-50; крепления к стене; подвеса на шпильках; монтажа в крепление BSV-29/BSF-29. Толщина стали-2,5 мм, длина профиля 1500 мм. | 1775.32 | 1739.81
00-00092955 | BPM2918 | DKC | П-образный профиль BPM-29 применяется для монтажа консолей BBL-40, BBL-50, BBM-50; крепления к стене; подвеса на шпильках; монтажа в крепление BSV-29/BSF-29. Толщина стали-2,5 мм, длина профиля 1800 мм. | 2130.33 | 2087.72
00-00093048 | BPM2918HDZ | DKC | П-образный профиль BPM-29 применяется для монтажа консолей BBL-40, BBL-50, BBM-50; крепления к стене; подвеса на шпильках; монтажа в крепление BSV-29/BSF-29. Толщина стали-2,5 мм, длина профиля 1800 мм. Противокоррозионное цинкнаполненное покрытие повышает срок службы изделия в условиях агрессивных сред и высокой влажности. | 3555.19 | 3484.09
00-00080802 | BPM2920 | DKC | П-образный профиль BPM-29 применяется для монтажа консолей BBL-40, BBL-50, BBM-50; крепления к стене; подвеса на шпильках; монтажа в крепление BSV-29/BSF-29. Толщина стали-2,5 мм, длина профиля 2000 мм. | 1140.52 | 1117.71
00-00091699 | BPM2920HDZ | DKC | П-образный профиль BPM-29 применяется для монтажа консолей BBL-40, BBL-50, BBM-50; крепления к стене; подвеса на шпильках; монтажа в крепление BSV-29/BSF-29. Толщина стали-2,5 мм, длина профиля 2000 мм. Противокоррозионное цинкнаполненное покрытие повышает срок службы изделия в условиях агрессивных сред и высокой влажности. | 1950.34 | 1911.33
00-00093049 | BPM2922HDZ | DKC | П-образный профиль BPM-29 применяется для монтажа консолей BBL-40, BBL-50, BBM-50; крепления к стене; подвеса на шпильках; монтажа в крепление BSV-29/BSF-29. Толщина стали-2,5 мм, длина профиля 2200 мм. Противокоррозионное цинкнаполненное покрытие повышает срок службы изделия в условиях агрессивных сред и высокой влажности. | 4264.08 | 4178.8
00-00092956 | BPM2925 | DKC | П-образный профиль BPM-29 применяется для монтажа консолей BBL-40, BBL-50, BBM-50; крепления к стене; подвеса на шпильках; монтажа в крепление BSV-29/BSF-29. Толщина стали-2,5 мм, длина профиля 2500 мм. | 2958.77 | 2899.59
00-00093050 | BPM2925HDZ | DKC | П-образный профиль BPM-29 применяется для монтажа консолей BBL-40, BBL-50, BBM-50; крепления к стене; подвеса на шпильках; монтажа в крепление BSV-29/BSF-29. Толщина стали-2,5 мм, длина профиля 2500 мм. Противокоррозионное цинкнаполненное покрытие повышает срок службы изделия в условиях агрессивных сред и высокой влажности. | 4845.51 | 4748.6
00-00091656 | BPM2930 | DKC | П-образный профиль BPM-29 применяется для монтажа консолей BBL-40, BBL-50, BBM-50; крепления к стене; подвеса на шпильках; монтажа в крепление BSV-29/BSF-29. Толщина стали-2,5 мм, длина профиля 3000 мм. | 1140.52 | 1117.71
00-00057164 | BPM2930HDZ | DKC | П-образный профиль BPM-29 применяется для монтажа консолей BBL-40, BBL-50, BBM-50; крепления к стене; подвеса на шпильках; монтажа в крепление BSV-29/BSF-29. Толщина стали-2,5 мм, длина профиля 3000 мм. Противокоррозионное цинкнаполненное покрытие повышает срок службы изделия в условиях агрессивных сред и высокой влажности. | 1950.34 | 1911.33
00-00091657 | BPM2960 | DKC | П-образный профиль BPM-29 применяется для монтажа консолей BBL-40, BBL-50, BBM-50; крепления к стене; подвеса на шпильках; монтажа в крепление BSV-29/BSF-29. Толщина стали-2,5 мм, длина профиля 6000 мм. | 1140.52 | 1117.71
00-00091675 | BPM2960HDZ | DKC | П-образный профиль BPM-29 применяется для монтажа консолей BBL-40, BBL-50, BBM-50; крепления к стене; подвеса на шпильках; монтажа в крепление BSV-29/BSF-29. Толщина стали-2,5 мм, длина профиля 6000 мм. Противокоррозионное цинкнаполненное покрытие повышает срок службы изделия в условиях агрессивных сред и высокой влажности. | 1950.34 | 1911.33
00-00091700 | BPM3510HDZ | DKC | Z-образный профиль BPM-35 предназначен для монтажа вертикальных кабельных трасс; подвеса оборудования к стенам или потолку. Толщина стали 2,5 мм. Длина 1000 мм. Противокоррозионное цинкнаполненное покрытие повышает срок службы изделия в условиях агрессивных сред и высокой влажности. | 4371.87 | 4284.43
00-00033360 | BPM3520 | DKC | Z-образный профиль BPM-35 предназначен для монтажа вертикальных кабельных трасс; подвеса оборудования к стенам или потолку. Толщина стали 2,5 мм. Длина 2000 мм. | 2684.52 | 2630.83
00-00091701 | BPM3520HDZ | DKC | Z-образный профиль BPM-35 предназначен для монтажа вертикальных кабельных трасс; подвеса оборудования к стенам или потолку. Толщина стали 2,5 мм. Длина 2000 мм. Противокоррозионное цинкнаполненное покрытие повышает срок службы изделия в условиях агрессивных сред и высокой влажности. | 4371.87 | 4284.43
00-00091702 | BPM3530HDZ | DKC | Z-образный профиль BPM-35 предназначен для монтажа вертикальных кабельных трасс; подвеса оборудования к стенам или потолку. Толщина стали 2,5 мм. Длина 3000 мм. Противокоррозионное цинкнаполненное покрытие повышает срок службы изделия в условиях агрессивных сред и высокой влажности. | 4371.87 | 4284.43
00-00092957 | BPM4103 | DKC | С-образный профиль BPM-41 41х41 мм изготовлен из стали толщиной 2,5 мм. Применяется для крепления в подвес или к стене, монтажа консолей: ВВН-60, ВВН-70, BBD-21, BBP-21/41, подвеса лотков и световых приборов на шпильках, а также в качестве кабеленесущих систем для осветительных трасс. Длина 300 мм. | 718.31 | 703.95
00-00072218 | BPM4103HDZ | DKC | С-образный профиль BPM-41 41х41 мм изготовлен из стали толщиной 2,5 мм. Применяется для крепления в подвес или к стене, монтажа консолей: ВВН-60, ВВН-70, BBD-21, BBP-21/41, подвеса лотков и световых приборов на шпильках, а также в качестве кабеленесущих систем для осветительных трасс. Длина 300 мм. Противокоррозионное цинкнаполненное покрытие повышает срок службы изделия в условиях агрессивных сред и высокой влажности. | 1146.13 | 1123.21
00-00092958 | BPM4104 | DKC | С-образный профиль BPM-41 41х41 мм изготовлен из стали толщиной 2,5 мм. Применяется для крепления в подвес или к стене, монтажа консолей: ВВН-60, ВВН-70, BBD-21, BBP-21/41, подвеса лотков и световых приборов на шпильках, а также в качестве кабеленесущих систем для осветительных трасс. Длина 400 мм. | 939.53 | 920.74
00-00093051 | BPM4104HDZ | DKC | С-образный профиль BPM-41 41х41 мм изготовлен из стали толщиной 2,5 мм. Применяется для крепления в подвес или к стене, монтажа консолей: ВВН-60, ВВН-70, BBD-21, BBP-21/41, подвеса лотков и световых приборов на шпильках, а также в качестве кабеленесущих систем для осветительных трасс. Длина 400 мм. Противокоррозионное цинкнаполненное покрытие повышает срок службы изделия в условиях агрессивных сред и высокой влажности. | 1499.09 | 1469.11
00-00092959 | BPM4105 | DKC | С-образный профиль BPM-41 41х41 мм изготовлен из стали толщиной 2,5 мм. Применяется для крепления в подвес или к стене, монтажа консолей: ВВН-60, ВВН-70, BBD-21, BBP-21/41, подвеса лотков и световых приборов на шпильках, а также в качестве кабеленесущих систем для осветительных трасс. Длина 500 мм. | 1160.74 | 1137.53
00-00093052 | BPM4105HDZ | DKC | С-образный профиль BPM-41 41х41 мм изготовлен из стали толщиной 2,5 мм. Применяется для крепления в подвес или к стене, монтажа консолей: ВВН-60, ВВН-70, BBD-21, BBP-21/41, подвеса лотков и световых приборов на шпильках, а также в качестве кабеленесущих систем для осветительных трасс. Длина 500 мм. Противокоррозионное цинкнаполненное покрытие повышает срок службы изделия в условиях агрессивных сред и высокой влажности. | 1852.03 | 1814.99
00-00092960 | BPM4106 | DKC | С-образный профиль BPM-41 41х41 мм изготовлен из стали толщиной 2,5 мм. Применяется для крепления в подвес или к стене, монтажа консолей: ВВН-60, ВВН-70, BBD-21, BBP-21/41, подвеса лотков и световых приборов на шпильках, а также в качестве кабеленесущих систем для осветительных трасс. Длина 600 мм. | 1382.11 | 1354.47
00-00093053 | BPM4106HDZ | DKC | С-образный профиль BPM-41 41х41 мм изготовлен из стали толщиной 2,5 мм. Применяется для крепления в подвес или к стене, монтажа консолей: ВВН-60, ВВН-70, BBD-21, BBP-21/41, подвеса лотков и световых приборов на шпильках, а также в качестве кабеленесущих систем для осветительных трасс. Длина 600 мм. Противокоррозионное цинкнаполненное покрытие повышает срок службы изделия в условиях агрессивных сред и высокой влажности. | 2205.41 | 2161.3
00-00092961 | BPM4107 | DKC | С-образный профиль BPM-41 41х41 мм изготовлен из стали толщиной 2,5 мм. Применяется для крепления в подвес или к стене, монтажа консолей: ВВН-60, ВВН-70, BBD-21, BBP-21/41, подвеса лотков и световых приборов на шпильках, а также в качестве кабеленесущих систем для осветительных трасс. Длина 700 мм. | 1612.49 | 1580.24
00-00093054 | BPM4107HDZ | DKC | С-образный профиль BPM-41 41х41 мм изготовлен из стали толщиной 2,5 мм. Применяется для крепления в подвес или к стене, монтажа консолей: ВВН-60, ВВН-70, BBD-21, BBP-21/41, подвеса лотков и световых приборов на шпильках, а также в качестве кабеленесущих систем для осветительных трасс. Длина 700 мм. Противокоррозионное цинкнаполненное покрытие повышает срок службы изделия в условиях агрессивных сред и высокой влажности. | 2572.93 | 2521.47
00-00092962 | BPM4108 | DKC | С-образный профиль BPM-41 41х41 мм изготовлен из стали толщиной 2,5 мм. Применяется для крепления в подвес или к стене, монтажа консолей: ВВН-60, ВВН-70, BBD-21, BBP-21/41, подвеса лотков и световых приборов на шпильках, а также в качестве кабеленесущих систем для осветительных трасс. Длина 800 мм. | 1824.62 | 1788.13
00-00093055 | BPM4108HDZ | DKC | С-образный профиль BPM-41 41х41 мм изготовлен из стали толщиной 2,5 мм. Применяется для крепления в подвес или к стене, монтажа консолей: ВВН-60, ВВН-70, BBD-21, BBP-21/41, подвеса лотков и световых приборов на шпильках, а также в качестве кабеленесущих систем для осветительных трасс. Длина 800 мм. Противокоррозионное цинкнаполненное покрытие повышает срок службы изделия в условиях агрессивных сред и высокой влажности. | 2911.43 | 2853.2
00-00093056 | BPM4109HDZ | DKC | С-образный профиль BPM-41 41х41 мм изготовлен из стали толщиной 2,5 мм. Применяется для крепления в подвес или к стене, монтажа консолей: ВВН-60, ВВН-70, BBD-21, BBP-21/41, подвеса лотков и световых приборов на шпильках, а также в качестве кабеленесущих систем для осветительных трасс. Длина 900 мм. Противокоррозионное цинкнаполненное покрытие повышает срок службы изделия в условиях агрессивных сред и высокой влажности. | 3308.08 | 3241.92
00-00091659 | BPM4110 | DKC | С-образный профиль BPM-41 41х41 мм изготовлен из стали толщиной 2,5 мм. Применяется для крепления в подвес или к стене, монтажа консолей: ВВН-60, ВВН-70, BBD-21, BBP-21/41, подвеса лотков и световых приборов на шпильках, а также в качестве кабеленесущих систем для осветительных трасс. Длина 1000 мм. | 2267.26 | 2221.91
00-00091703 | BPM4110HDZ | DKC | С-образный профиль BPM-41 41х41 мм изготовлен из стали толщиной 2,5 мм. Применяется для крепления в подвес или к стене, монтажа консолей: ВВН-60, ВВН-70, BBD-21, BBP-21/41, подвеса лотков и световых приборов на шпильках, а также в качестве кабеленесущих систем для осветительных трасс. Длина 1000 мм. Противокоррозионное цинкнаполненное покрытие повышает срок службы изделия в условиях агрессивных сред и высокой влажности. | 3453.28 | 3384.22
00-00092963 | BPM4112 | DKC | С-образный профиль BPM-41 41х41 мм изготовлен из стали толщиной 2,5 мм. Применяется для крепления в подвес или к стене, монтажа консолей: ВВН-60, ВВН-70, BBD-21, BBP-21/41, подвеса лотков и световых приборов на шпильках, а также в качестве кабеленесущих систем для осветительных трасс. Длина 1200 мм. | 2710.03 | 2655.83
00-00093057 | BPM4112HDZ | DKC | С-образный профиль BPM-41 41х41 мм изготовлен из стали толщиной 2,5 мм. Применяется для крепления в подвес или к стене, монтажа консолей: ВВН-60, ВВН-70, BBD-21, BBP-21/41, подвеса лотков и световых приборов на шпильках, а также в качестве кабеленесущих систем для осветительных трасс. Длина 1200 мм. Противокоррозионное цинкнаполненное покрытие повышает срок службы изделия в условиях агрессивных сред и высокой влажности. | 4127.67 | 4045.12
00-00092964 | BPM4115 | DKC | С-образный профиль BPM-41 41х41 мм изготовлен из стали толщиной 2,5 мм. Применяется для крепления в подвес или к стене, монтажа консолей: ВВН-60, ВВН-70, BBD-21, BBP-21/41, подвеса лотков и световых приборов на шпильках, а также в качестве кабеленесущих систем для осветительных трасс. Длина 1500 мм. | 3400.98 | 3332.96
00-00093058 | BPM4115HDZ | DKC | С-образный профиль BPM-41 41х41 мм изготовлен из стали толщиной 2,5 мм. Применяется для крепления в подвес или к стене, монтажа консолей: ВВН-60, ВВН-70, BBD-21, BBP-21/41, подвеса лотков и световых приборов на шпильках, а также в качестве кабеленесущих систем для осветительных трасс. Длина 1500 мм. Противокоррозионное цинкнаполненное покрытие повышает срок службы изделия в условиях агрессивных сред и высокой влажности. | 5262.7 | 5157.45
00-00092965 | BPM4118 | DKC | С-образный профиль BPM-41 41х41 мм изготовлен из стали толщиной 2,5 мм. Применяется для крепления в подвес или к стене, монтажа консолей: ВВН-60, ВВН-70, BBD-21, BBP-21/41, подвеса лотков и световых приборов на шпильках, а также в качестве кабеленесущих систем для осветительных трасс. Длина 1800 мм. | 4065.08 | 3983.78
00-00093059 | BPM4118HDZ | DKC | С-образный профиль BPM-41 41х41 мм изготовлен из стали толщиной 2,5 мм. Применяется для крепления в подвес или к стене, монтажа консолей: ВВН-60, ВВН-70, BBD-21, BBP-21/41, подвеса лотков и световых приборов на шпильках, а также в качестве кабеленесущих систем для осветительных трасс. Длина 1800 мм. Противокоррозионное цинкнаполненное покрытие повышает срок службы изделия в условиях агрессивных сред и высокой влажности. | 6191.46 | 6067.63
00-00091660 | BPM4120 | DKC | С-образный профиль BPM-41 41х41 мм изготовлен из стали толщиной 2,5 мм. Применяется для крепления в подвес или к стене, монтажа консолей: ВВН-60, ВВН-70, BBD-21, BBP-21/41, подвеса лотков и световых приборов на шпильках, а также в качестве кабеленесущих систем для осветительных трасс. Длина 2000 мм. | 2267.26 | 2221.91
00-00091704 | BPM4120HDZ | DKC | С-образный профиль BPM-41 41х41 мм изготовлен из стали толщиной 2,5 мм. Применяется для крепления в подвес или к стене, монтажа консолей: ВВН-60, ВВН-70, BBD-21, BBP-21/41, подвеса лотков и световых приборов на шпильках, а также в качестве кабеленесущих систем для осветительных трасс. Длина 2000 мм. Противокоррозионное цинкнаполненное покрытие повышает срок службы изделия в условиях агрессивных сред и высокой влажности. | 3453.28 | 3384.22
00-00091661 | BPM4130 | DKC | С-образный профиль BPM-41 41х41 мм изготовлен из стали толщиной 2,5 мм. Применяется для крепления в подвес или к стене, монтажа консолей: ВВН-60, ВВН-70, BBD-21, BBP-21/41, подвеса лотков и световых приборов на шпильках, а также в качестве кабеленесущих систем для осветительных трасс. Длина 3000 мм. | 2267.26 | 2221.91
00-00091705 | BPM4130HDZ | DKC | С-образный профиль BPM-41 41х41 мм изготовлен из стали толщиной 2,5 мм. Применяется для крепления в подвес или к стене, монтажа консолей: ВВН-60, ВВН-70, BBD-21, BBP-21/41, подвеса лотков и световых приборов на шпильках, а также в качестве кабеленесущих систем для осветительных трасс. Длина 3000 мм. Противокоррозионное цинкнаполненное покрытие повышает срок службы изделия в условиях агрессивных сред и высокой влажности. | 3453.28 | 3384.22
00-00091662 | BPM4160 | DKC | С-образный профиль BPM-41 41х41 мм изготовлен из стали толщиной 2,5 мм. Применяется для крепления в подвес или к стене, монтажа консолей: ВВН-60, ВВН-70, BBD-21, BBP-21/41, подвеса лотков и световых приборов на шпильках, а также в качестве кабеленесущих систем для осветительных трасс. Длина 6000 мм. | 2267.26 | 2221.91
00-00091706 | BPM4160HDZ | DKC | С-образный профиль BPM-41 41х41 мм изготовлен из стали толщиной 2,5 мм. Применяется для крепления в подвес или к стене, монтажа консолей: ВВН-60, ВВН-70, BBD-21, BBP-21/41, подвеса лотков и световых приборов на шпильках, а также в качестве кабеленесущих систем для осветительных трасс. Длина 6000 мм. Противокоррозионное цинкнаполненное покрытие повышает срок службы изделия в условиях агрессивных сред и высокой влажности. | 3453.28 | 3384.22
00-00091707 | BPM5030HDZ | DKC | I-образный профиль BPM-50 применяется для монтажа консолей BBD-41, BBF60; возможно крепление в основание BSF5001HDZ и BSF5002HDZ; монтаж к потолку и полу; подвес лотков. Толщина стали 4,5 мм. Длина 3000 мм. Противокоррозионное цинкнаполненное покрытие повышает срок службы изделия в условиях агрессивных сред и высокой влажности. | 15633.57 | 15320.9
00-00091708 | BPM5060HDZ | DKC | I-образный профиль BPM-50 применяется для монтажа консолей BBD-41, BBF60; возможно крепление в основание BSF5001HDZ и BSF5002HDZ; монтаж к потолку и полу; подвес лотков. Толщина стали 4,5 мм. Длина 6000 мм. Противокоррозионное цинкнаполненное покрытие повышает срок службы изделия в условиях агрессивных сред и высокой влажности. | 15633.57 | 15320.9
00-00093060 | BPM5108HDZ | DKC | С-образный профиль ВРМ-51 применяется для монтажа консолей: ВВН-60, ВВН-70, BBD-21, BBP-21/41. Толщина стали 4 мм. Длина 800 мм. Противокоррозионное цинкнаполненное покрытие повышает срок службы изделия в условиях агрессивных сред и высокой влажности. | Уточняйте у менеджера | Уточняйте у менеджера
00-00091672 | BPV2120HDZ | DKC | С-образный профиль BPV-21 41х21 мм изготовлен из стали толщиной 2 мм. Применяется для крепления в подвес или к стене, монтажа консолей: ВВН-60, ВВН-70, BBD-21, BBP-21/41, подвеса лотков и световых приборов на шпильках, а также в качестве кабеленесущих систем для осветительных трасс. Длина 2000 мм. Противокоррозионное цинкнаполненное покрытие повышает срок службы изделия в условиях агрессивных сред и высокой влажности. | 1545.18 | 1514.28
00-00091673 | BPV2130HDZ | DKC | С-образный профиль BPV-21 41х21 мм изготовлен из стали толщиной 2 мм. Применяется для крепления в подвес или к стене, монтажа консолей: ВВН-60, ВВН-70, BBD-21, BBP-21/41, подвеса лотков и световых приборов на шпильках, а также в качестве кабеленесущих систем для осветительных трасс. Длина 3000 мм. Противокоррозионное цинкнаполненное покрытие повышает срок службы изделия в условиях агрессивных сред и высокой влажности. | 1545.18 | 1514.28
00-00091674 | BPV4130HDZ | DKC | С-образный профиль BPV-41 41х41 мм изготовлен из стали толщиной 2 мм. Применяется для крепления в подвес или к стене, монтажа консолей: ВВН-60, ВВН-70, BBD-21, BBP-21/41, подвеса лотков и световых приборов на шпильках, а также в качестве кабеленесущих систем для осветительных трасс. Длина 3000 мм. Противокоррозионное цинкнаполненное покрытие повышает срок службы изделия в условиях агрессивных сред и высокой влажности. | 2488.96 | 2439.18
00-00091572 | FC1010 | DKC | Проволочные лотки ДКС применяются для прокладки кабеля преимущественно внутри помещений. Высота лотка – 100 мм, ширина основания – 100 мм, длина – 3000 мм, диаметр проволоки - 4 мм. Для соединения проволочных лотков встык можно воспользоваться комплектами метизов CM350001 и CM350003. При использовании проволочного лотка легко выполнять повороты трассы на произвольных участках – для этого нужно подрезать прутья в определенных местах и согнуть лоток под нужным углом. | 840.21 | 823.41
00-00091593 | FC1010HDZ | DKC | Проволочные лотки ДКС применяются для прокладки кабеля преимущественно внутри помещений. Высота лотка – 100 мм, ширина основания – 100 мм, длина – 3000 мм, диаметр проволоки - 4 мм. Для соединения проволочных лотков встык можно воспользоваться комплектами метизов CM350001 и CM350003. При использовании проволочного лотка легко выполнять повороты трассы на произвольных участках – для этого нужно подрезать прутья в определенных местах и согнуть лоток под нужным углом. Лотки в специальном исполнении "Горячий цинк" могут применяться в суровых климатических условиях. | 1392.07 | 1364.23
00-00076347 | FC1015 | DKC | Проволочные лотки появились в качестве альтернативы листовым лоткам – они обладают меньшим весом, проще в монтаже, обеспечивают лучшую вентиляцию трассы. В основе конструкции проволочных лотков – сваренные между собой прутки, прошедшие формовку и оцинковку. В итоге получается сетчатый лоток, в котором размещается силовая и сигнальная проводка. Лотки предназначены преимущественно для размещения внутри помещений. Провода крепятся к лоткам хомутами. При использовании проволочного лотка легко выполнять повороты трассы на произвольных участках – для этого нужно подрезать прутья в определенных местах и согнуть лоток под нужным углом. Стоимость такого значительно ниже, чем цена листовых лотков. Облегченная конструкция проволочного лотка упрощает транспортировку и хранение. Лоток имеет длину секции 3000 мм, высоту стенки 100 мм и ширину 150 мм. Исполнение - "Гальваническое цинкование". | 913.74 | 895.47
00-00071347 | FC1020 | DKC | Проволочные лотки появились в качестве альтернативы листовым лоткам – они обладают меньшим весом, проще в монтаже, обеспечивают лучшую вентиляцию трассы. В основе конструкции проволочных лотков – сваренные между собой прутки, прошедшие формовку и оцинковку. В итоге получается сетчатый лоток, в котором размещается силовая и сигнальная проводка. Лотки предназначены преимущественно для размещения внутри помещений. Провода крепятся к лоткам хомутами. При использовании проволочного лотка легко выполнять повороты трассы на произвольных участках – для этого нужно подрезать прутья в определенных местах и согнуть лоток под нужным углом. Стоимость такого значительно ниже, чем цена листовых лотков. Облегченная конструкция проволочного лотка упрощает транспортировку и хранение. Лоток имеет длину секции 3000 мм, высоту стенки 100 мм и ширину 200 мм. Исполнение - "Гальваническое цинкование". | 1074.31 | 1052.82
00-00091594 | FC1020HDZ | DKC | Проволочные лотки ДКС применяются для прокладки кабеля преимущественно внутри помещений. Высота лотка – 100 мм, ширина основания – 200 мм, длина – 3000 мм, диаметр проволоки - 4 мм. Для соединения проволочных лотков встык можно воспользоваться комплектами метизов CM350001 и CM350003. При использовании проволочного лотка легко выполнять повороты трассы на произвольных участках – для этого нужно подрезать прутья в определенных местах и согнуть лоток под нужным углом. Лотки в специальном исполнении "Горячий цинк" могут применяться в суровых климатических условиях. | 1844.98 | 1808.08
00-00089174 | FC1030 | DKC | Проволочные лотки появились в качестве альтернативы листовым лоткам – они обладают меньшим весом, проще в монтаже, обеспечивают лучшую вентиляцию трассы. В основе конструкции проволочных лотков – сваренные между собой прутки, прошедшие формовку и оцинковку. В итоге получается сетчатый лоток, в котором размещается силовая и сигнальная проводка. Лотки предназначены преимущественно для размещения внутри помещений. Провода крепятся к лоткам хомутами. При использовании проволочного лотка легко выполнять повороты трассы на произвольных участках – для этого нужно подрезать прутья в определенных местах и согнуть лоток под нужным углом. Стоимость такого значительно ниже, чем цена листовых лотков. Облегченная конструкция проволочного лотка упрощает транспортировку и хранение. Лоток имеет длину секции 3000 мм, высоту стенки 100 мм и ширину 300 мм. Исполнение - "Гальваническое цинкование". | 1669.37 | 1635.99
00-00091595 | FC1030HDZ | DKC | Проволочные лотки ДКС применяются для прокладки кабеля преимущественно внутри помещений. Высота лотка – 100 мм, ширина основания – 300 мм, длина – 3000 мм, диаметр проволоки - 4 мм. Для соединения проволочных лотков встык можно воспользоваться комплектами метизов CM350001 и CM350003. При использовании проволочного лотка легко выполнять повороты трассы на произвольных участках – для этого нужно подрезать прутья в определенных местах и согнуть лоток под нужным углом. Лотки в специальном исполнении "Горячий цинк" могут применяться в суровых климатических условиях. | 3016.33 | 2956
00-00032777 | FC1040 | DKC | Проволочные лотки появились в качестве альтернативы листовым лоткам – они обладают меньшим весом, проще в монтаже, обеспечивают лучшую вентиляцию трассы. В основе конструкции проволочных лотков – сваренные между собой прутки, прошедшие формовку и оцинковку. В итоге получается сетчатый лоток, в котором размещается силовая и сигнальная проводка. Лотки предназначены преимущественно для размещения внутри помещений. Провода крепятся к лоткам хомутами. При использовании проволочного лотка легко выполнять повороты трассы на произвольных участках – для этого нужно подрезать прутья в определенных местах и согнуть лоток под нужным углом. Стоимость такого значительно ниже, чем цена листовых лотков. Облегченная конструкция проволочного лотка упрощает транспортировку и хранение. Лоток имеет длину секции 3000 мм, высоту стенки 100 мм и ширину 400 мм. Исполнение - "Гальваническое цинкование". | 1913.81 | 1875.54
00-00091596 | FC1040HDZ | DKC | Проволочные лотки ДКС применяются для прокладки кабеля преимущественно внутри помещений. Высота лотка – 100 мм, ширина основания – 400 мм, длина – 3000 мм, диаметр проволоки - 4 мм. Для соединения проволочных лотков встык можно воспользоваться комплектами метизов CM350001 и CM350003. При использовании проволочного лотка легко выполнять повороты трассы на произвольных участках – для этого нужно подрезать прутья в определенных местах и согнуть лоток под нужным углом. Лотки в специальном исполнении "Горячий цинк" могут применяться в суровых климатических условиях. | 3546.27 | 3475.35
00-00091573 | FC1050 | DKC | Проволочные лотки ДКС применяются для прокладки кабеля преимущественно внутри помещений. Высота лотка – 100 мм, ширина основания – 500 мм, длина – 3000 мм, диаметр проволоки - 4 мм. Для соединения проволочных лотков встык можно воспользоваться комплектами метизов CM350001 и CM350003. При использовании проволочного лотка легко выполнять повороты трассы на произвольных участках – для этого нужно подрезать прутья в определенных местах и согнуть лоток под нужным углом. | 2182.34 | 2138.69
00-00091574 | FC1060 | DKC | Проволочные лотки ДКС применяются для прокладки кабеля преимущественно внутри помещений. Высота лотка – 100 мм, ширина основания – 600 мм, длина – 3000 мм, диаметр проволоки - 4 мм. Для соединения проволочных лотков встык можно воспользоваться комплектами метизов CM350001 и CM350003. При использовании проволочного лотка легко выполнять повороты трассы на произвольных участках – для этого нужно подрезать прутья в определенных местах и согнуть лоток под нужным углом. | 2482.82 | 2433.17
00-00091575 | FC3005 | DKC | Проволочные лотки ДКС применяются для прокладки кабеля преимущественно внутри помещений. Высота лотка – 30 мм, ширина основания – 50 мм, длина – 3000 мм, диаметр проволоки - 4 мм. Для соединения проволочных лотков встык можно воспользоваться комплектами метизов CM350001 и CM350003. При использовании проволочного лотка легко выполнять повороты трассы на произвольных участках – для этого нужно подрезать прутья в определенных местах и согнуть лоток под нужным углом. | 458.68 | 449.51
00-00091597 | FC3005HDZ | DKC | Проволочные лотки ДКС применяются для прокладки кабеля преимущественно внутри помещений. Высота лотка – 30 мм, ширина основания – 50 мм, длина – 3000 мм, диаметр проволоки - 4 мм. Для соединения проволочных лотков встык можно воспользоваться комплектами метизов CM350001 и CM350003. При использовании проволочного лотка легко выполнять повороты трассы на произвольных участках – для этого нужно подрезать прутья в определенных местах и согнуть лоток под нужным углом. Лотки в специальном исполнении "Горячий цинк" могут применяться в суровых климатических условиях. | 693.2 | 679.34
00-00091576 | FC3010 | DKC | Проволочные лотки ДКС применяются для прокладки кабеля преимущественно внутри помещений. Высота лотка – 30 мм, ширина основания – 100 мм, длина – 3000 мм, диаметр проволоки - 4 мм. Для соединения проволочных лотков встык можно воспользоваться комплектами метизов CM350001 и CM350003. При использовании проволочного лотка легко выполнять повороты трассы на произвольных участках – для этого нужно подрезать прутья в определенных местах и согнуть лоток под нужным углом. | 506.09 | 495.97
00-00091598 | FC3010HDZ | DKC | Проволочные лотки ДКС применяются для прокладки кабеля преимущественно внутри помещений. Высота лотка – 30 мм, ширина основания – 100 мм, длина – 3000 мм, диаметр проволоки - 4 мм. Для соединения проволочных лотков встык можно воспользоваться комплектами метизов CM350001 и CM350003. При использовании проволочного лотка легко выполнять повороты трассы на произвольных участках – для этого нужно подрезать прутья в определенных местах и согнуть лоток под нужным углом. Лотки в специальном исполнении "Горячий цинк" могут применяться в суровых климатических условиях. | 854.23 | 837.15
00-00091577 | FC3015 | DKC | Проволочные лотки ДКС применяются для прокладки кабеля преимущественно внутри помещений. Высота лотка – 30 мм, ширина основания – 150 мм, длина – 3000 мм, диаметр проволоки - 4 мм. Для соединения проволочных лотков встык можно воспользоваться комплектами метизов CM350001 и CM350003. При использовании проволочного лотка легко выполнять повороты трассы на произвольных участках – для этого нужно подрезать прутья в определенных местах и согнуть лоток под нужным углом. | 619.03 | 606.65
00-00091579 | FC3020 | DKC | Проволочные лотки ДКС применяются для прокладки кабеля преимущественно внутри помещений. Высота лотка – 30 мм, ширина основания – 200 мм, длина – 3000 мм, диаметр проволоки - 4 мм. Для соединения проволочных лотков встык можно воспользоваться комплектами метизов CM350001 и CM350003. При использовании проволочного лотка легко выполнять повороты трассы на произвольных участках – для этого нужно подрезать прутья в определенных местах и согнуть лоток под нужным углом. | 678.15 | 664.59
00-00091580 | FC3030 | DKC | Проволочные лотки ДКС применяются для прокладки кабеля преимущественно внутри помещений. Высота лотка – 30 мм, ширина основания – 300 мм, длина – 3000 мм, диаметр проволоки - 4 мм. Для соединения проволочных лотков встык можно воспользоваться комплектами метизов CM350001 и CM350003. При использовании проволочного лотка легко выполнять повороты трассы на произвольных участках – для этого нужно подрезать прутья в определенных местах и согнуть лоток под нужным углом. | 936.66 | 917.92
00-00091581 | FC3040 | DKC | Проволочные лотки ДКС применяются для прокладки кабеля преимущественно внутри помещений. Высота лотка – 30 мм, ширина основания – 400 мм, длина – 3000 мм, диаметр проволоки - 4 мм. Для соединения проволочных лотков встык можно воспользоваться комплектами метизов CM350001 и CM350003. При использовании проволочного лотка легко выполнять повороты трассы на произвольных участках – для этого нужно подрезать прутья в определенных местах и согнуть лоток под нужным углом. | 1317.83 | 1291.48
00-00091582 | FC3050 | DKC | Проволочные лотки ДКС применяются для прокладки кабеля преимущественно внутри помещений. Высота лотка – 30 мм, ширина основания – 500 мм, длина – 3000 мм, диаметр проволоки - 4 мм. Для соединения проволочных лотков встык можно воспользоваться комплектами метизов CM350001 и CM350003. При использовании проволочного лотка легко выполнять повороты трассы на произвольных участках – для этого нужно подрезать прутья в определенных местах и согнуть лоток под нужным углом. | 1571.13 | 1539.71
00-00091583 | FC3060 | DKC | Проволочные лотки ДКС применяются для прокладки кабеля преимущественно внутри помещений. Высота лотка – 30 мм, ширина основания – 600 мм, длина – 3000 мм, диаметр проволоки - 4 мм. Для соединения проволочных лотков встык можно воспользоваться комплектами метизов CM350001 и CM350003. При использовании проволочного лотка легко выполнять повороты трассы на произвольных участках – для этого нужно подрезать прутья в определенных местах и согнуть лоток под нужным углом. | 1722.58 | 1688.13
03-00012638 | FC5005 | DKC | Проволочные лотки появились в качестве альтернативы листовым лоткам – они обладают меньшим весом, проще в монтаже, обеспечивают лучшую вентиляцию трассы. В основе конструкции проволочных лотков – сваренные между собой прутки, прошедшие формовку и оцинковку. В итоге получается сетчатый лоток, в котором размещается силовая и сигнальная проводка. Лотки предназначены преимущественно для размещения внутри помещений. Провода крепятся к лоткам хомутами. При использовании проволочного лотка легко выполнять повороты трассы на произвольных участках – для этого нужно подрезать прутья в определенных местах и согнуть лоток под нужным углом. Стоимость такого значительно ниже, чем цена листовых лотков. Облегченная конструкция проволочного лотка упрощает транспортировку и хранение. Лоток имеет длину секции 3000 мм, высоту стенки 50 мм и ширину 50 мм. Исполнение - "Гальваническое цинкование". | 482.67 | 473.02
00-00091599 | FC5005HDZ | DKC | Проволочные лотки ДКС применяются для прокладки кабеля преимущественно внутри помещений. Высота лотка – 50 мм, ширина основания – 50 мм, длина – 3000 мм, диаметр проволоки - 4 мм. Для соединения проволочных лотков встык можно воспользоваться комплектами метизов CM350001 и CM350003. При использовании проволочного лотка легко выполнять повороты трассы на произвольных участках – для этого нужно подрезать прутья в определенных местах и согнуть лоток под нужным углом. Лотки в специальном исполнении "Горячий цинк" могут применяться в суровых климатических условиях. | 847.03 | 830.09
00-00035435 | FC5010 | DKC | Проволочные лотки появились в качестве альтернативы листовым лоткам – они обладают меньшим весом, проще в монтаже, обеспечивают лучшую вентиляцию трассы. В основе конструкции проволочных лотков – сваренные между собой прутки, прошедшие формовку и оцинковку. В итоге получается сетчатый лоток, в котором размещается силовая и сигнальная проводка. Лотки предназначены преимущественно для размещения внутри помещений. Провода крепятся к лоткам хомутами. При использовании проволочного лотка легко выполнять повороты трассы на произвольных участках – для этого нужно подрезать прутья в определенных местах и согнуть лоток под нужным углом. Стоимость такого значительно ниже, чем цена листовых лотков. Облегченная конструкция проволочного лотка упрощает транспортировку и хранение. Лоток имеет длину секции 3000 мм, высоту стенки 50 мм и ширину 100 мм. Исполнение - "Гальваническое цинкование". | 575.07 | 563.57
00-00072819 | FC5010G | DKC | Проволочные лотки G-типа вместе со специальным кронштейном можно использовать для простого монтажа кабельной трассы без использования подвесов или консолей. Трасса с нагрузкой до 10 кг/м может монтироваться непосредственно к потолку. Это решение особенно функционально в условиях ограниченного пространства. Лоток имеет длину секции 2000 мм, высоту стенки 50 мм и ширину 100 мм. Исполнение - "Гальваническое цинкование". | 768.83 | 753.46
00-00091600 | FC5010HDZ | DKC | Проволочные лотки ДКС применяются для прокладки кабеля преимущественно внутри помещений. Высота лотка – 50 мм, ширина основания – 100 мм, длина – 3000 мм, диаметр проволоки - 4 мм. Для соединения проволочных лотков встык можно воспользоваться комплектами метизов CM350001 и CM350003. При использовании проволочного лотка легко выполнять повороты трассы на произвольных участках – для этого нужно подрезать прутья в определенных местах и согнуть лоток под нужным углом. Лотки в специальном исполнении "Горячий цинк" могут применяться в суровых климатических условиях. | 998.29 | 978.32
00-00091571 | FC5010L | DKC | Проволочные лотки ДКС применяются для прокладки кабеля преимущественно внутри помещений. Высота лотка – 50 мм, ширина основания – 100 мм, длина – 3000 мм, диаметр проволоки - 4 мм. Облегченная конструкция проволочного лотка L-типа упрощает монтаж, транспортировку и хранение лотков. Для соединения проволочных лотков встык можно воспользоваться комплектами метизов CM350001 и CM350003. При использовании проволочного лотка легко выполнять повороты трассы на произвольных участках – для этого нужно подрезать прутья в определенных местах и согнуть лоток под нужным углом. | 485.77 | 476.05
00-00017696 | FC5015 | DKC | Проволочные лотки появились в качестве альтернативы листовым лоткам – они обладают меньшим весом, проще в монтаже, обеспечивают лучшую вентиляцию трассы. В основе конструкции проволочных лотков – сваренные между собой прутки, прошедшие формовку и оцинковку. В итоге получается сетчатый лоток, в котором размещается силовая и сигнальная проводка. Лотки предназначены преимущественно для размещения внутри помещений. Провода крепятся к лоткам хомутами. При использовании проволочного лотка легко выполнять повороты трассы на произвольных участках – для этого нужно подрезать прутья в определенных местах и согнуть лоток под нужным углом. Стоимость такого значительно ниже, чем цена листовых лотков. Облегченная конструкция проволочного лотка упрощает транспортировку и хранение. Лоток имеет длину секции 3000 мм, высоту стенки 50 мм и ширину 150 мм. Исполнение - "Гальваническое цинкование". | 669.51 | 656.12
00-00091601 | FC5015HDZ | DKC | Проволочные лотки ДКС применяются для прокладки кабеля преимущественно внутри помещений. Высота лотка – 50 мм, ширина основания – 150 мм, длина – 3000 мм, диаметр проволоки - 4 мм. Для соединения проволочных лотков встык можно воспользоваться комплектами метизов CM350001 и CM350003. При использовании проволочного лотка легко выполнять повороты трассы на произвольных участках – для этого нужно подрезать прутья в определенных местах и согнуть лоток под нужным углом. Лотки в специальном исполнении "Горячий цинк" могут применяться в суровых климатических условиях. | 1152.49 | 1129.44
00-00027150 | FC5020 | DKC | Проволочные лотки появились в качестве альтернативы листовым лоткам – они обладают меньшим весом, проще в монтаже, обеспечивают лучшую вентиляцию трассы. В основе конструкции проволочных лотков – сваренные между собой прутки, прошедшие формовку и оцинковку. В итоге получается сетчатый лоток, в котором размещается силовая и сигнальная проводка. Лотки предназначены преимущественно для размещения внутри помещений. Провода крепятся к лоткам хомутами. При использовании проволочного лотка легко выполнять повороты трассы на произвольных участках – для этого нужно подрезать прутья в определенных местах и согнуть лоток под нужным углом. Стоимость такого значительно ниже, чем цена листовых лотков. Облегченная конструкция проволочного лотка упрощает транспортировку и хранение. Лоток имеет длину секции 3000 мм, высоту стенки 50 мм и ширину 200 мм. Исполнение - "Гальваническое цинкование". | 726.39 | 711.86
00-00091578 | FC5020G | DKC | Проволочный лоток G-типа предназначен для прокладки прямых участков кабельной трассы, изготовление поворотов и разветвлений для кабельной трассы. Преимуществом является легкий и быстрый безвинтовой монтаж к потолку или стене с помощью кронштейнов FC37308 с безопасной рабочей нагрузкой до 10 кг/м. Высота лотка – 50 мм, ширина основания – 200 мм, длина – 2000 мм, диаметр проволоки - 4 мм. | 1015.92 | 995.6
00-00091602 | FC5020HDZ | DKC | Проволочные лотки ДКС применяются для прокладки кабеля преимущественно внутри помещений. Высота лотка – 50 мм, ширина основания – 200 мм, длина – 3000 мм, диаметр проволоки - 4 мм. Для соединения проволочных лотков встык можно воспользоваться комплектами метизов CM350001 и CM350003. При использовании проволочного лотка легко выполнять повороты трассы на произвольных участках – для этого нужно подрезать прутья в определенных местах и согнуть лоток под нужным углом. Лотки в специальном исполнении "Горячий цинк" могут применяться в суровых климатических условиях. | 1306.83 | 1280.69
00-00030437 | FC5030 | DKC | Проволочные лотки появились в качестве альтернативы листовым лоткам – они обладают меньшим весом, проще в монтаже, обеспечивают лучшую вентиляцию трассы. В основе конструкции проволочных лотков – сваренные между собой прутки, прошедшие формовку и оцинковку. В итоге получается сетчатый лоток, в котором размещается силовая и сигнальная проводка. Лотки предназначены преимущественно для размещения внутри помещений. Провода крепятся к лоткам хомутами. При использовании проволочного лотка легко выполнять повороты трассы на произвольных участках – для этого нужно подрезать прутья в определенных местах и согнуть лоток под нужным углом. Стоимость такого значительно ниже, чем цена листовых лотков. Облегченная конструкция проволочного лотка упрощает транспортировку и хранение. Лоток имеет длину секции 3000 мм, высоту стенки 50 мм и ширину 300 мм. Исполнение - "Гальваническое цинкование". | 1308.12 | 1281.96
00-00091603 | FC5030HDZ | DKC | Проволочные лотки ДКС применяются для прокладки кабеля преимущественно внутри помещений. Высота лотка – 50 мм, ширина основания – 300 мм, длина – 3000 мм, диаметр проволоки - 4 мм. Для соединения проволочных лотков встык можно воспользоваться комплектами метизов CM350001 и CM350003. При использовании проволочного лотка легко выполнять повороты трассы на произвольных участках – для этого нужно подрезать прутья в определенных местах и согнуть лоток под нужным углом. Лотки в специальном исполнении "Горячий цинк" могут применяться в суровых климатических условиях. | 2449.93 | 2400.93
00-00091584 | FC5040 | DKC | Проволочные лотки ДКС применяются для прокладки кабеля преимущественно внутри помещений. Высота лотка – 50 мм, ширина основания – 400 мм, длина – 3000 мм, диаметр проволоки - 4 мм. Для соединения проволочных лотков встык можно воспользоваться комплектами метизов CM350001 и CM350003. При использовании проволочного лотка легко выполнять повороты трассы на произвольных участках – для этого нужно подрезать прутья в определенных местах и согнуть лоток под нужным углом. | 1508.6 | 1478.43
00-00091604 | FC5040HDZ | DKC | Проволочные лотки ДКС применяются для прокладки кабеля преимущественно внутри помещений. Высота лотка – 50 мм, ширина основания – 400 мм, длина – 3000 мм, диаметр проволоки - 4 мм. Для соединения проволочных лотков встык можно воспользоваться комплектами метизов CM350001 и CM350003. При использовании проволочного лотка легко выполнять повороты трассы на произвольных участках – для этого нужно подрезать прутья в определенных местах и согнуть лоток под нужным углом. Лотки в специальном исполнении "Горячий цинк" могут применяться в суровых климатических условиях. | 2928.56 | 2869.99
00-00091585 | FC5050 | DKC | Проволочные лотки ДКС применяются для прокладки кабеля преимущественно внутри помещений. Высота лотка – 50 мм, ширина основания – 500 мм, длина – 3000 мм, диаметр проволоки - 4 мм. Для соединения проволочных лотков встык можно воспользоваться комплектами метизов CM350001 и CM350003. При использовании проволочного лотка легко выполнять повороты трассы на произвольных участках – для этого нужно подрезать прутья в определенных местах и согнуть лоток под нужным углом. | 1777.87 | 1742.31
00-00091586 | FC5060 | DKC | Проволочные лотки ДКС применяются для прокладки кабеля преимущественно внутри помещений. Высота лотка – 50 мм, ширина основания – 600 мм, длина – 3000 мм, диаметр проволоки - 4 мм. Для соединения проволочных лотков встык можно воспользоваться комплектами метизов CM350001 и CM350003. При использовании проволочного лотка легко выполнять повороты трассы на произвольных участках – для этого нужно подрезать прутья в определенных местах и согнуть лоток под нужным углом. | 1949.79 | 1910.8
00-00086130 | FC8008 | DKC | Проволочные лотки появились в качестве альтернативы листовым лоткам – они обладают меньшим весом, проще в монтаже, обеспечивают лучшую вентиляцию трассы. В основе конструкции проволочных лотков – сваренные между собой прутки, прошедшие формовку и оцинковку. В итоге получается сетчатый лоток, в котором размещается силовая и сигнальная проводка. Лотки предназначены преимущественно для размещения внутри помещений. Провода крепятся к лоткам хомутами. При использовании проволочного лотка легко выполнять повороты трассы на произвольных участках – для этого нужно подрезать прутья в определенных местах и согнуть лоток под нужным углом. Стоимость такого значительно ниже, чем цена листовых лотков. Облегченная конструкция проволочного лотка упрощает транспортировку и хранение. Лоток имеет длину секции 3000 мм, высоту стенки 80 мм и ширину 80 мм. Исполнение - "Гальваническое цинкование". | 666.19 | 652.87
00-00089949 | FC8010 | DKC | Проволочные лотки ДКС применяются для прокладки кабеля преимущественно внутри помещений. Высота лотка – 80 мм, ширина основания – 100 мм, длина – 3000 мм, диаметр проволоки - 4 мм. Для соединения проволочных лотков встык можно воспользоваться комплектами метизов CM350001 и CM350003. При использовании проволочного лотка легко выполнять повороты трассы на произвольных участках – для этого нужно подрезать прутья в определенных местах и согнуть лоток под нужным углом. | 682.86 | 669.2
00-00091605 | FC8010HDZ | DKC | Проволочные лотки ДКС применяются для прокладки кабеля преимущественно внутри помещений. Высота лотка – 80 мм, ширина основания – 100 мм, длина – 3000 мм, диаметр проволоки - 4 мм. Для соединения проволочных лотков встык можно воспользоваться комплектами метизов CM350001 и CM350003. При использовании проволочного лотка легко выполнять повороты трассы на произвольных участках – для этого нужно подрезать прутья в определенных местах и согнуть лоток под нужным углом. Лотки в специальном исполнении "Горячий цинк" могут применяться в суровых климатических условиях. | 1185.23 | 1161.53
00-00091587 | FC8015 | DKC | Проволочные лотки ДКС применяются для прокладки кабеля преимущественно внутри помещений. Высота лотка – 80 мм, ширина основания – 150 мм, длина – 3000 мм, диаметр проволоки - 4 мм. Для соединения проволочных лотков встык можно воспользоваться комплектами метизов CM350001 и CM350003. При использовании проволочного лотка легко выполнять повороты трассы на произвольных участках – для этого нужно подрезать прутья в определенных местах и согнуть лоток под нужным углом. | 735.14 | 720.43
00-00091606 | FC8015HDZ | DKC | Проволочные лотки ДКС применяются для прокладки кабеля преимущественно внутри помещений. Высота лотка – 80 мм, ширина основания – 150 мм, длина – 3000 мм, диаметр проволоки - 4 мм. Для соединения проволочных лотков встык можно воспользоваться комплектами метизов CM350001 и CM350003. При использовании проволочного лотка легко выполнять повороты трассы на произвольных участках – для этого нужно подрезать прутья в определенных местах и согнуть лоток под нужным углом. Лотки в специальном исполнении "Горячий цинк" могут применяться в суровых климатических условиях. | 1328.74 | 1302.16
00-00091588 | FC8020 | DKC | Проволочные лотки ДКС применяются для прокладки кабеля преимущественно внутри помещений. Высота лотка – 80 мм, ширина основания – 200 мм, длина – 3000 мм, диаметр проволоки - 4 мм. Для соединения проволочных лотков встык можно воспользоваться комплектами метизов CM350001 и CM350003. При использовании проволочного лотка легко выполнять повороты трассы на произвольных участках – для этого нужно подрезать прутья в определенных местах и согнуть лоток под нужным углом. | 846.83 | 829.89
00-00091607 | FC8020HDZ | DKC | Проволочные лотки ДКС применяются для прокладки кабеля преимущественно внутри помещений. Высота лотка – 80 мм, ширина основания – 200 мм, длина – 3000 мм, диаметр проволоки - 4 мм. Для соединения проволочных лотков встык можно воспользоваться комплектами метизов CM350001 и CM350003. При использовании проволочного лотка легко выполнять повороты трассы на произвольных участках – для этого нужно подрезать прутья в определенных местах и согнуть лоток под нужным углом. Лотки в специальном исполнении "Горячий цинк" могут применяться в суровых климатических условиях. | 1523.6 | 1493.13
00-00091589 | FC8030 | DKC | Проволочные лотки ДКС применяются для прокладки кабеля преимущественно внутри помещений. Высота лотка – 80 мм, ширина основания – 300 мм, длина – 3000 мм, диаметр проволоки - 4 мм. Для соединения проволочных лотков встык можно воспользоваться комплектами метизов CM350001 и CM350003. При использовании проволочного лотка легко выполнять повороты трассы на произвольных участках – для этого нужно подрезать прутья в определенных местах и согнуть лоток под нужным углом. | 1636.81 | 1604.08
00-00091608 | FC8030HDZ | DKC | Проволочные лотки ДКС применяются для прокладки кабеля преимущественно внутри помещений. Высота лотка – 80 мм, ширина основания – 300 мм, длина – 3000 мм, диаметр проволоки - 4 мм. Для соединения проволочных лотков встык можно воспользоваться комплектами метизов CM350001 и CM350003. При использовании проволочного лотка легко выполнять повороты трассы на произвольных участках – для этого нужно подрезать прутья в определенных местах и согнуть лоток под нужным углом. Лотки в специальном исполнении "Горячий цинк" могут применяться в суровых климатических условиях. | 3125.21 | 3062.71
00-00091590 | FC8040 | DKC | Проволочные лотки ДКС применяются для прокладки кабеля преимущественно внутри помещений. Высота лотка – 80 мм, ширина основания – 400 мм, длина – 3000 мм, диаметр проволоки - 4 мм. Для соединения проволочных лотков встык можно воспользоваться комплектами метизов CM350001 и CM350003. При использовании проволочного лотка легко выполнять повороты трассы на произвольных участках – для этого нужно подрезать прутья в определенных местах и согнуть лоток под нужным углом. | 1742.43 | 1707.58
00-00091609 | FC8040HDZ | DKC | Проволочные лотки ДКС применяются для прокладки кабеля преимущественно внутри помещений. Высота лотка – 80 мм, ширина основания – 400 мм, длина – 3000 мм, диаметр проволоки - 4 мм. Для соединения проволочных лотков встык можно воспользоваться комплектами метизов CM350001 и CM350003. При использовании проволочного лотка легко выполнять повороты трассы на произвольных участках – для этого нужно подрезать прутья в определенных местах и согнуть лоток под нужным углом. Лотки в специальном исполнении "Горячий цинк" могут применяться в суровых климатических условиях. | 3382.58 | 3314.93
00-00091591 | FC8050 | DKC | Проволочные лотки ДКС применяются для прокладки кабеля преимущественно внутри помещений. Высота лотка – 80 мм, ширина основания – 500 мм, длина – 3000 мм, диаметр проволоки - 4 мм. Для соединения проволочных лотков встык можно воспользоваться комплектами метизов CM350001 и CM350003. При использовании проволочного лотка легко выполнять повороты трассы на произвольных участках – для этого нужно подрезать прутья в определенных местах и согнуть лоток под нужным углом. | 2004.92 | 1964.83
00-00091592 | FC8060 | DKC | Проволочные лотки ДКС применяются для прокладки кабеля преимущественно внутри помещений. Высота лотка – 80 мм, ширина основания – 600 мм, длина – 3000 мм, диаметр проволоки - 4 мм. Для соединения проволочных лотков встык можно воспользоваться комплектами метизов CM350001 и CM350003. При использовании проволочного лотка легко выполнять повороты трассы на произвольных участках – для этого нужно подрезать прутья в определенных местах и согнуть лоток под нужным углом. | 2274.89 | 2229.39
00-00087647 | FPL2101 | DKC | С-образный профиль серии FPL-21 предназначен для безвинтового крепления или подвеса проволочного лотка на шпильках. Применяется с проволочными лотками с шириной основания до 100 мм. Ширина профиля-41 мм, высота-21 мм, длина профиля-180 мм, толщина стали-1,5 мм. Отличительными особенностями консоли FPL-21 данного типоразмера являются отверстия 14х10,5 мм в двух крайних точках, а также отсутствие перфорации 14х10,5 мм между зубчатыми венцами. Профиль выполнен из оцинкованной стали устойчивой к коррозии. | 282.91 | 277.25
00-00092711 | FPL2102 | DKC | С-образный профиль серии FPL-21 предназначен для безвинтового крепления или подвеса проволочного лотка на шпильках. Применяется с проволочными лотками с шириной основания до 200 мм. Ширина профиля-41 мм, высота-21 мм, длина профиля-280 мм, толщина стали-1,5 мм. Отличительными особенностями консоли FPL-21 данного типоразмера являются отверстия 14х10,5 мм в двух крайних точках, а также отсутствие перфорации 14х10,5 мм между зубчатыми венцами. Профиль выполнен из оцинкованной стали устойчивой к коррозии. | 373.04 | 365.58
00-00092712 | FPL2103 | DKC | С-образный профиль серии FPL-21 предназначен для безвинтового крепления или подвеса проволочного лотка на шпильках. Применяется с проволочными лотками с шириной основания до 300 мм. Ширина профиля-41 мм, высота-21 мм, длина профиля-380 мм, толщина стали-1,5 мм. Отличительными особенностями консоли FPL-21 данного типоразмера являются отверстия 14х10,5 мм в двух крайних точках, а также отсутствие перфорации 14х10,5 мм между зубчатыми венцами. Профиль выполнен из оцинкованной стали устойчивой к коррозии. | 437.43 | 428.68
00-00092713 | FPL2104 | DKC | С-образный профиль серии FPL-21 предназначен для безвинтового крепления или подвеса проволочного лотка на шпильках. Применяется с проволочными лотками с шириной основания до 400 мм. Ширина профиля-41 мм, высота-21 мм, длина профиля-480 мм, толщина стали-1,5 мм. Отличительными особенностями консоли FPL-21 данного типоразмера являются отверстия 14х10,5 мм в двух крайних точках, а также отсутствие перфорации 14х10,5 мм между зубчатыми венцами. Профиль выполнен из оцинкованной стали устойчивой к коррозии. | 540.53 | 529.72
00-00092714 | FPL2105 | DKC | С-образный профиль серии FPL-21 предназначен для безвинтового крепления или подвеса проволочного лотка на шпильках. Применяется с проволочными лотками с шириной основания до 500 мм. Ширина профиля-41 мм, высота-21 мм, длина профиля-580 мм, толщина стали-1,5 мм. Отличительными особенностями консоли FPL-21 данного типоразмера являются отверстия 14х10,5 мм в двух крайних точках, а также отсутствие перфорации 14х10,5 мм между зубчатыми венцами. Профиль выполнен из оцинкованной стали устойчивой к коррозии. | 656.49 | 643.36
00-00092715 | FPL2106 | DKC | С-образный профиль серии FPL-21 предназначен для безвинтового крепления или подвеса проволочного лотка на шпильках. Применяется с проволочными лотками с шириной основания до 600 мм. Ширина профиля-41 мм, высота-21 мм, длина профиля-680 мм, толщина стали-1,5 мм. Отличительными особенностями консоли FPL-21 данного типоразмера являются отверстия 14х10,5 мм в двух крайних точках, а также отсутствие перфорации 14х10,5 мм между зубчатыми венцами. Профиль выполнен из оцинкованной стали устойчивой к коррозии. | 746.7 | 731.77
00-00092716 | FPL2112 | DKC | С-образный профиль серии FPL-21 предназначен для безвинтового крепления или подвеса проволочного лотка на шпильках. Применяется совместно с проволочными лотками с шириной основания до 1200 мм. Ширина профиля-41 мм, высота-21 мм, длина профиля-1222 мм, толщина стали-1,5 мм. Профиль изготовлен из стали, с нанесенным на неё цинковым покрытием, устойчивым к коррозии. | 1444.14 | 1415.26
00-00091610 | FPL2120 | DKC | С-образный профиль серии FPL-21 предназначен для безвинтового крепления или подвеса проволочного лотка на шпильках. Применяется совместно с проволочными лотками с шириной основания до 2000 мм. Ширина профиля-41 мм, высота-21 мм, длина профиля-2022 мм, толщина стали-1,5 мм. Профиль изготовлен из стали, с нанесенным на неё цинковым покрытием, устойчивым к коррозии. | 1277.11 | 1251.57
00-00091611 | FPL2130 | DKC | С-образный профиль серии FPL-21 предназначен для безвинтового крепления или подвеса проволочного лотка на шпильках. Применяется совместно с проволочными лотками с шириной основания до 3000 мм. Ширина профиля-41 мм, высота-21 мм, длина профиля-3022 мм, толщина стали-1,5 мм. Профиль изготовлен из стали, с нанесенным на неё цинковым покрытием, устойчивым к коррозии. | 1277.11 | 1251.57
00-00092790 | LC0132 | DKC | Угол горизонтальный 45 градусов 100x200 R-300 | Уточняйте у менеджера | Уточняйте у менеджера
00-00092791 | LC0133 | DKC | Угол горизонтальный 45 градусов 100x300 R-300 | Уточняйте у менеджера | Уточняйте у менеджера
00-00092794 | LC0532 | DKC | Угол горизонтальный 45 градусов 50x200 R-300 | Уточняйте у менеджера | Уточняйте у менеджера
00-00092797 | LC0832 | DKC | Угол горизонтальный 45 градусов 80x200 R-300 | Уточняйте у менеджера | Уточняйте у менеджера
00-00092798 | LC0833 | DKC | Угол горизонтальный 45 градусов 80x300 R-300 | Уточняйте у менеджера | Уточняйте у менеджера
00-00092804 | LC1340 | DKC | Угол горизонтальный 90 градусов 100x400 R-300 | Уточняйте у менеджера | Уточняйте у менеджера
00-00092722 | LC1340HDZ | DKC | Угол горизонтальный 90 градусов 100х400 R-300, горячеоцинкованный | Уточняйте у менеджера | Уточняйте у менеджера
00-00092805 | LC1350 | DKC | Угол горизонтальный 90 градусов 100x500 R-300 | Уточняйте у менеджера | Уточняйте у менеджера
00-00092806 | LC1360 | DKC | Угол горизонтальный 90 градусов 100x600 R-300 | Уточняйте у менеджера | Уточняйте у менеджера
00-00092807 | LC1620 | DKC | Угол горизонтальный 90 градусов 100x200 R-600 | Уточняйте у менеджера | Уточняйте у менеджера
00-00092810 | LC1650 | DKC | Угол горизонтальный 90 градусов 100x500 R-600 | Уточняйте у менеджера | Уточняйте у менеджера
00-00092812 | LC5320 | DKC | Угол горизонтальный 90 градусов 50x200 R-300 | Уточняйте у менеджера | Уточняйте у менеджера
00-00092725 | LC5320HDZ | DKC | Угол горизонтальный 90 градусов 50х200 R-300, горячеоцинкованный | Уточняйте у менеджера | Уточняйте у менеджера
00-00028039 | LC5330 | DKC | Угол горизонтальный 90 градусов 50x300 R-300 | Уточняйте у менеджера | Уточняйте у менеджера
00-00092814 | LC5340 | DKC | Угол горизонтальный 90 градусов 50x400 R-300 | Уточняйте у менеджера | Уточняйте у менеджера
00-00092815 | LC5350 | DKC | Угол горизонтальный 90 градусов 50x500 R-300 | Уточняйте у менеджера | Уточняйте у менеджера
00-00092817 | LC5620 | DKC | Угол горизонтальный 90 градусов 50x200 R-600 | Уточняйте у менеджера | Уточняйте у менеджера
00-00092821 | LC8330 | DKC | Угол горизонтальный 90 градусов 80x300 R-300 | Уточняйте у менеджера | Уточняйте у менеджера
00-00092822 | LC8340 | DKC | Угол горизонтальный 90 градусов 80x400 R-300 | Уточняйте у менеджера | Уточняйте у менеджера
00-00092824 | LC8360 | DKC | Угол горизонтальный 90 градусов 80x600 R-300 | Уточняйте у менеджера | Уточняйте у менеджера
00-00092825 | LC8620 | DKC | Угол горизонтальный 90 градусов 80x200 R-600 | Уточняйте у менеджера | Уточняйте у менеджера
00-00092826 | LC8630 | DKC | Угол горизонтальный 90 градусов 80x300 R-600 | Уточняйте у менеджера | Уточняйте у менеджера
00-00092827 | LC8640 | DKC | Угол горизонтальный 90 градусов 80x400 R-600 | Уточняйте у менеджера | Уточняйте у менеджера
00-00092828 | LC8650 | DKC | Угол горизонтальный 90 градусов 80x500 R-600 | Уточняйте у менеджера | Уточняйте у менеджера
00-00092829 | LC8660 | DKC | Угол горизонтальный 90 градусов 80x600 R-600 | Уточняйте у менеджера | Уточняйте у менеджера
00-00092830 | LE1002 | DKC | Угол вертикальный шарнирный предназначен для монтажа подъемов и опусков трассы с возможность наклона ее под произвольным углом. Чтобы увеличить радиус поворота трассы, углы можно смонтировать подряд в несколько секций. Данный аксессуар применяется для лотков с высотой борта 100 мм и шириной основания 200 мм. Толщина лонжерона изделия – 1,2 мм, а толщина поперечины – 1,0 мм. Угол представлен в исполнении "Сталь, оцинкованная по методу Сендзимира". | Уточняйте у менеджера | Уточняйте у менеджера
00-00092732 | LE1003HDZ | DKC | Угол вертикальный шарнирный предназначен для монтажа подъемов и опусков трассы с возможность наклона ее под произвольным углом. Чтобы увеличить радиус поворота трассы, углы можно смонтировать подряд в несколько секций. Данный аксессуар применяется для лотков с высотой борта 100 мм и шириной основания 300 мм. Толщина лонжерона изделия – 1,2 мм, а толщина поперечины – 1,0 мм. Изделие представлено в исполнении "Горячий цинк". | Уточняйте у менеджера | Уточняйте у менеджера
00-00092832 | LE1004 | DKC | Угол вертикальный шарнирный предназначен для монтажа подъемов и опусков трассы с возможность наклона ее под произвольным углом. Чтобы увеличить радиус поворота трассы, углы можно смонтировать подряд в несколько секций. Данный аксессуар применяется для лотков с высотой борта 100 мм и шириной основания 400 мм. Толщина лонжерона изделия – 1,2 мм, а толщина поперечины – 1,0 мм. Угол представлен в исполнении "Сталь, оцинкованная по методу Сендзимира". | Уточняйте у менеджера | Уточняйте у менеджера
00-00092834 | LE1006 | DKC | Угол вертикальный шарнирный предназначен для монтажа подъемов и опусков трассы с возможность наклона ее под произвольным углом. Чтобы увеличить радиус поворота трассы, углы можно смонтировать подряд в несколько секций. Данный аксессуар применяется для лотков с высотой борта 100 мм и шириной основания 600 мм. Толщина лонжерона изделия – 1,2 мм, а толщина поперечины – 1,0 мм. Угол представлен в исполнении "Сталь, оцинкованная по методу Сендзимира". | Уточняйте у менеджера | Уточняйте у менеджера
00-00092735 | LE1006HDZ | DKC | Угол вертикальный шарнирный предназначен для монтажа подъемов и опусков трассы с возможность наклона ее под произвольным углом. Чтобы увеличить радиус поворота трассы, углы можно смонтировать подряд в несколько секций. Данный аксессуар применяется для лотков с высотой борта 100 мм и шириной основания 600 мм. Толщина лонжерона изделия – 1,2 мм, а толщина поперечины – 1,0 мм. Изделие представлено в исполнении "Горячий цинк". | Уточняйте у менеджера | Уточняйте у менеджера
00-00092836 | LE5003 | DKC | Угол вертикальный шарнирный предназначен для монтажа подъемов и опусков трассы с возможность наклона ее под произвольным углом. Чтобы увеличить радиус поворота трассы, углы можно смонтировать подряд в несколько секций. Данный аксессуар применяется для лотков с высотой борта 50 мм и шириной основания 300 мм. Толщина лонжерона изделия – 1,2 мм, а толщина поперечины – 1,0 мм. Угол представлен в исполнении "Сталь, оцинкованная по методу Сендзимира". | Уточняйте у менеджера | Уточняйте у менеджера
00-00091613 | LI5020HDZ | DKC | Лестничный лоток предназначен для открытой прокладки кабеля на объектах различного назначения. Конструкция лестничных лотков обеспечивает высокую несущую способность. Ширина основания лотка - 200 мм, высота боковой стенки - 50 мм, длина секции - 3000 мм, толщина лонжерона - 1,5 мм. Изделие представлено в исполнении "Горячий цинк". | 1990.78 | 1950.97
00-00091614 | LI5040HDZ | DKC | Лестничный лоток предназначен для открытой прокладки кабеля на объектах различного назначения. Конструкция лестничных лотков обеспечивает высокую несущую способность. Ширина основания лотка - 400 мм, высота боковой стенки - 50 мм, длина секции - 3000 мм, толщина лонжерона - 1,5 мм. Изделие представлено в исполнении "Горячий цинк". | 2414.87 | 2366.57
00-00091615 | LI8020HDZ | DKC | Лестничный лоток предназначен для открытой прокладки кабеля на объектах различного назначения. Конструкция лестничных лотков обеспечивает высокую несущую способность. Ширина основания лотка - 200 мм, высота боковой стенки - 80 мм, длина секции - 3000 мм, толщина лонжерона - 1,5 мм. Изделие представлено в исполнении "Горячий цинк". | 2764.43 | 2709.15
00-00091616 | LI8030HDZ | DKC | Лестничный лоток предназначен для открытой прокладки кабеля на объектах различного назначения. Конструкция лестничных лотков обеспечивает высокую несущую способность. Ширина основания лотка - 300 мм, высота боковой стенки - 80 мм, длина секции - 3000 мм, толщина лонжерона - 1,5 мм. Изделие представлено в исполнении "Горячий цинк". | 2956.19 | 2897.07
00-00091617 | LI8040HDZ | DKC | Лестничный лоток предназначен для открытой прокладки кабеля на объектах различного назначения. Конструкция лестничных лотков обеспечивает высокую несущую способность. Ширина основания лотка - 400 мм, высота боковой стенки - 80 мм, длина секции - 3000 мм, толщина лонжерона - 1,5 мм. Изделие представлено в исполнении "Горячий цинк". | 3159.3 | 3096.11
00-00091618 | LI8060HDZ | DKC | Лестничный лоток предназначен для открытой прокладки кабеля на объектах различного назначения. Конструкция лестничных лотков обеспечивает высокую несущую способность. Ширина основания лотка - 600 мм, высота боковой стенки - 80 мм, длина секции - 3000 мм, толщина лонжерона - 1,5 мм. Изделие представлено в исполнении "Горячий цинк". | 3763.29 | 3688.02
00-00092852 | LK0203 | DKC | Крышка на Т-образный ответвитель предназначена для дополнительной защиты кабеля от воздействия окружающей среды. Она легко и надежно крепится, предотвращая попадание влаги и крупных частиц внутрь лотка. Данный аксессуар предназначен для ответвителей с шириной основания 200 мм и радиусом поворота 300 мм. Толщина стали - 1 мм. Крышка представлена в исполнении "Сталь, оцинкованная по методу Сендзимира". | Уточняйте у менеджера | Уточняйте у менеджера
00-00092853 | LK0303 | DKC | Крышка на Т-образный ответвитель предназначена для дополнительной защиты кабеля от воздействия окружающей среды. Она легко и надежно крепится, предотвращая попадание влаги и крупных частиц внутрь лотка. Данный аксессуар предназначен для ответвителей с шириной основания 300 мм и радиусом поворота 300 мм. Толщина стали - 1 мм. Крышка представлена в исполнении "Сталь, оцинкованная по методу Сендзимира". | Уточняйте у менеджера | Уточняйте у менеджера
00-00092854 | LK0403 | DKC | Крышка на Т-образный ответвитель предназначена для дополнительной защиты кабеля от воздействия окружающей среды. Она легко и надежно крепится, предотвращая попадание влаги и крупных частиц внутрь лотка. Данный аксессуар предназначен для ответвителей с шириной основания 400 мм и радиусом поворота 300 мм. Толщина стали - 1 мм. Крышка представлена в исполнении "Сталь, оцинкованная по методу Сендзимира". | Уточняйте у менеджера | Уточняйте у менеджера
00-00092855 | LK0503 | DKC | Крышка на Т-образный ответвитель предназначена для дополнительной защиты кабеля от воздействия окружающей среды. Она легко и надежно крепится, предотвращая попадание влаги и крупных частиц внутрь лотка. Данный аксессуар предназначен для ответвителей с шириной основания 500 мм и радиусом поворота 300 мм. Толщина стали - 1 мм. Крышка представлена в исполнении "Сталь, оцинкованная по методу Сендзимира". | Уточняйте у менеджера | Уточняйте у менеджера
00-00092856 | LK0603 | DKC | Крышка на Т-образный ответвитель предназначена для дополнительной защиты кабеля от воздействия окружающей среды. Она легко и надежно крепится, предотвращая попадание влаги и крупных частиц внутрь лотка. Данный аксессуар предназначен для ответвителей с шириной основания 600 мм и радиусом поворота 300 мм. Толщина стали - 1 мм. Крышка представлена в исполнении "Сталь, оцинкованная по методу Сендзимира". | Уточняйте у менеджера | Уточняйте у менеджера
00-00091619 | LL1020HDZ | DKC | Лестничный лоток предназначен для открытой прокладки кабеля на объектах различного назначения. Конструкция лестничных лотков обеспечивает высокую несущую способность. Ширина основания лотка - 200 мм, высота боковой стенки - 100 мм, длина секции - 3000 мм, толщина лонжерона - 1,5 мм. Изделие представлено в исполнении "Горячий цинк". | 3716.91 | 3642.57
00-00091620 | LL1030HDZ | DKC | Лестничный лоток предназначен для открытой прокладки кабеля на объектах различного назначения. Конструкция лестничных лотков обеспечивает высокую несущую способность. Ширина основания лотка - 300 мм, высота боковой стенки - 100 мм, длина секции - 3000 мм, толщина лонжерона - 1,5 мм. Изделие представлено в исполнении "Горячий цинк". Скрыть | 3982.37 | 3902.73
00-00091621 | LL1040HDZ | DKC | Лестничный лоток предназначен для открытой прокладки кабеля на объектах различного назначения. Конструкция лестничных лотков обеспечивает высокую несущую способность. Ширина основания лотка - 400 мм, высота боковой стенки - 100 мм, длина секции - 3000 мм, толщина лонжерона - 1,5 мм. Изделие представлено в исполнении "Горячий цинк". | 4141.63 | 4058.8
00-00091622 | LL1050HDZ | DKC | Лестничный лоток предназначен для открытой прокладки кабеля на объектах различного назначения. Конструкция лестничных лотков обеспечивает высокую несущую способность. Ширина основания лотка - 500 мм, высота боковой стенки - 100 мм, длина секции - 3000 мм, толщина лонжерона - 1,5 мм. Изделие представлено в исполнении "Горячий цинк". | 4354.03 | 4266.95
00-00091623 | LL1060HDZ | DKC | Лестничный лоток предназначен для открытой прокладки кабеля на объектах различного назначения. Конструкция лестничных лотков обеспечивает высокую несущую способность. Ширина основания лотка - 600 мм, высота боковой стенки - 100 мм, длина секции - 3000 мм, толщина лонжерона - 1,5 мм. Изделие представлено в исполнении "Горячий цинк". | 4579.81 | 4488.21
00-00091624 | LL5020HDZ | DKC | Лестничный лоток предназначен для открытой прокладки кабеля на объектах различного назначения. Конструкция лестничных лотков обеспечивает высокую несущую способность. Ширина основания лотка - 200 мм, высота боковой стенки - 50 мм, длина секции - 3000 мм, толщина лонжерона - 1,2 мм. Изделие представлено в исполнении "Горячий цинк". | 1745.59 | 1710.68
00-00091625 | LL5030HDZ | DKC | Лестничный лоток предназначен для открытой прокладки кабеля на объектах различного назначения. Конструкция лестничных лотков обеспечивает высокую несущую способность. Ширина основания лотка - 300 мм, высота боковой стенки - 50 мм, длина секции - 3000 мм, толщина лонжерона - 1,2 мм. Изделие представлено в исполнении "Горячий цинк". | 1963.11 | 1923.85
00-00091626 | LL5040HDZ | DKC | Лестничный лоток предназначен для открытой прокладки кабеля на объектах различного назначения. Конструкция лестничных лотков обеспечивает высокую несущую способность. Ширина основания лотка - 400 мм, высота боковой стенки - 50 мм, длина секции - 3000 мм, толщина лонжерона - 1,2 мм. Изделие представлено в исполнении "Горячий цинк". | 2178.4 | 2134.83
00-00091627 | LL5050HDZ | DKC | Лестничный лоток предназначен для открытой прокладки кабеля на объектах различного назначения. Конструкция лестничных лотков обеспечивает высокую несущую способность. Ширина основания лотка - 500 мм, высота боковой стенки - 50 мм, длина секции - 3000 мм, толщина лонжерона - 1,2 мм. Изделие представлено в исполнении "Горячий цинк". | 2476.93 | 2427.39
00-00091628 | LL8020HDZ | DKC | Лестничный лоток предназначен для открытой прокладки кабеля на объектах различного назначения. Конструкция лестничных лотков обеспечивает высокую несущую способность. Ширина основания лотка - 200 мм, высота боковой стенки - 80 мм, длина секции - 3000 мм, толщина лонжерона - 1,2 мм. Изделие представлено в исполнении "Горячий цинк". | 2508.92 | 2458.74
00-00091629 | LL8030HDZ | DKC | Лестничный лоток предназначен для открытой прокладки кабеля на объектах различного назначения. Конструкция лестничных лотков обеспечивает высокую несущую способность. Ширина основания лотка - 300 мм, высота боковой стенки - 80 мм, длина секции - 3000 мм, толщина лонжерона - 1,2 мм. Изделие представлено в исполнении "Горячий цинк". | 2628.39 | 2575.82
00-00091630 | LL8040HDZ | DKC | Лестничный лоток предназначен для открытой прокладки кабеля на объектах различного назначения. Конструкция лестничных лотков обеспечивает высокую несущую способность. Ширина основания лотка - 400 мм, высота боковой стенки - 80 мм, длина секции - 3000 мм, толщина лонжерона - 1,2 мм. Изделие представлено в исполнении "Горячий цинк". | 2747.88 | 2692.92
00-00091631 | LL8060HDZ | DKC | Лестничный лоток предназначен для открытой прокладки кабеля на объектах различного назначения. Конструкция лестничных лотков обеспечивает высокую несущую способность. Ширина основания лотка - 600 мм, высота боковой стенки - 80 мм, длина секции - 3000 мм, толщина лонжерона - 1,2 мм. Изделие представлено в исполнении "Горячий цинк". | 3199.41 | 3135.43
00-00092745 | LT1304HDZ | DKC | Аксессуары, входящие в состав системы лестничных лотков "L5 Combitech", созданы для облегчения проектирования и монтажа кабельных трасс, в том числе сложной геометрии. Аксессуары имеют покрытие, устойчивое к коррозии. Они легко скрепляются друг с другом, и прочно фиксируются – но при этом при необходимости трассу или ее часть можно легко разобрать. | Уточняйте у менеджера | Уточняйте у менеджера
00-00092861 | LT1306 | DKC | Аксессуары, входящие в состав системы лестничных лотков "L5 Combitech", созданы для облегчения проектирования и монтажа кабельных трасс, в том числе сложной геометрии. Аксессуары имеют покрытие, устойчивое к коррозии. Они легко скрепляются друг с другом, и прочно фиксируются – но при этом при необходимости трассу или ее часть можно легко разобрать. | Уточняйте у менеджера | Уточняйте у менеджера
00-00092746 | LT5302HDZ | DKC | Аксессуары, входящие в состав системы лестничных лотков "L5 Combitech", созданы для облегчения проектирования и монтажа кабельных трасс, в том числе сложной геометрии. Аксессуары имеют покрытие, устойчивое к коррозии. Они легко скрепляются друг с другом, и прочно фиксируются – но при этом при необходимости трассу или ее часть можно легко разобрать. | Уточняйте у менеджера | Уточняйте у менеджера
00-00028040 | LT5303 | DKC | Аксессуары, входящие в состав системы лестничных лотков "L5 Combitech", созданы для облегчения проектирования и монтажа кабельных трасс, в том числе сложной геометрии. Аксессуары имеют покрытие, устойчивое к коррозии. Они легко скрепляются друг с другом, и прочно фиксируются – но при этом при необходимости трассу или ее часть можно легко разобрать. | Уточняйте у менеджера | Уточняйте у менеджера
00-00092863 | LT5304 | DKC | Аксессуары, входящие в состав системы лестничных лотков "L5 Combitech", созданы для облегчения проектирования и монтажа кабельных трасс, в том числе сложной геометрии. Аксессуары имеют покрытие, устойчивое к коррозии. Они легко скрепляются друг с другом, и прочно фиксируются – но при этом при необходимости трассу или ее часть можно легко разобрать. | Уточняйте у менеджера | Уточняйте у менеджера
00-00092864 | LT5305 | DKC | Аксессуары, входящие в состав системы лестничных лотков "L5 Combitech", созданы для облегчения проектирования и монтажа кабельных трасс, в том числе сложной геометрии. Аксессуары имеют покрытие, устойчивое к коррозии. Они легко скрепляются друг с другом, и прочно фиксируются – но при этом при необходимости трассу или ее часть можно легко разобрать. | Уточняйте у менеджера | Уточняйте у менеджера
00-00092865 | LT5306 | DKC | Аксессуары, входящие в состав системы лестничных лотков "L5 Combitech", созданы для облегчения проектирования и монтажа кабельных трасс, в том числе сложной геометрии. Аксессуары имеют покрытие, устойчивое к коррозии. Они легко скрепляются друг с другом, и прочно фиксируются – но при этом при необходимости трассу или ее часть можно легко разобрать. | Уточняйте у менеджера | Уточняйте у менеджера
00-00092866 | LT8302 | DKC | Аксессуары, входящие в состав системы лестничных лотков "L5 Combitech", созданы для облегчения проектирования и монтажа кабельных трасс, в том числе сложной геометрии. Аксессуары имеют покрытие, устойчивое к коррозии. Они легко скрепляются друг с другом, и прочно фиксируются – но при этом при необходимости трассу или ее часть можно легко разобрать. | Уточняйте у менеджера | Уточняйте у менеджера
00-00092867 | LT8303 | DKC | Аксессуары, входящие в состав системы лестничных лотков "L5 Combitech", созданы для облегчения проектирования и монтажа кабельных трасс, в том числе сложной геометрии. Аксессуары имеют покрытие, устойчивое к коррозии. Они легко скрепляются друг с другом, и прочно фиксируются – но при этом при необходимости трассу или ее часть можно легко разобрать. | Уточняйте у менеджера | Уточняйте у менеджера
00-00092868 | LT8304 | DKC | Аксессуары, входящие в состав системы лестничных лотков "L5 Combitech", созданы для облегчения проектирования и монтажа кабельных трасс, в том числе сложной геометрии. Аксессуары имеют покрытие, устойчивое к коррозии. Они легко скрепляются друг с другом, и прочно фиксируются – но при этом при необходимости трассу или ее часть можно легко разобрать. | Уточняйте у менеджера | Уточняйте у менеджера
00-00092748 | LT8304HDZ | DKC | Аксессуары, входящие в состав системы лестничных лотков "L5 Combitech", созданы для облегчения проектирования и монтажа кабельных трасс, в том числе сложной геометрии. Аксессуары имеют покрытие, устойчивое к коррозии. Они легко скрепляются друг с другом, и прочно фиксируются – но при этом при необходимости трассу или ее часть можно легко разобрать. | Уточняйте у менеджера | Уточняйте у менеджера
00-00092869 | LT8305 | DKC | Аксессуары, входящие в состав системы лестничных лотков "L5 Combitech", созданы для облегчения проектирования и монтажа кабельных трасс, в том числе сложной геометрии. Аксессуары имеют покрытие, устойчивое к коррозии. Они легко скрепляются друг с другом, и прочно фиксируются – но при этом при необходимости трассу или ее часть можно легко разобрать. | Уточняйте у менеджера | Уточняйте у менеджера
00-00092870 | LT8306 | DKC | Аксессуары, входящие в состав системы лестничных лотков "L5 Combitech", созданы для облегчения проектирования и монтажа кабельных трасс, в том числе сложной геометрии. Аксессуары имеют покрытие, устойчивое к коррозии. Они легко скрепляются друг с другом, и прочно фиксируются – но при этом при необходимости трассу или ее часть можно легко разобрать. | Уточняйте у менеджера | Уточняйте у менеджера
00-00092688 | SBL29010 | DKC | П-образный профиль широко применяется при строительстве. Смонтированный вертикально, он может выполнять роль несущей конструкции, а горизонтально закрепленный профиль используется в качестве прогонов. П-образный профиль ДКС используется при монтаже как кабельной трассы, так и подвесных систем, климатических и вентиляционных. Профиль имеет защитное цинковое покрытие, нанесенное методом гальванического цинкования. Высота изделия – 29 мм, ширина – 46,4 мм, длина – 160 мм, толщина стали – 1,2 мм. Для удобства монтажа профиль имеет боковую перфорацию с обеих сторон. | 91.37 | 89.54
00-00092689 | SBL29015 | DKC | П-образный профиль широко применяется при строительстве. Смонтированный вертикально, он может выполнять роль несущей конструкции, а горизонтально закрепленный профиль используется в качестве прогонов. П-образный профиль ДКС используется при монтаже как кабельной трассы, так и подвесных систем, климатических и вентиляционных. Профиль имеет защитное цинковое покрытие, нанесенное методом гальванического цинкования. Высота изделия – 29 мм, ширина – 46,4 мм, длина – 200 мм, толщина стали – 1,2 мм. Для удобства монтажа профиль имеет боковую перфорацию с обеих сторон. | 110.51 | 108.3
00-00092690 | SBL29020 | DKC | П-образный профиль широко применяется при строительстве. Смонтированный вертикально, он может выполнять роль несущей конструкции, а горизонтально закрепленный профиль используется в качестве прогонов. П-образный профиль ДКС используется при монтаже как кабельной трассы, так и подвесных систем, климатических и вентиляционных. Профиль имеет защитное цинковое покрытие, нанесенное методом гальванического цинкования. Высота изделия – 29 мм, ширина – 46,4 мм, длина – 280 мм, толщина стали – 1,2 мм. Для удобства монтажа профиль имеет боковую перфорацию с обеих сторон. | 131.63 | 128.99
00-00092691 | SBL29030 | DKC | П-образный профиль широко применяется при строительстве. Смонтированный вертикально, он может выполнять роль несущей конструкции, а горизонтально закрепленный профиль используется в качестве прогонов. П-образный профиль ДКС используется при монтаже как кабельной трассы, так и подвесных систем, климатических и вентиляционных. Профиль имеет защитное цинковое покрытие, нанесенное методом гальванического цинкования. Высота изделия – 29 мм, ширина – 46,4 мм, длина – 360 мм, толщина стали – 1,2 мм. Для удобства монтажа профиль имеет боковую перфорацию с обеих сторон. | 194.72 | 190.83
00-00092178 | SDM1010KHDZ | DKC | Горизонтальный угол 90 градусов обеспечивает поворот трассы в горизонтальной плоскости под углом 90 градусов. В состав комплектного аксессуара входят детали, необходимые для качественного и надежного монтажа: соединительные пластины и крепежные элементы. Угол применяется с лотками линейки "S5 Combitech" с высотой борта 100 мм и шириной основания 100 мм. Толщина металла - 1,5 мм. Изделие представлено в исполнении "Горячий цинк". | 8433.03 | 8264.37
00-00092169 | SDN1010KHDZ | DKC | Горизонтальный угол 90 градусов обеспечивает поворот трассы в горизонтальной плоскости под углом 90 градусов. В состав комплектного аксессуара входят детали, необходимые для качественного и надежного монтажа: соединительные пластины и крепежные элементы. Угол применяется с лотками линейки "S5 Combitech" с высотой борта 100 мм и шириной основания 100 мм. Толщина металла - 1,2 мм. Изделие представлено в исполнении "Горячий цинк". | 6944.84 | 6805.94
00-00092167 | SDN505KHDZ | DKC | Горизонтальный угол 90 градусов обеспечивает поворот трассы в горизонтальной плоскости под углом 90 градусов. В состав комплектного аксессуара входят детали, необходимые для качественного и надежного монтажа: соединительные пластины и крепежные элементы. Угол применяется с лотками линейки "S5 Combitech" с высотой борта 50 мм и шириной основания 50 мм. Толщина металла - 1,2 мм. Изделие представлено в исполнении "Горячий цинк". | 5522.6 | 5412.15
00-00092168 | SDN510KHDZ | DKC | Горизонтальный угол 90 градусов обеспечивает поворот трассы в горизонтальной плоскости под углом 90 градусов. В состав комплектного аксессуара входят детали, необходимые для качественного и надежного монтажа: соединительные пластины и крепежные элементы. Угол применяется с лотками линейки "S5 Combitech" с высотой борта 50 мм и шириной основания 100 мм. Толщина металла - 1,2 мм. Изделие представлено в исполнении "Горячий цинк". | 6060.17 | 5938.96
00-00092185 | SKFN100KHDZ | DKC | Крышка универсального ответвителя обеспечивает защиту кабельной трассы от внешних воздействий. В состав комплектного аксессуара входят детали, необходимые для качественного и надежного монтажа: соединительные пластины и крепежные элементы. Крышка применяется с универсальными ответвителями линейки "S5 Combitech" с шириной основания 100 мм. Толщина металла - 1,2 мм. Крышка представлена в исполнении "Горячий цинк". | 2722.52 | 2668.07
00-00092191 | SKTN100KHDZ | DKC | Крышка Т-образного ответвителя обеспечивает защиту кабельной трассы от внешних воздействий. В состав комплектного аксессуара входят детали, необходимые для качественного и надежного монтажа: соединительные пластины и крепежные элементы. Крышка применяется с Т-образными ответвителями линейки "S5 Combitech" с шириной основания 100 мм. Толщина металла - 1,2 мм. Изделие представлено в исполнении "Горячий цинк". | 3104.25 | 3042.17
00-00091567 | SNL3505 | DKC | Серия листовых лотков "S3 Combitech" – это облегченная линейка. Лотки этой серии выпускаются только в исполнении – "Сталь, оцинкованная по методу Сендзимира". Неперфорированный лоток надежно защищает кабель от повреждений, попадания мусора и влаги. Применение лотка вместе с крышкой позволяет добиться надежной герметизации системы. Для повышения уровня пыле- и влагозащиты можно использовать уплотнители и защитные пластины, входящие в состав системы "S5 Combitech". Секция имеет длину 3000 мм, высоту 50 мм и ширину 50 мм, изготавливается из стали толщиной 0,6 мм. Площадь полезного сечения лотка – 2500 мм. Лотки системы "S3 Combitech" совместимы с другими КНС производства ДКС: с проволочными, лестничными, листовыми лотками. | 389.02 | 381.24
00-00045095 | SNL3510 | DKC | Серия листовых лотков "S3 Combitech" – это облегченная линейка. Лотки этой серии выпускаются только в исполнении – "Сталь, оцинкованная по методу Сендзимира". Неперфорированный лоток надежно защищает кабель от повреждений, попадания мусора и влаги. Применение лотка вместе с крышкой позволяет добиться надежной герметизации системы. Для повышения уровня пыле- и влагозащиты можно использовать уплотнители и защитные пластины, входящие в состав системы "S5 Combitech". Секция имеет длину 3000 мм, высоту 50 мм и ширину 100 мм, изготавливается из стали толщиной 0,6 мм. Полезное сечение лотка – 5000 мм. Лотки системы "S3 Combitech" совместимы с другими КНС производства ДКС: с проволочными, лестничными, листовыми лотками. | 493.98 | 484.1
00-00086485 | SNL3515 | DKC | Серия листовых лотков "S3 Combitech" – это облегченная линейка. Лотки этой серии выпускаются только в исполнении – "Сталь, оцинкованная по методу Сендзимира". Неперфорированный лоток надежно защищает кабель от повреждений, попадания мусора и влаги. Применение лотка вместе с крышкой позволяет добиться надежной герметизации системы. Для повышения уровня пыле- и влагозащиты можно использовать уплотнители и защитные пластины, входящие в состав системы "S5 Combitech". Секция имеет длину 3000 мм, высоту 50 мм и ширину 150 мм, изготавливается из стали толщиной 0,6 мм. Полезное сечение лотка – 7500 мм. Лотки системы "S3 Combitech" совместимы с другими КНС производства ДКС: с проволочными, лестничными, листовыми лотками. | 581.46 | 569.83
00-00091568 | SNL3520 | DKC | Серия листовых лотков "S3 Combitech" – это облегченная линейка. Лотки этой серии выпускаются только в исполнении – "Сталь, оцинкованная по методу Сендзимира". Неперфорированный лоток надежно защищает кабель от повреждений, попадания мусора и влаги. Применение лотка вместе с крышкой позволяет добиться надежной герметизации системы. Для повышения уровня пыле- и влагозащиты можно использовать уплотнители и защитные пластины, входящие в состав системы "S5 Combitech". Секция имеет длину 3000 мм, высоту 50 мм и ширину 200 мм, изготавливается из стали толщиной 0,7 мм. Полезное сечение лотка – 10000 мм. Лотки системы "S3 Combitech" совместимы с другими КНС производства ДКС: с проволочными, лестничными, листовыми лотками. | 819.82 | 803.42
00-00091569 | SNL3530 | DKC | Серия листовых лотков "S3 Combitech" – это облегченная линейка. Лотки этой серии выпускаются только в исполнении – "Сталь, оцинкованная по методу Сендзимира". Неперфорированный лоток надежно защищает кабель от повреждений, попадания мусора и влаги. Применение лотка вместе с крышкой позволяет добиться надежной герметизации системы. Для повышения уровня пыле- и влагозащиты можно использовать уплотнители и защитные пластины, входящие в состав системы "S5 Combitech". Секция имеет длину 3000 мм, высоту 50 мм и ширину 300 мм, изготавливается из стали толщиной 0,7 мм. Полезное сечение лотка – 15000 мм. | 981 | 961.38
00-00091327 | SNS33510 | DKC | Неперфорированный листовой лоток в исполнении "Сталь, оцинкованная по методу Сендзимира". Применяется для прокладки кабеля внутри помещения. Также лотки высотой 35 мм могут применяться для подпольной прокладки или использоваться в ограниченном пространстве. При применении крышки и уплотнителей может достигаться степень пыле- и влагозащиты до IP 44. Лотки соединяются внахслест с помощью фирменного соединения "мама-папа", с использованием трех винтов и трех гаек. Это существенно сокращает время монтажа и обеспечивает непрерывный контур заземления. Конструктив листовых лотков ДКС предупреждает повреждение кабеля при прокладке. | 576.29 | 564.77
00-00091328 | SNS33520 | DKC | Неперфорированный листовой лоток в исполнении "Сталь, оцинкованная по методу Сендзимира". Применяется для прокладки кабеля внутри помещения. Также лотки высотой 35 мм могут применяться для подпольной прокладки или использоваться в ограниченном пространстве. При применении крышки и уплотнителей может достигаться степень пыле- и влагозащиты до IP 44. Лотки соединяются внахслест с помощью фирменного соединения "мама-папа", с использованием трех винтов и трех гаек. Это существенно сокращает время монтажа и обеспечивает непрерывный контур заземления. Конструктив листовых лотков ДКС предупреждает повреждение кабеля при прокладке. | 836.81 | 820.07
00-00092180 | SOM1010KHDZ | DKC | Вертикальный внешний угол 90 градусов обеспечивает поворот трассы в вертикальной плоскости под углом 90 градусов. В состав комплектного аксессуара входят детали, необходимые для качественного и надежного монтажа: соединительные пластины и крепежные элементы. Угол применяется с лотками линейки "S5 Combitech" с высотой борта 100 мм и шириной основания 100 мм. Толщина металла - 1,5 мм. Изделие представлено в исполнении "Горячий цинк". | 9183.03 | 8999.36
00-00092174 | SON1010KHDZ | DKC | Вертикальный внешний угол 90 градусов обеспечивает поворот трассы в вертикальной плоскости под углом 90 градусов. В состав комплектного аксессуара входят детали, необходимые для качественного и надежного монтажа: соединительные пластины и крепежные элементы. Угол применяется с лотками линейки "S5 Combitech" с высотой борта 100 мм и шириной основания 100 мм. Толщина металла - 1,2 мм. Изделие представлено в исполнении "Горячий цинк". | 7562.5 | 7411.25
00-00092172 | SON505KHDZ | DKC | Вертикальный внешний угол 90 градусов обеспечивает поворот трассы в вертикальной плоскости под углом 90 градусов. В состав комплектного аксессуара входят детали, необходимые для качественного и надежного монтажа: соединительные пластины и крепежные элементы. Угол применяется с лотками линейки "S5 Combitech" с высотой борта 50 мм и шириной основания 50 мм. Толщина металла - 1,2 мм. Изделие представлено в исполнении "Горячий цинк". | 6562.14 | 6430.89
00-00092173 | SON510KHDZ | DKC | Вертикальный внешний угол 90 градусов обеспечивает поворот трассы в вертикальной плоскости под углом 90 градусов. В состав комплектного аксессуара входят детали, необходимые для качественного и надежного монтажа: соединительные пластины и крепежные элементы. Угол применяется с лотками линейки "S5 Combitech" с высотой борта 50 мм и шириной основания 100 мм. Толщина металла - 1,2 мм. Изделие представлено в исполнении "Горячий цинк". | 6633.57 | 6500.9
00-00091564 | SPL3505 | DKC | Серия листовых лотков "S3 Combitech" – это облегченная линейка. Лотки этой серии выпускаются только в исполнении – "Сталь, оцинкованная по методу Сендзимира". Перфорация лотков (в т.ч. боковая) позволяет дополнительно облегчить конструкцию. Секция имеет длину 3000 мм, высоту 50 мм и ширину 50 мм, изготавливается из стали толщиной 0,6 мм. Площадь полезного сечения лотка – 2500 мм. Лотки системы "S3 Combitech" совместимы с другими КНС производства ДКС: с проволочными, лестничными, листовыми лотками. | 389.02 | 381.24
00-00080893 | SPL3510 | DKC | Серия листовых лотков "S3 Combitech" – это облегченная линейка. Лотки этой серии выпускаются только в исполнении – "Сталь, оцинкованная по методу Сендзимира". Перфорация лотков (в т.ч. боковая) позволяет дополнительно облегчить конструкцию. Секция имеет длину 3000 мм, высоту 50 мм и ширину 100 мм, изготавливается из стали толщиной 0,6 мм. Полезное сечение лотка – 5000 мм. Лотки системы "S3 Combitech" совместимы с другими КНС производства ДКС: с проволочными, лестничными, листовыми лотками. | 494.05 | 484.17
00-00091565 | SPL3515 | DKC | Серия листовых лотков "S3 Combitech" – это облегченная линейка. Лотки этой серии выпускаются только в исполнении – "Сталь, оцинкованная по методу Сендзимира". Перфорация лотков (в т.ч. боковая) позволяет дополнительно облегчить конструкцию. Секция имеет длину 3000 мм, высоту 50 мм и ширину 150 мм, изготавливается из стали толщиной 0,6 мм. Полезное сечение лотка – 7500 мм. Лотки системы "S3 Combitech" совместимы с другими КНС производства ДКС: с проволочными, лестничными, листовыми лотками. | 581.46 | 569.83
00-00070420 | SPL3520 | DKC | Серия листовых лотков "S3 Combitech" – это облегченная линейка. Лотки этой серии выпускаются только в исполнении – "Сталь, оцинкованная по методу Сендзимира". Перфорация лотков (в т.ч. боковая) позволяет дополнительно облегчить конструкцию. Секция имеет длину 3000 мм, высоту 50 мм и ширину 200 мм, изготавливается из стали толщиной 0,7 мм. Полезное сечение лотка – 10000 мм. Лотки системы "S3 Combitech" совместимы с другими КНС производства ДКС: с проволочными, лестничными, листовыми лотками. | 819.82 | 803.42
00-00091566 | SPL3530 | DKC | Серия листовых лотков "S3 Combitech" – это облегченная линейка. Лотки этой серии выпускаются только в исполнении – "Сталь, оцинкованная по методу Сендзимира". Перфорация лотков (в т.ч. боковая) позволяет дополнительно облегчить конструкцию. Секция имеет длину 3000 мм, высоту 50 мм и ширину 300 мм, изготавливается из стали толщиной 0,7 мм. Полезное сечение лотка – 15000 мм. Лотки системы "S3 Combitech" совместимы с другими КНС производства ДКС: с проволочными, лестничными, листовыми лотками. | 981 | 961.38
00-00092181 | STM1010KHDZ | DKC | Т-образный ответвитель предназначен для организации отвода трассы в горизонтальной плоскости. В состав комплектного аксессуара входят детали, необходимые для качественного и надежного монтажа: соединительные пластины и крепежные элементы. Ответвитель применяется с лотками линейки "S5 Combitech" с высотой борта 100 мм и шириной основания 100 мм. Толщина металла - 1,5 мм. Изделие представлено в исполнении "Горячий цинк". | 13236.51 | 12971.78
00-00092177 | STN1010KHDZ | DKC | Т-образный ответвитель предназначен для организации отвода трассы в горизонтальной плоскости. В состав комплектного аксессуара входят детали, необходимые для качественного и надежного монтажа: соединительные пластины и крепежные элементы. Ответвитель применяется с лотками линейки "S5 Combitech" с высотой борта 100 мм и шириной основания 100 мм. Толщина металла - 1,2 мм. Изделие представлено в исполнении "Горячий цинк". | 10900.6 | 10682.59
00-00092175 | STN505KHDZ | DKC | Т-образный ответвитель предназначен для организации отвода трассы в горизонтальной плоскости. В состав комплектного аксессуара входят детали, необходимые для качественного и надежного монтажа: соединительные пластины и крепежные элементы. Ответвитель применяется с лотками линейки "S5 Combitech" с высотой борта 50 мм и шириной основания 50 мм. Толщина металла - 1,2 мм. Изделие представлено в исполнении "Горячий цинк". | 9071.07 | 8889.64
00-00092176 | STN510KHDZ | DKC | Т-образный ответвитель предназначен для организации отвода трассы в горизонтальной плоскости. В состав комплектного аксессуара входят детали, необходимые для качественного и надежного монтажа: соединительные пластины и крепежные элементы. Ответвитель применяется с лотками линейки "S5 Combitech" с высотой борта 50 мм и шириной основания 100 мм. Толщина металла - 1,2 мм. Изделие представлено в исполнении "Горячий цинк". | 9494.02 | 9304.14
00-00096608 | FBTR-120-2000 | Hyperline | Оптический лоток 120x100x2000мм | Уточняйте у менеджера | Уточняйте у менеджера
00-00096594 | FBTR-120-CNT | Hyperline | Соединение лотков для оптического лотка 120мм (с 8 винтами) | Уточняйте у менеджера | Уточняйте у менеджера
00-00096585 | FBTR-120-CRS | Hyperline | Ответвитель крестообразный пластиковый оптического лотка 120мм (c 16 винтами M5) | Уточняйте у менеджера | Уточняйте у менеджера
00-00099852 | FBTR-120-CRS-CVR | Hyperline | Крышка на ответвитель крестообразный пластиковый оптического лотка 120мм | Уточняйте у менеджера | Уточняйте у менеджера
00-00096612 | FBTR-120-CVR-2000 | Hyperline | Крышка для оптического лотка 120х100х2000мм | Уточняйте у менеджера | Уточняйте у менеджера
00-00096573 | FBTR-120-EFS | Hyperline | Опора для установки оптического лотка 120мм | Уточняйте у менеджера | Уточняйте у менеджера
00-00096577 | FBTR-120-ELB90 | Hyperline | Горизонтальный изгиб на 90° для оптического лотка 120мм | Уточняйте у менеджера | Уточняйте у менеджера
00-00099847 | FBTR-120-ELB90CVR | Hyperline | Крышка на горизонтальный изгиб на 90° для оптического лотка 120мм | Уточняйте у менеджера | Уточняйте у менеджера
00-00099297 | FBTR-120-ERS45 | Hyperline | Угол 45° внешний (вниз) для оптического лотка 120мм | Уточняйте у менеджера | Уточняйте у менеджера
00-00099307 | FBTR-120-ERS45-CVR | Hyperline | Крышка на угол 45° внешний (вниз) для оптического лотка 120мм | Уточняйте у менеджера | Уточняйте у менеджера
00-00099293 | FBTR-120-IRS45 | Hyperline | Угол 45° внутренний (вверх) для оптического лотка 120мм | Уточняйте у менеджера | Уточняйте у менеджера
00-00099303 | FBTR-120-IRS45-CVR | Hyperline | Крышка на вертикальный угол 45° внутренний (вверх) для оптического лотка 120мм | Уточняйте у менеджера | Уточняйте у менеджера
00-00096581 | FBTR-120-TEE | Hyperline | Ответвитель Т-образный пластиковый 120х100 для оптического лотка (c 12 винтами) | Уточняйте у менеджера | Уточняйте у менеджера
00-00099848 | FBTR-120-TEE-CVR | Hyperline | Крышка на ответвитель Т-образный пластиковый 120х100 | Уточняйте у менеджера | Уточняйте у менеджера
00-00096598 | FBTR-120-TSP | Hyperline | Раструб для оптического лотка 120мм | Уточняйте у менеджера | Уточняйте у менеджера
00-00096590 | FBTR-120-TTR | Hyperline | Заглушка для оптического лотка 120мм (с 4 винтами) | Уточняйте у менеджера | Уточняйте у менеджера
00-00096609 | FBTR-240-2000 | Hyperline | Оптический лоток 240x100x2000мм | Уточняйте у менеджера | Уточняйте у менеджера
00-00096595 | FBTR-240-CNT | Hyperline | Соединение оптических лотков 240мм (с 8 винтами) | Уточняйте у менеджера | Уточняйте у менеджера
00-00096586 | FBTR-240-CRS | Hyperline | Ответвитель крестообразный пластиковый оптического лотка 240мм (c 16 винтами M5) | Уточняйте у менеджера | Уточняйте у менеджера
00-00099853 | FBTR-240-CRS-CVR | Hyperline | Крышка на ответвитель крестообразный пластиковый оптического лотка 240мм | Уточняйте у менеджера | Уточняйте у менеджера
00-00096613 | FBTR-240-CVR-2000 | Hyperline | Крышка для оптического лотка 240х100х2000мм | Уточняйте у менеджера | Уточняйте у менеджера
00-00096574 | FBTR-240-EFS | Hyperline | Опора для установки оптического лотка 240мм | Уточняйте у менеджера | Уточняйте у менеджера
00-00096578 | FBTR-240-ELB90 | Hyperline | Горизонтальный изгиб на 90° для оптического лотка 240мм | Уточняйте у менеджера | Уточняйте у менеджера
00-00099846 | FBTR-240-ELB90CVR | Hyperline | Крышка на горизонтальный изгиб на 90° для оптического лотка 240мм | Уточняйте у менеджера | Уточняйте у менеджера
00-00099298 | FBTR-240-ERS45 | Hyperline | Угол 45° внешний (вниз) для оптического лотка 240мм | Уточняйте у менеджера | Уточняйте у менеджера
00-00099308 | FBTR-240-ERS45-CVR | Hyperline | Крышка на угол 45° внешний (вниз) для оптического лотка 240мм | Уточняйте у менеджера | Уточняйте у менеджера
00-00100193 | FBTR-240-HTC120 | Hyperline | Горизонтальный тройник 240-120-240 для оптического лотка | Уточняйте у менеджера | Уточняйте у менеджера
00-00099856 | FBTR-240-HTC120-CVR | Hyperline | Крышка на горизонтальный тройник 240-120-240 для оптического лотка | Уточняйте у менеджера | Уточняйте у менеджера
00-00099294 | FBTR-240-IRS45 | Hyperline | Угол 45° внутренний (вверх) для оптического лотка 240мм | Уточняйте у менеджера | Уточняйте у менеджера
00-00099304 | FBTR-240-IRS45-CVR | Hyperline | Крышка на вертикальный угол 45° внутренний (вверх) для оптического лотка 240мм | Уточняйте у менеджера | Уточняйте у менеджера
00-00096601 | FBTR-240-RDC120 | Hyperline | Переход 240-120 для оптического лотка | Уточняйте у менеджера | Уточняйте у менеджера
00-00099857 | FBTR-240-RDC120-CVR | Hyperline | Крышка на переход 240-120 для оптического лотка | Уточняйте у менеджера | Уточняйте у менеджера
00-00096582 | FBTR-240-TEE | Hyperline | Ответвитель Т-образный пластиковый 240х100 для оптического лотка (c 12 винтами) | Уточняйте у менеджера | Уточняйте у менеджера
00-00099849 | FBTR-240-TEE-CVR | Hyperline | Крышка на ответвитель Т-образный пластиковый 240х100 | Уточняйте у менеджера | Уточняйте у менеджера
00-00100192 | FBTR-240-TSP | Hyperline | Раструб для оптического лотка 240мм | Уточняйте у менеджера | Уточняйте у менеджера
00-00096591 | FBTR-240-TTR | Hyperline | Заглушка для оптического лотка 240мм (с 4 винтами) | Уточняйте у менеджера | Уточняйте у менеджера
00-00096611 | FBTR-300-2000 | Hyperline | Оптический лоток 300x100x2000мм | Уточняйте у менеджера | Уточняйте у менеджера
00-00096596 | FBTR-300-CNT | Hyperline | Соединитель оптического лотока 300х100 мм | Уточняйте у менеджера | Уточняйте у менеджера
00-00096587 | FBTR-300-CRS | Hyperline | Ответвитель крестообразный пластиковый оптического лотка300мм (c 20 винтами M5) | Уточняйте у менеджера | Уточняйте у менеджера
00-00099854 | FBTR-300-CRS-CVR | Hyperline | Крышка на ответвитель крестообразный пластиковый оптического лотка 300мм | Уточняйте у менеджера | Уточняйте у менеджера
00-00096614 | FBTR-300-CVR-2000 | Hyperline | Крышка для оптического лотка 300х100х2000мм | Уточняйте у менеджера | Уточняйте у менеджера
00-00096576 | FBTR-300-EFS | Hyperline | Опора для установки оптического лотка 300мм | Уточняйте у менеджера | Уточняйте у менеджера
00-00096579 | FBTR-300-ELB90 | Hyperline | Горизонтальный угол на 90° для оптического лотка 300х100 мм | Уточняйте у менеджера | Уточняйте у менеджера
00-00099301 | FBTR-300-ELB90-CVR | Hyperline | Крышка на горизонтальный угол на 90° для оптического лотка 300х100 мм | Уточняйте у менеджера | Уточняйте у менеджера
00-00099299 | FBTR-300-ERS45 | Hyperline | Угол 45° внешний (вниз) для оптического лотка 300мм | Уточняйте у менеджера | Уточняйте у менеджера
00-00096589 | FBTR-300-ERS45-CVR | Hyperline | Крышка на угол 45° внешний (вниз) для оптического лотка 300мм | Уточняйте у менеджера | Уточняйте у менеджера
00-00099295 | FBTR-300-IRS45 | Hyperline | Угол 45° внутренний (вверх) для оптического лотка 300мм | Уточняйте у менеджера | Уточняйте у менеджера
00-00099305 | FBTR-300-IRS45-CVR | Hyperline | Крышка на вертикальный угол 45° внутренний (вверх) для оптического лотка 300мм | Уточняйте у менеджера | Уточняйте у менеджера
00-00096583 | FBTR-300-TEE | Hyperline | Ответвитель Т-образный 300х100 для оптического лотка (с винтами и болтами) | Уточняйте у менеджера | Уточняйте у менеджера
00-00099850 | FBTR-300-TEE-CVR | Hyperline | Крышка на ответвитель Т-образный пластиковый 300х100 | Уточняйте у менеджера | Уточняйте у менеджера
00-00096599 | FBTR-300-TSP | Hyperline | Раструб для оптического лотка 300мм | Уточняйте у менеджера | Уточняйте у менеджера
00-00096592 | FBTR-300-TTR | Hyperline | Заглушка для оптического лотка 300мм (с 5 винтами) | Уточняйте у менеджера | Уточняйте у менеджера
00-00096610 | FBTR-360-2000 | Hyperline | Оптический лоток 360x100x2000мм | Уточняйте у менеджера | Уточняйте у менеджера
00-00096597 | FBTR-360-CNT | Hyperline | Соединение оптических лотков 360мм (с 10 винтами) | Уточняйте у менеджера | Уточняйте у менеджера
00-00096588 | FBTR-360-CRS | Hyperline | Ответвитель крестообразный пластиковый оптического лотка 360мм (c 20 винтами M5) | Уточняйте у менеджера | Уточняйте у менеджера
00-00099855 | FBTR-360-CRS-CVR | Hyperline | Крышка на ответвитель крестообразный пластиковый оптического лотка 360мм | Уточняйте у менеджера | Уточняйте у менеджера
00-00096615 | FBTR-360-CVR-2000 | Hyperline | Крышка для оптического лотка 360х100х2000мм | Уточняйте у менеджера | Уточняйте у менеджера
00-00096575 | FBTR-360-EFS | Hyperline | Опора для установки оптического лотка 360мм | Уточняйте у менеджера | Уточняйте у менеджера
00-00096580 | FBTR-360-ELB90 | Hyperline | Горизонтальный угол на 90° для оптического лотка 360х100 мм | Уточняйте у менеджера | Уточняйте у менеджера
00-00099302 | FBTR-360-ELB90-CVR | Hyperline | Крышка на горизонтальный угол на 90° для оптического лотка 360х100 мм | Уточняйте у менеджера | Уточняйте у менеджера
00-00099300 | FBTR-360-ERS45 | Hyperline | Угол 45° внешний (вниз) для оптического лотка 360мм | Уточняйте у менеджера | Уточняйте у менеджера
00-00099309 | FBTR-360-ERS45-CVR | Hyperline | Крышка на угол 45° внешний (вниз) для оптического лотка 360мм | Уточняйте у менеджера | Уточняйте у менеджера
00-00099296 | FBTR-360-IRS45 | Hyperline | Вертикальный угол 45° внутренний (вверх) для оптического лотка 360мм | Уточняйте у менеджера | Уточняйте у менеджера
00-00099306 | FBTR-360-IRS45-CVR | Hyperline | Крышка на вертикальный угол 45° внутренний (вверх) для оптического лотка 360мм | Уточняйте у менеджера | Уточняйте у менеджера
00-00096584 | FBTR-360-TEE | Hyperline | Ответвитель Т-образный пластиковый 360х100 (c 15 винтами) | Уточняйте у менеджера | Уточняйте у менеджера
00-00099851 | FBTR-360-TEE-CVR | Hyperline | Крышка на ответвитель Т-образный пластиковый 360х100 | Уточняйте у менеджера | Уточняйте у менеджера
00-00096600 | FBTR-360-TSP | Hyperline | Раструб для оптического лотка 360мм | Уточняйте у менеджера | Уточняйте у менеджера
00-00096593 | FBTR-360-TTR | Hyperline | Заглушка для оптического лотка 360мм (с 5 винтами) | Уточняйте у менеджера | Уточняйте у менеджера
00-00096569 | FBTR-BAR120 | Hyperline | Подвес для оптического лотка 120мм (2 болта) | Уточняйте у менеджера | Уточняйте у менеджера
00-00096570 | FBTR-BAR240 | Hyperline | Подвес для оптического лотка 240мм (2 болта) | Уточняйте у менеджера | Уточняйте у менеджера
00-00096571 | FBTR-BAR300 | Hyperline | Подвес для оптического лотка 300мм | Уточняйте у менеджера | Уточняйте у менеджера
00-00096572 | FBTR-BAR360 | Hyperline | Подвес для оптического лотка 360мм (2 болта) | Уточняйте у менеджера | Уточняйте у менеджера
00-00096602 | FBTR-OUT120 | Hyperline | Спуск кабельный под оптический лоток 120 мм | Уточняйте у менеджера | Уточняйте у менеджера
00-00096603 | FBTR-OUTX56 | Hyperline | Вертикальный ответвитель оптического лотка с гофрированной трубой | Уточняйте у менеджера | Уточняйте у менеджера
00-00099709 | FO-SPL01-COV-BK | Hyperline | Крышка для сплайс-кассеты FO-SPL01-HLD-BK, черная | Уточняйте у менеджера | Уточняйте у менеджера
00-00099710 | FO-SPL01-COV-TR | Hyperline | Крышка для сплайс-кассеты FO-SPL01-HLD-BK, прозрачная | Уточняйте у менеджера | Уточняйте у менеджера
00-00099445 | RST-ACS-100/50-50-0,8-SZ | Hyperline | Переходник по ширине симметричный 100/50x50-0,8 мм | Уточняйте у менеджера | Уточняйте у менеджера
00-00099475 | RST-ACS-150/100-100-0,8-SZ | Hyperline | Переходник по ширине симметричный 150/100x100-0,8 мм | Уточняйте у менеджера | Уточняйте у менеджера
00-00099446 | RST-ACS-150/100-50-0,8-SZ | Hyperline | Переходник по ширине симметричный 150/100x50-0,8 мм | Уточняйте у менеджера | Уточняйте у менеджера
00-00099460 | RST-ACS-150/100-80-0,8-SZ | Hyperline | Переходник по ширине симметричный 150/100x80-0,8 мм | Уточняйте у менеджера | Уточняйте у менеджера
00-00099476 | RST-ACS-200/100-100-0,8-SZ | Hyperline | Переходник по ширине симметричный 200/100x100-0,8 мм | Уточняйте у менеджера | Уточняйте у менеджера
00-00099447 | RST-ACS-200/100-50-0,8-SZ | Hyperline | Переходник по ширине симметричный 200/100x50-0,8 мм | Уточняйте у менеджера | Уточняйте у менеджера
00-00099461 | RST-ACS-200/100-80-0,8-SZ | Hyperline | Переходник по ширине симметричный 200/100x80-0,8 мм | Уточняйте у менеджера | Уточняйте у менеджера
00-00099477 | RST-ACS-200/150-100-0,8-SZ | Hyperline | Переходник по ширине симметричный 200/150x100-0,8 мм | Уточняйте у менеджера | Уточняйте у менеджера
00-00099448 | RST-ACS-200/150-50-0,8-SZ | Hyperline | Переходник по ширине симметричный 200/150x50-0,8 мм | Уточняйте у менеджера | Уточняйте у менеджера
00-00099462 | RST-ACS-200/150-80-0,8-SZ | Hyperline | Переходник по ширине симметричный 200/150x80-0,8 мм | Уточняйте у менеджера | Уточняйте у менеджера
00-00099463 | RST-ACS-200/80-80-0,8-SZ | Hyperline | Переходник по ширине симметричный 200/80x80-0,8 мм | Уточняйте у менеджера | Уточняйте у менеджера
00-00099478 | RST-ACS-300/100-100-0,8-SZ | Hyperline | Переходник по ширине симметричный 300/100x100-0,8 мм | Уточняйте у менеджера | Уточняйте у менеджера
00-00099449 | RST-ACS-300/100-50-0,8-SZ | Hyperline | Переходник по ширине симметричный 300/100x50-0,8 мм | Уточняйте у менеджера | Уточняйте у менеджера
00-00099464 | RST-ACS-300/100-80-0,8-SZ | Hyperline | Переходник по ширине симметричный 300/100x80-0,8 мм | Уточняйте у менеджера | Уточняйте у менеджера
00-00099479 | RST-ACS-300/150-100-0,8-SZ | Hyperline | Переходник по ширине симметричный 300/150x100-0,8 мм | Уточняйте у менеджера | Уточняйте у менеджера
00-00099450 | RST-ACS-300/150-50-0,8-SZ | Hyperline | Переходник по ширине симметричный 300/150x50-0,8 мм | Уточняйте у менеджера | Уточняйте у менеджера
00-00099465 | RST-ACS-300/150-80-0,8-SZ | Hyperline | Переходник по ширине симметричный 300/150x80-0,8 мм | Уточняйте у менеджера | Уточняйте у менеджера
00-00099480 | RST-ACS-300/200-100-0,8-SZ | Hyperline | Переходник по ширине симметричный 300/200x100-0,8 мм | Уточняйте у менеджера | Уточняйте у менеджера
00-00099451 | RST-ACS-300/200-50-0,8-SZ | Hyperline | Переходник по ширине симметричный 300/200x50-0,8 мм | Уточняйте у менеджера | Уточняйте у менеджера
00-00099466 | RST-ACS-300/200-80-0,8-SZ | Hyperline | Переходник по ширине симметричный 300/200x80-0,8 мм | Уточняйте у менеджера | Уточняйте у менеджера
00-00099481 | RST-ACS-400/200-100-0,8-SZ | Hyperline | Переходник по ширине симметричный 400/200x100-0,8 мм | Уточняйте у менеджера | Уточняйте у менеджера
00-00099452 | RST-ACS-400/200-50-0,8-SZ | Hyperline | Переходник по ширине симметричный 400/200x50-0,8 мм | Уточняйте у менеджера | Уточняйте у менеджера
00-00099467 | RST-ACS-400/200-80-0,8-SZ | Hyperline | Переходник по ширине симметричный 400/200x80-0,8 мм | Уточняйте у менеджера | Уточняйте у менеджера
00-00099482 | RST-ACS-400/300-100-0,8-SZ | Hyperline | Переходник по ширине симметричный 400/300x100-0,8 мм | Уточняйте у менеджера | Уточняйте у менеджера
00-00099453 | RST-ACS-400/300-50-0,8-SZ | Hyperline | Переходник по ширине симметричный 400/300x50-0,8 мм | Уточняйте у менеджера | Уточняйте у менеджера
00-00099468 | RST-ACS-400/300-80-0,8-SZ | Hyperline | Переходник по ширине симметричный 400/300x80-0,8 мм | Уточняйте у менеджера | Уточняйте у менеджера
00-00099483 | RST-ACS-500/200-100-0,8-SZ | Hyperline | Переходник по ширине симметричный 500/200x100-0,8 мм | Уточняйте у менеджера | Уточняйте у менеджера
00-00099454 | RST-ACS-500/200-50-0,8-SZ | Hyperline | Переходник по ширине симметричный 500/200x50-0,8 мм | Уточняйте у менеджера | Уточняйте у менеджера
00-00099469 | RST-ACS-500/200-80-0,8-SZ | Hyperline | Переходник по ширине симметричный 500/200x80-0,8 мм | Уточняйте у менеджера | Уточняйте у менеджера
00-00099484 | RST-ACS-500/300-100-0,8-SZ | Hyperline | Переходник по ширине симметричный 500/300x100-0,8 мм | Уточняйте у менеджера | Уточняйте у менеджера
00-00099455 | RST-ACS-500/300-50-0,8-SZ | Hyperline | Переходник по ширине симметричный 500/300x50-0,8 мм | Уточняйте у менеджера | Уточняйте у менеджера
00-00099470 | RST-ACS-500/300-80-0,8-SZ | Hyperline | Переходник по ширине симметричный 500/300x80-0,8 мм | Уточняйте у менеджера | Уточняйте у менеджера
00-00099485 | RST-ACS-500/400-100-0,8-SZ | Hyperline | Переходник по ширине симметричный 500/400x100-0,8 мм | Уточняйте у менеджера | Уточняйте у менеджера
00-00099456 | RST-ACS-500/400-50-0,8-SZ | Hyperline | Переходник по ширине симметричный 500/400x50-0,8 мм | Уточняйте у менеджера | Уточняйте у менеджера
00-00099471 | RST-ACS-500/400-80-0,8-SZ | Hyperline | Переходник по ширине симметричный 500/400x80-0,8 мм | Уточняйте у менеджера | Уточняйте у менеджера
00-00099486 | RST-ACS-600/300-100-0,8-SZ | Hyperline | Переходник по ширине симметричный 600/300x100-0,8 мм | Уточняйте у менеджера | Уточняйте у менеджера
00-00099457 | RST-ACS-600/300-50-0,8-SZ | Hyperline | Переходник по ширине симметричный 600/300x50-0,8 мм | Уточняйте у менеджера | Уточняйте у менеджера
00-00099472 | RST-ACS-600/300-80-0,8-SZ | Hyperline | Переходник по ширине симметричный 600/300x80-0,8 мм | Уточняйте у менеджера | Уточняйте у менеджера
00-00099487 | RST-ACS-600/400-100-0,8-SZ | Hyperline | Переходник по ширине симметричный 600/400x100-0,8 мм | Уточняйте у менеджера | Уточняйте у менеджера
00-00099458 | RST-ACS-600/400-50-0,8-SZ | Hyperline | Переходник по ширине симметричный 600/400x50-0,8 мм | Уточняйте у менеджера | Уточняйте у менеджера
00-00099473 | RST-ACS-600/400-80-0,8-SZ | Hyperline | Переходник по ширине симметричный 600/400x80-0,8 мм | Уточняйте у менеджера | Уточняйте у менеджера
00-00099488 | RST-ACS-600/500-100-0,8-SZ | Hyperline | Переходник по ширине симметричный 600/500x100-0,8 мм | Уточняйте у менеджера | Уточняйте у менеджера
00-00099459 | RST-ACS-600/500-50-0,8-SZ | Hyperline | Переходник по ширине симметричный 600/500x50-0,8 мм | Уточняйте у менеджера | Уточняйте у менеджера
00-00099474 | RST-ACS-600/500-80-0,8-SZ | Hyperline | Переходник по ширине симметричный 600/500x80-0,8 мм | Уточняйте у менеджера | Уточняйте у менеджера
00-00099391 | RST-AHS45-100-100-0,8-R100-SZ | Hyperline | Угол 45° горизонтальный плавный 100x100 R100-0,8 мм, относится к вспомогательным элементам (монтажные аксессуары), системы кабельных лотков, и предназначен для соединения лотков перфорированных и неперфорированных под углом 45°. Система кабельных лотков состоит из прямых секций кабельных лотков, фасонных секций (системных аксессуаров), вспомогательных элементов (монтажных аксессуаров), а также опорных конструкций (монтажная система) | Уточняйте у менеджера | Уточняйте у менеджера
00-00099376 | RST-AHS45-100-50-0,8-R100-SZ | Hyperline | Угол 45° горизонтальный плавный 100x50 R100-0,8 мм, относится к вспомогательным элементам (монтажные аксессуары), системы кабельных лотков, и предназначен для соединения лотков перфорированных и неперфорированных под углом 45°. Система кабельных лотков состоит из прямых секций кабельных лотков, фасонных секций (системных аксессуаров), вспомогательных элементов (монтажных аксессуаров), а также опорных конструкций (монтажная система) | Уточняйте у менеджера | Уточняйте у менеджера
00-00099384 | RST-AHS45-100-80-0,8-R100-SZ | Hyperline | Угол 45° горизонтальный плавный 100x80 R100-0,8 мм, относится к вспомогательным элементам (монтажные аксессуары), системы кабельных лотков, и предназначен для соединения лотков перфорированных и неперфорированных под углом 45°. Система кабельных лотков состоит из прямых секций кабельных лотков, фасонных секций (системных аксессуаров), вспомогательных элементов (монтажных аксессуаров), а также опорных конструкций (монтажная система) | Уточняйте у менеджера | Уточняйте у менеджера
00-00099392 | RST-AHS45-150-100-0,8-R100-SZ | Hyperline | Угол 45° горизонтальный плавный 150x100 R100-0,8 мм, относится к вспомогательным элементам (монтажные аксессуары), системы кабельных лотков, и предназначен для соединения лотков перфорированных и неперфорированных под углом 45°. Система кабельных лотков состоит из прямых секций кабельных лотков, фасонных секций (системных аксессуаров), вспомогательных элементов (монтажных аксессуаров), а также опорных конструкций (монтажная система) | Уточняйте у менеджера | Уточняйте у менеджера
00-00099377 | RST-AHS45-150-50-0,8-R100-SZ | Hyperline | Угол 45° горизонтальный плавный 150x50 R100-0,8 мм, относится к вспомогательным элементам (монтажные аксессуары), системы кабельных лотков, и предназначен для соединения лотков перфорированных и неперфорированных под углом 45°. Система кабельных лотков состоит из прямых секций кабельных лотков, фасонных секций (системных аксессуаров), вспомогательных элементов (монтажных аксессуаров), а также опорных конструкций (монтажная система) | Уточняйте у менеджера | Уточняйте у менеджера
00-00099385 | RST-AHS45-150-80-0,8-R100-SZ | Hyperline | Угол 45° горизонтальный плавный 150x80 R100-0,8 мм, относится к вспомогательным элементам (монтажные аксессуары), системы кабельных лотков, и предназначен для соединения лотков перфорированных и неперфорированных под углом 45°. Система кабельных лотков состоит из прямых секций кабельных лотков, фасонных секций (системных аксессуаров), вспомогательных элементов (монтажных аксессуаров), а также опорных конструкций (монтажная система) | Уточняйте у менеджера | Уточняйте у менеджера
00-00099393 | RST-AHS45-200-100-0,8-R100-SZ | Hyperline | Угол 45° горизонтальный плавный 200x100 R100-0,8 мм, относится к вспомогательным элементам (монтажные аксессуары), системы кабельных лотков, и предназначен для соединения лотков перфорированных и неперфорированных под углом 45°. Система кабельных лотков состоит из прямых секций кабельных лотков, фасонных секций (системных аксессуаров), вспомогательных элементов (монтажных аксессуаров), а также опорных конструкций (монтажная система) | Уточняйте у менеджера | Уточняйте у менеджера
00-00099378 | RST-AHS45-200-50-0,8-R100-SZ | Hyperline | Угол 45° горизонтальный плавный 200x50 R100-0,8 мм, относится к вспомогательным элементам (монтажные аксессуары), системы кабельных лотков, и предназначен для соединения лотков перфорированных и неперфорированных под углом 45°. Система кабельных лотков состоит из прямых секций кабельных лотков, фасонных секций (системных аксессуаров), вспомогательных элементов (монтажных аксессуаров), а также опорных конструкций (монтажная система) | Уточняйте у менеджера | Уточняйте у менеджера
00-00099386 | RST-AHS45-200-80-0,8-R100-SZ | Hyperline | Угол 45° горизонтальный плавный 200x80 R100-0,8 мм, относится к вспомогательным элементам (монтажные аксессуары), системы кабельных лотков, и предназначен для соединения лотков перфорированных и неперфорированных под углом 45°. Система кабельных лотков состоит из прямых секций кабельных лотков, фасонных секций (системных аксессуаров), вспомогательных элементов (монтажных аксессуаров), а также опорных конструкций (монтажная система) | Уточняйте у менеджера | Уточняйте у менеджера
00-00099394 | RST-AHS45-300-100-0,8-R100-SZ | Hyperline | Угол 45° горизонтальный плавный 300x100 R100-0,8 мм, относится к вспомогательным элементам (монтажные аксессуары), системы кабельных лотков, и предназначен для соединения лотков перфорированных и неперфорированных под углом 45°. Система кабельных лотков состоит из прямых секций кабельных лотков, фасонных секций (системных аксессуаров), вспомогательных элементов (монтажных аксессуаров), а также опорных конструкций (монтажная система) | Уточняйте у менеджера | Уточняйте у менеджера
00-00099379 | RST-AHS45-300-50-0,8-R100-SZ | Hyperline | Угол 45° горизонтальный плавный 300x50 R100-0,8 мм, относится к вспомогательным элементам (монтажные аксессуары), системы кабельных лотков, и предназначен для соединения лотков перфорированных и неперфорированных под углом 45°. Система кабельных лотков состоит из прямых секций кабельных лотков, фасонных секций (системных аксессуаров), вспомогательных элементов (монтажных аксессуаров), а также опорных конструкций (монтажная система) | Уточняйте у менеджера | Уточняйте у менеджера
00-00099387 | RST-AHS45-300-80-0,8-R100-SZ | Hyperline | Угол 45° горизонтальный плавный 300x80 R100-0,8 мм, относится к вспомогательным элементам (монтажные аксессуары), системы кабельных лотков, и предназначен для соединения лотков перфорированных и неперфорированных под углом 45°. Система кабельных лотков состоит из прямых секций кабельных лотков, фасонных секций (системных аксессуаров), вспомогательных элементов (монтажных аксессуаров), а также опорных конструкций (монтажная система) | Уточняйте у менеджера | Уточняйте у менеджера
00-00099395 | RST-AHS45-400-100-0,8-R100-SZ | Hyperline | Угол 45° горизонтальный плавный 400x100 R100-0,8 мм, относится к вспомогательным элементам (монтажные аксессуары), системы кабельных лотков, и предназначен для соединения лотков перфорированных и неперфорированных под углом 45°. Система кабельных лотков состоит из прямых секций кабельных лотков, фасонных секций (системных аксессуаров), вспомогательных элементов (монтажных аксессуаров), а также опорных конструкций (монтажная система) | Уточняйте у менеджера | Уточняйте у менеджера
00-00099380 | RST-AHS45-400-50-0,8-R100-SZ | Hyperline | Угол 45° горизонтальный плавный 400x50 R100-0,8 мм, относится к вспомогательным элементам (монтажные аксессуары), системы кабельных лотков, и предназначен для соединения лотков перфорированных и неперфорированных под углом 45°. Система кабельных лотков состоит из прямых секций кабельных лотков, фасонных секций (системных аксессуаров), вспомогательных элементов (монтажных аксессуаров), а также опорных конструкций (монтажная система) | Уточняйте у менеджера | Уточняйте у менеджера
00-00099388 | RST-AHS45-400-80-0,8-R100-SZ | Hyperline | Угол 45° горизонтальный плавный 400x80 R100-0,8 мм, относится к вспомогательным элементам (монтажные аксессуары), системы кабельных лотков, и предназначен для соединения лотков перфорированных и неперфорированных под углом 45°. Система кабельных лотков состоит из прямых секций кабельных лотков, фасонных секций (системных аксессуаров), вспомогательных элементов (монтажных аксессуаров), а также опорных конструкций (монтажная система) | Уточняйте у менеджера | Уточняйте у менеджера
00-00099381 | RST-AHS45-50-50-0,8-R100-SZ | Hyperline | Угол 45° горизонтальный плавный 50x50 R100-0,8 мм, относится к вспомогательным элементам (монтажные аксессуары), системы кабельных лотков, и предназначен для соединения лотков перфорированных и неперфорированных под углом 45°. Система кабельных лотков состоит из прямых секций кабельных лотков, фасонных секций (системных аксессуаров), вспомогательных элементов (монтажных аксессуаров), а также опорных конструкций (монтажная система) | Уточняйте у менеджера | Уточняйте у менеджера
00-00099396 | RST-AHS45-500-100-0,8-R100-SZ | Hyperline | Угол 45° горизонтальный плавный 500x100 R100-0,8 мм, относится к вспомогательным элементам (монтажные аксессуары), системы кабельных лотков, и предназначен для соединения лотков перфорированных и неперфорированных под углом 45°. Система кабельных лотков состоит из прямых секций кабельных лотков, фасонных секций (системных аксессуаров), вспомогательных элементов (монтажных аксессуаров), а также опорных конструкций (монтажная система) | Уточняйте у менеджера | Уточняйте у менеджера
00-00099382 | RST-AHS45-500-50-0,8-R100-SZ | Hyperline | Угол 45° горизонтальный плавный 500x50 R100-0,8 мм, относится к вспомогательным элементам (монтажные аксессуары), системы кабельных лотков, и предназначен для соединения лотков перфорированных и неперфорированных под углом 45°. Система кабельных лотков состоит из прямых секций кабельных лотков, фасонных секций (системных аксессуаров), вспомогательных элементов (монтажных аксессуаров), а также опорных конструкций (монтажная система) | Уточняйте у менеджера | Уточняйте у менеджера
00-00099389 | RST-AHS45-500-80-0,8-R100-SZ | Hyperline | Угол 45° горизонтальный плавный 500x80 R100-0,8 мм, относится к вспомогательным элементам (монтажные аксессуары), системы кабельных лотков, и предназначен для соединения лотков перфорированных и неперфорированных под углом 45°. Система кабельных лотков состоит из прямых секций кабельных лотков, фасонных секций (системных аксессуаров), вспомогательных элементов (монтажных аксессуаров), а также опорных конструкций (монтажная система) | Уточняйте у менеджера | Уточняйте у менеджера
00-00099397 | RST-AHS45-600-100-0,8-R100-SZ | Hyperline | Угол 45° горизонтальный плавный 600x100 R100-0,8 мм, относится к вспомогательным элементам (монтажные аксессуары), системы кабельных лотков, и предназначен для соединения лотков перфорированных и неперфорированных под углом 45°. Система кабельных лотков состоит из прямых секций кабельных лотков, фасонных секций (системных аксессуаров), вспомогательных элементов (монтажных аксессуаров), а также опорных конструкций (монтажная система) | Уточняйте у менеджера | Уточняйте у менеджера
00-00099383 | RST-AHS45-600-50-0,8-R100-SZ | Hyperline | Угол 45° горизонтальный плавный 600x50 R100-0,8 мм, относится к вспомогательным элементам (монтажные аксессуары), системы кабельных лотков, и предназначен для соединения лотков перфорированных и неперфорированных под углом 45°. Система кабельных лотков состоит из прямых секций кабельных лотков, фасонных секций (системных аксессуаров), вспомогательных элементов (монтажных аксессуаров), а также опорных конструкций (монтажная система) | Уточняйте у менеджера | Уточняйте у менеджера
00-00099390 | RST-AHS45-600-80-0,8-R100-SZ | Hyperline | Угол 45° горизонтальный плавный 600x80 R100-0,8 мм, относится к вспомогательным элементам (монтажные аксессуары), системы кабельных лотков, и предназначен для соединения лотков перфорированных и неперфорированных под углом 45°. Система кабельных лотков состоит из прямых секций кабельных лотков, фасонных секций (системных аксессуаров), вспомогательных элементов (монтажных аксессуаров), а также опорных конструкций (монтажная система) | Уточняйте у менеджера | Уточняйте у менеджера
00-00099325 | RST-AHS90-100-100-0,8-R100-SZ | Hyperline | Угол 90° горизонтальный плавный 100x100 R100-0,8 мм, относится к вспомогательным элементам (монтажные аксессуары), системы кабельных лотков, и предназначен для соединения лотков перфорированных и неперфорированных под углом 90°. Система кабельных лотков состоит из прямых секций кабельных лотков, фасонных секций (системных аксессуаров), вспомогательных элементов (монтажных аксессуаров), а также опорных конструкций (монтажная система). | Уточняйте у менеджера | Уточняйте у менеджера
00-00099310 | RST-AHS90-100-50-0,8-R100-SZ | Hyperline | Угол 90° горизонтальный плавный 100x50 R100-0,8 мм, относится к вспомогательным элементам (монтажные аксессуары), системы кабельных лотков, и предназначен для соединения лотков перфорированных и неперфорированных под углом 90°. Система кабельных лотков состоит из прямых секций кабельных лотков, фасонных секций (системных аксессуаров), вспомогательных элементов (монтажных аксессуаров), а также опорных конструкций (монтажная система). | Уточняйте у менеджера | Уточняйте у менеджера
00-00099318 | RST-AHS90-100-80-0,8-R100-SZ | Hyperline | Угол 90° горизонтальный плавный 100x80 R100-0,8 мм, относится к вспомогательным элементам (монтажные аксессуары), системы кабельных лотков, и предназначен для соединения лотков перфорированных и неперфорированных под углом 90°. Система кабельных лотков состоит из прямых секций кабельных лотков, фасонных секций (системных аксессуаров), вспомогательных элементов (монтажных аксессуаров), а также опорных конструкций (монтажная система). | Уточняйте у менеджера | Уточняйте у менеджера
00-00099326 | RST-AHS90-150-100-0,8-R100-SZ | Hyperline | Угол 90° горизонтальный плавный 150x100 R100-0,8 мм, относится к вспомогательным элементам (монтажные аксессуары), системы кабельных лотков, и предназначен для соединения лотков перфорированных и неперфорированных под углом 90°. Система кабельных лотков состоит из прямых секций кабельных лотков, фасонных секций (системных аксессуаров), вспомогательных элементов (монтажных аксессуаров), а также опорных конструкций (монтажная система). | Уточняйте у менеджера | Уточняйте у менеджера
00-00099311 | RST-AHS90-150-50-0,8-R100-SZ | Hyperline | Угол 90° горизонтальный плавный 150x50 R100-0,8 мм, относится к вспомогательным элементам (монтажные аксессуары), системы кабельных лотков, и предназначен для соединения лотков перфорированных и неперфорированных под углом 90°. Система кабельных лотков состоит из прямых секций кабельных лотков, фасонных секций (системных аксессуаров), вспомогательных элементов (монтажных аксессуаров), а также опорных конструкций (монтажная система). | Уточняйте у менеджера | Уточняйте у менеджера
00-00099319 | RST-AHS90-150-80-0,8-R100-SZ | Hyperline | Угол 90° горизонтальный плавный 150x80 R100-0,8 мм, относится к вспомогательным элементам (монтажные аксессуары), системы кабельных лотков, и предназначен для соединения лотков перфорированных и неперфорированных под углом 90°. Система кабельных лотков состоит из прямых секций кабельных лотков, фасонных секций (системных аксессуаров), вспомогательных элементов (монтажных аксессуаров), а также опорных конструкций (монтажная система). | Уточняйте у менеджера | Уточняйте у менеджера
00-00099327 | RST-AHS90-200-100-0,8-R100-SZ | Hyperline | Угол 90° горизонтальный плавный 200x100 R100-0,8 мм, относится к вспомогательным элементам (монтажные аксессуары), системы кабельных лотков, и предназначен для соединения лотков перфорированных и неперфорированных под углом 90°. Система кабельных лотков состоит из прямых секций кабельных лотков, фасонных секций (системных аксессуаров), вспомогательных элементов (монтажных аксессуаров), а также опорных конструкций (монтажная система). | Уточняйте у менеджера | Уточняйте у менеджера
00-00099312 | RST-AHS90-200-50-0,8-R100-SZ | Hyperline | Угол 90° горизонтальный плавный 200x50 R100-0,8 мм, относится к вспомогательным элементам (монтажные аксессуары), системы кабельных лотков, и предназначен для соединения лотков перфорированных и неперфорированных под углом 90°. Система кабельных лотков состоит из прямых секций кабельных лотков, фасонных секций (системных аксессуаров), вспомогательных элементов (монтажных аксессуаров), а также опорных конструкций (монтажная система). | Уточняйте у менеджера | Уточняйте у менеджера
00-00099320 | RST-AHS90-200-80-0,8-R100-SZ | Hyperline | Угол 90° горизонтальный плавный 200x80 R100-0,8 мм, относится к вспомогательным элементам (монтажные аксессуары), системы кабельных лотков, и предназначен для соединения лотков перфорированных и неперфорированных под углом 90°. Система кабельных лотков состоит из прямых секций кабельных лотков, фасонных секций (системных аксессуаров), вспомогательных элементов (монтажных аксессуаров), а также опорных конструкций (монтажная система). | Уточняйте у менеджера | Уточняйте у менеджера
00-00099328 | RST-AHS90-300-100-0,8-R100-SZ | Hyperline | Угол 90° горизонтальный плавный 300x100 R100-0,8 мм, относится к вспомогательным элементам (монтажные аксессуары), системы кабельных лотков, и предназначен для соединения лотков перфорированных и неперфорированных под углом 90°. Система кабельных лотков состоит из прямых секций кабельных лотков, фасонных секций (системных аксессуаров), вспомогательных элементов (монтажных аксессуаров), а также опорных конструкций (монтажная система). | Уточняйте у менеджера | Уточняйте у менеджера
00-00099313 | RST-AHS90-300-50-0,8-R100-SZ | Hyperline | Угол 90° горизонтальный плавный 300x50 R100-0,8 мм, относится к вспомогательным элементам (монтажные аксессуары), системы кабельных лотков, и предназначен для соединения лотков перфорированных и неперфорированных под углом 90°. Система кабельных лотков состоит из прямых секций кабельных лотков, фасонных секций (системных аксессуаров), вспомогательных элементов (монтажных аксессуаров), а также опорных конструкций (монтажная система). | Уточняйте у менеджера | Уточняйте у менеджера
00-00099321 | RST-AHS90-300-80-0,8-R100-SZ | Hyperline | Угол 90° горизонтальный плавный 300x80 R100-0,8 мм, относится к вспомогательным элементам (монтажные аксессуары), системы кабельных лотков, и предназначен для соединения лотков перфорированных и неперфорированных под углом 90°. Система кабельных лотков состоит из прямых секций кабельных лотков, фасонных секций (системных аксессуаров), вспомогательных элементов (монтажных аксессуаров), а также опорных конструкций (монтажная система). | Уточняйте у менеджера | Уточняйте у менеджера
00-00099329 | RST-AHS90-400-100-0,8-R100-SZ | Hyperline | Угол 90° горизонтальный плавный 400x100 R100-0,8 мм, относится к вспомогательным элементам (монтажные аксессуары), системы кабельных лотков, и предназначен для соединения лотков перфорированных и неперфорированных под углом 90°. Система кабельных лотков состоит из прямых секций кабельных лотков, фасонных секций (системных аксессуаров), вспомогательных элементов (монтажных аксессуаров), а также опорных конструкций (монтажная система). | Уточняйте у менеджера | Уточняйте у менеджера
00-00099314 | RST-AHS90-400-50-0,8-R100-SZ | Hyperline | Угол 90° горизонтальный плавный 400x50 R100-0,8 мм, относится к вспомогательным элементам (монтажные аксессуары), системы кабельных лотков, и предназначен для соединения лотков перфорированных и неперфорированных под углом 90°. Система кабельных лотков состоит из прямых секций кабельных лотков, фасонных секций (системных аксессуаров), вспомогательных элементов (монтажных аксессуаров), а также опорных конструкций (монтажная система). | Уточняйте у менеджера | Уточняйте у менеджера
00-00099322 | RST-AHS90-400-80-0,8-R100-SZ | Hyperline | Угол 90° горизонтальный плавный 400x80 R100-0,8 мм, относится к вспомогательным элементам (монтажные аксессуары), системы кабельных лотков, и предназначен для соединения лотков перфорированных и неперфорированных под углом 90°. Система кабельных лотков состоит из прямых секций кабельных лотков, фасонных секций (системных аксессуаров), вспомогательных элементов (монтажных аксессуаров), а также опорных конструкций (монтажная система). | Уточняйте у менеджера | Уточняйте у менеджера
00-00099315 | RST-AHS90-50-50-0,8-R100-SZ | Hyperline | Угол 90° горизонтальный плавный 50x50 R100-0,8 мм, относится к вспомогательным элементам (монтажные аксессуары), системы кабельных лотков, и предназначен для соединения лотков перфорированных и неперфорированных под углом 90°. Система кабельных лотков состоит из прямых секций кабельных лотков, фасонных секций (системных аксессуаров), вспомогательных элементов (монтажных аксессуаров), а также опорных конструкций (монтажная система). | Уточняйте у менеджера | Уточняйте у менеджера
00-00099330 | RST-AHS90-500-100-0,8-R100-SZ | Hyperline | Угол 90° горизонтальный плавный 500x100 R100-0,8 мм, относится к вспомогательным элементам (монтажные аксессуары), системы кабельных лотков, и предназначен для соединения лотков перфорированных и неперфорированных под углом 90°. Система кабельных лотков состоит из прямых секций кабельных лотков, фасонных секций (системных аксессуаров), вспомогательных элементов (монтажных аксессуаров), а также опорных конструкций (монтажная система). | Уточняйте у менеджера | Уточняйте у менеджера
00-00099316 | RST-AHS90-500-50-0,8-R100-SZ | Hyperline | Угол 90° горизонтальный плавный 500x50 R100-0,8 мм, относится к вспомогательным элементам (монтажные аксессуары), системы кабельных лотков, и предназначен для соединения лотков перфорированных и неперфорированных под углом 90°. Система кабельных лотков состоит из прямых секций кабельных лотков, фасонных секций (системных аксессуаров), вспомогательных элементов (монтажных аксессуаров), а также опорных конструкций (монтажная система). | Уточняйте у менеджера | Уточняйте у менеджера
00-00099323 | RST-AHS90-500-80-0,8-R100-SZ | Hyperline | Угол 90° горизонтальный плавный 500x80 R100-0,8 мм, относится к вспомогательным элементам (монтажные аксессуары), системы кабельных лотков, и предназначен для соединения лотков перфорированных и неперфорированных под углом 90°. Система кабельных лотков состоит из прямых секций кабельных лотков, фасонных секций (системных аксессуаров), вспомогательных элементов (монтажных аксессуаров), а также опорных конструкций (монтажная система). | Уточняйте у менеджера | Уточняйте у менеджера
00-00099331 | RST-AHS90-600-100-0,8-R100-SZ | Hyperline | Угол 90° горизонтальный плавный 600x100 R100-0,8 мм, относится к вспомогательным элементам (монтажные аксессуары), системы кабельных лотков, и предназначен для соединения лотков перфорированных и неперфорированных под углом 90°. Система кабельных лотков состоит из прямых секций кабельных лотков, фасонных секций (системных аксессуаров), вспомогательных элементов (монтажных аксессуаров), а также опорных конструкций (монтажная система). | Уточняйте у менеджера | Уточняйте у менеджера
00-00099317 | RST-AHS90-600-50-0,8-R100-SZ | Hyperline | Угол 90° горизонтальный плавный 600x50 R100-0,8 мм, относится к вспомогательным элементам (монтажные аксессуары), системы кабельных лотков, и предназначен для соединения лотков перфорированных и неперфорированных под углом 90°. Система кабельных лотков состоит из прямых секций кабельных лотков, фасонных секций (системных аксессуаров), вспомогательных элементов (монтажных аксессуаров), а также опорных конструкций (монтажная система). | Уточняйте у менеджера | Уточняйте у менеджера
00-00099324 | RST-AHS90-600-80-0,8-R100-SZ | Hyperline | Угол 90° горизонтальный плавный 600x80 R100-0,8 мм, относится к вспомогательным элементам (монтажные аксессуары), системы кабельных лотков, и предназначен для соединения лотков перфорированных и неперфорированных под углом 90°. Система кабельных лотков состоит из прямых секций кабельных лотков, фасонных секций (системных аксессуаров), вспомогательных элементов (монтажных аксессуаров), а также опорных конструкций (монтажная система). | Уточняйте у менеджера | Уточняйте у менеджера
00-00099489 | RST-CAC-100/50-15-0,8-SZ | Hyperline | Крышка переходника симметричного 100/50x15-0,8 мм | Уточняйте у менеджера | Уточняйте у менеджера
00-00099490 | RST-CAC-150/100-15-0,8-SZ | Hyperline | Крышка переходника симметричного 150/100x15-0,8 мм | Уточняйте у менеджера | Уточняйте у менеджера
00-00099491 | RST-CAC-200/100-15-0,8-SZ | Hyperline | Крышка переходника симметричного 200/100x15-0,8 мм | Уточняйте у менеджера | Уточняйте у менеджера
00-00099492 | RST-CAC-200/150-15-0,8-SZ | Hyperline | Крышка переходника симметричного 200/150x15-0,8 мм | Уточняйте у менеджера | Уточняйте у менеджера
00-00099493 | RST-CAC-300/100-15-0,8-SZ | Hyperline | Крышка переходника симметричного 300/100x15-0,8 мм | Уточняйте у менеджера | Уточняйте у менеджера
00-00099494 | RST-CAC-300/150-15-0,8-SZ | Hyperline | Крышка переходника симметричного 300/150x15-0,8 мм | Уточняйте у менеджера | Уточняйте у менеджера
00-00099495 | RST-CAC-300/200-15-0,8-SZ | Hyperline | Крышка переходника симметричного 300/200x15-0,8 мм | Уточняйте у менеджера | Уточняйте у менеджера
00-00099496 | RST-CAC-400/200-15-0,8-SZ | Hyperline | Крышка переходника симметричного 400/200x15-0,8 мм | Уточняйте у менеджера | Уточняйте у менеджера
00-00099497 | RST-CAC-400/300-15-0,8-SZ | Hyperline | Крышка переходника симметричного 400/300x15-0,8 мм | Уточняйте у менеджера | Уточняйте у менеджера
00-00099498 | RST-CAC-500/200-15-0,8-SZ | Hyperline | Крышка переходника симметричного 500/200x15-0,8 мм | Уточняйте у менеджера | Уточняйте у менеджера
00-00099499 | RST-CAC-500/300-15-0,8-SZ | Hyperline | Крышка переходника симметричного 500/300x15-0,8 мм | Уточняйте у менеджера | Уточняйте у менеджера
00-00099500 | RST-CAC-500/400-15-0,8-SZ | Hyperline | Крышка переходника симметричного 500/400x15-0,8 мм | Уточняйте у менеджера | Уточняйте у менеджера
00-00099501 | RST-CAC-600/300-15-0,8-SZ | Hyperline | Крышка переходника симметричного 600/300x15-0,8 мм | Уточняйте у менеджера | Уточняйте у менеджера
00-00099502 | RST-CAC-600/400-15-0,8-SZ | Hyperline | Крышка переходника симметричного 600/400x15-0,8 мм | Уточняйте у менеджера | Уточняйте у менеджера
00-00099503 | RST-CAC-600/500-15-0,8-SZ | Hyperline | Крышка переходника симметричного 600/500x15-0,8 мм | Уточняйте у менеджера | Уточняйте у менеджера
00-00099912 | RST-CAH45-100-15-0,8-R100-SZ | Hyperline | Крышка угла 45° горизонтального плавного 100x15 R100-0,8 мм, относится к вспомогательным элементам (монтажные аксессуары), системы кабельных лотков, и предназначена для обеспечения cтепени защиты IP 40 по ГОСТ 14254 при условии совместного применения с углом 45° горизонтальным плавным. | Уточняйте у менеджера | Уточняйте у менеджера
00-00099913 | RST-CAH45-150-15-0,8-R100-SZ | Hyperline | Крышка угла 45° горизонтального плавного 150x15 R100-0,8 мм, относится к вспомогательным элементам (монтажные аксессуары), системы кабельных лотков, и предназначена для обеспечения cтепени защиты IP 40 по ГОСТ 14254 при условии совместного применения с углом 45° горизонтальным плавным. | Уточняйте у менеджера | Уточняйте у менеджера
00-00099914 | RST-CAH45-200-15-0,8-R100-SZ | Hyperline | Крышка угла 45° горизонтального плавного 200x15 R100-0,8 мм, относится к вспомогательным элементам (монтажные аксессуары), системы кабельных лотков, и предназначена для обеспечения cтепени защиты IP 40 по ГОСТ 14254 при условии совместного применения с углом 45° горизонтальным плавным. | Уточняйте у менеджера | Уточняйте у менеджера
00-00099915 | RST-CAH45-300-15-0,8-R100-SZ | Hyperline | Крышка угла 45° горизонтального плавного 300x15 R100-0,8 мм, относится к вспомогательным элементам (монтажные аксессуары), системы кабельных лотков, и предназначена для обеспечения cтепени защиты IP 40 по ГОСТ 14254 при условии совместного применения с углом 45° горизонтальным плавным. | Уточняйте у менеджера | Уточняйте у менеджера
00-00099916 | RST-CAH45-400-15-0,8-R100-SZ | Hyperline | Крышка угла 45° горизонтального плавного 400x15 R100-0,8 мм, относится к вспомогательным элементам (монтажные аксессуары), системы кабельных лотков, и предназначена для обеспечения cтепени защиты IP 40 по ГОСТ 14254 при условии совместного применения с углом 45° горизонтальным плавным. | Уточняйте у менеджера | Уточняйте у менеджера
00-00099917 | RST-CAH45-50-15-0,8-R100-SZ | Hyperline | Крышка угла 45° горизонтального плавного 50x15 R100-0,8 мм, относится к вспомогательным элементам (монтажные аксессуары), системы кабельных лотков, и предназначена для обеспечения cтепени защиты IP 40 по ГОСТ 14254 при условии совместного применения с углом 45° горизонтальным плавным. | Уточняйте у менеджера | Уточняйте у менеджера
00-00099918 | RST-CAH45-500-15-0,8-R100-SZ | Hyperline | Крышка угла 45° горизонтального плавного 500x15 R100-0,8 мм, относится к вспомогательным элементам (монтажные аксессуары), системы кабельных лотков, и предназначена для обеспечения cтепени защиты IP 40 по ГОСТ 14254 при условии совместного применения с углом 45° горизонтальным плавным. | Уточняйте у менеджера | Уточняйте у менеджера
00-00099919 | RST-CAH45-600-15-0,8-R100-SZ | Hyperline | Крышка угла 45° горизонтального плавного 600x15 R100-0,8 мм, относится к вспомогательным элементам (монтажные аксессуары), системы кабельных лотков, и предназначена для обеспечения cтепени защиты IP 40 по ГОСТ 14254 при условии совместного применения с углом 45° горизонтальным плавным. | Уточняйте у менеджера | Уточняйте у менеджера
00-00099864 | RST-CAH90-100-15-0,8-R100-SZ | Hyperline | Крышка угла 90° горизонтального плавного 100x15 R100-0,8 мм, относится к вспомогательным элементам (монтажные аксессуары), системы кабельных лотков, и предназначена для обеспечения cтепени защиты IP 40 по ГОСТ 14254 при условии совместного применения с углом 90° горизонтальным плавным. | Уточняйте у менеджера | Уточняйте у менеджера
00-00099865 | RST-CAH90-150-15-0,8-R100-SZ | Hyperline | Крышка угла 90° горизонтального плавного 150x15 R100-0,8 мм, относится к вспомогательным элементам (монтажные аксессуары), системы кабельных лотков, и предназначена для обеспечения cтепени защиты IP 40 по ГОСТ 14254 при условии совместного применения с углом 90° горизонтальным плавным. | Уточняйте у менеджера | Уточняйте у менеджера
00-00099866 | RST-CAH90-200-15-0,8-R100-SZ | Hyperline | Крышка угла 90° горизонтального плавного 200x15 R100-0,8 мм, относится к вспомогательным элементам (монтажные аксессуары), системы кабельных лотков, и предназначена для обеспечения cтепени защиты IP 40 по ГОСТ 14254 при условии совместного применения с углом 90° горизонтальным плавным. | Уточняйте у менеджера | Уточняйте у менеджера
00-00099867 | RST-CAH90-300-15-0,8-R100-SZ | Hyperline | Крышка угла 90° горизонтального плавного 300x15 R100-0,8 мм, относится к вспомогательным элементам (монтажные аксессуары), системы кабельных лотков, и предназначена для обеспечения cтепени защиты IP 40 по ГОСТ 14254 при условии совместного применения с углом 90° горизонтальным плавным. | Уточняйте у менеджера | Уточняйте у менеджера
00-00099868 | RST-CAH90-400-15-0,8-R100-SZ | Hyperline | Крышка угла 90° горизонтального плавного 400x15 R100-0,8 мм, относится к вспомогательным элементам (монтажные аксессуары), системы кабельных лотков, и предназначена для обеспечения cтепени защиты IP 40 по ГОСТ 14254 при условии совместного применения с углом 90° горизонтальным плавным. | Уточняйте у менеджера | Уточняйте у менеджера
00-00099869 | RST-CAH90-50-15-0,8-R100-SZ | Hyperline | Крышка угла 90° горизонтального плавного 50x15 R100-0,8 мм, относится к вспомогательным элементам (монтажные аксессуары), системы кабельных лотков, и предназначена для обеспечения cтепени защиты IP 40 по ГОСТ 14254 при условии совместного применения с углом 90° горизонтальным плавным. | Уточняйте у менеджера | Уточняйте у менеджера
00-00099870 | RST-CAH90-500-15-0,8-R100-SZ | Hyperline | Крышка угла 90° горизонтального плавного 500x15 R100-0,8 мм, относится к вспомогательным элементам (монтажные аксессуары), системы кабельных лотков, и предназначена для обеспечения cтепени защиты IP 40 по ГОСТ 14254 при условии совместного применения с углом 90° горизонтальным плавным. | Уточняйте у менеджера | Уточняйте у менеджера
00-00099871 | RST-CAH90-600-15-0,8-R100-SZ | Hyperline | Крышка угла 90° горизонтального плавного 600x15 R100-0,8 мм, относится к вспомогательным элементам (монтажные аксессуары), системы кабельных лотков, и предназначена для обеспечения cтепени защиты IP 40 по ГОСТ 14254 при условии совместного применения с углом 90° горизонтальным плавным. | Уточняйте у менеджера | Уточняйте у менеджера
00-00100263 | RST-CBP-100-150-1,5-SZ | Hyperline | Соединительная пластина H100 толщ. 1,5 мм | Уточняйте у менеджера | Уточняйте у менеджера
00-00100264 | RST-CBP-50-150-1,2-SZ | Hyperline | Соединительная пластина H50 толщ. 1,2 мм | Уточняйте у менеджера | Уточняйте у менеджера
00-00100265 | RST-CBP-80-150-1,2-SZ | Hyperline | Соединительная пластина H80 толщ. 1,2 мм | Уточняйте у менеджера | Уточняйте у менеджера
00-00099888 | RST-CCX-100-15-0,8-R100-SZ | Hyperline | Крышка ответвителя X-образного горизонтального плавного 100x15 R100-0,8 мм | Уточняйте у менеджера | Уточняйте у менеджера
00-00099889 | RST-CCX-150-15-0,8-R100-SZ | Hyperline | Крышка ответвителя X-образного горизонтального плавного 150x15 R100-0,8 мм | Уточняйте у менеджера | Уточняйте у менеджера
00-00099890 | RST-CCX-200-15-0,8-R100-SZ | Hyperline | Крышка ответвителя X-образного горизонтального плавного 200x15 R100-0,8 мм | Уточняйте у менеджера | Уточняйте у менеджера
00-00099891 | RST-CCX-300-15-0,8-R100-SZ | Hyperline | Крышка ответвителя X-образного горизонтального плавного 300x15 R100-0,8 мм | Уточняйте у менеджера | Уточняйте у менеджера
00-00099892 | RST-CCX-400-15-0,8-R100-SZ | Hyperline | Крышка ответвителя X-образного горизонтального плавного 400x15 R100-0,8 мм | Уточняйте у менеджера | Уточняйте у менеджера
00-00099893 | RST-CCX-50-15-0,8-R100-SZ | Hyperline | Крышка ответвителя X-образного горизонтального плавного 50x15 R100-0,8 мм | Уточняйте у менеджера | Уточняйте у менеджера
00-00099894 | RST-CCX-500-15-0,8-R100-SZ | Hyperline | Крышка ответвителя X-образного горизонтального плавного 500x15 R100-0,8 мм | Уточняйте у менеджера | Уточняйте у менеджера
00-00099895 | RST-CCX-600-15-0,8-R100-SZ | Hyperline | Крышка ответвителя X-образного горизонтального плавного 600x15 R100-0,8 мм | Уточняйте у менеджера | Уточняйте у менеджера
00-00100201 | RST-CEB-100-150-1,0-SZ | Hyperline | Внешний соединитель основания лотка осн. 100 толщ. 1,0 мм | Уточняйте у менеджера | Уточняйте у менеджера
00-00100202 | RST-CEB-150-150-1,0-SZ | Hyperline | Внешний соединитель основания лотка осн. 150 толщ. 1,0 мм | Уточняйте у менеджера | Уточняйте у менеджера
00-00100203 | RST-CEB-200-150-1,0-SZ | Hyperline | Внешний соединитель основания лотка осн. 200 толщ. 1,0 мм | Уточняйте у менеджера | Уточняйте у менеджера
00-00100204 | RST-CEB-300-150-1,0-SZ | Hyperline | Внешний соединитель основания лотка осн. 300 толщ. 1,0 мм | Уточняйте у менеджера | Уточняйте у менеджера
00-00100205 | RST-CEB-400-150-1,0-SZ | Hyperline | Внешний соединитель основания лотка осн. 400 толщ. 1,0 мм | Уточняйте у менеджера | Уточняйте у менеджера
00-00100206 | RST-CEB-50-150-1,0-SZ | Hyperline | Внешний соединитель основания лотка осн. 50 толщ. 1,0 мм | Уточняйте у менеджера | Уточняйте у менеджера
00-00100207 | RST-CEB-500-150-1,0-SZ | Hyperline | Внешний соединитель основания лотка осн. 500 толщ. 1,0 мм | Уточняйте у менеджера | Уточняйте у менеджера
00-00100208 | RST-CEB-600-150-1,0-SZ | Hyperline | Внешний соединитель основания лотка осн. 600 толщ. 1,0 мм | Уточняйте у менеджера | Уточняйте у менеджера
00-00099605 | RST-CLA-100/50-15-0,8-SZ | Hyperline | Крышка переходника левостороннего 100/50x15-0,8 мм | Уточняйте у менеджера | Уточняйте у менеджера
00-00099606 | RST-CLA-150/100-15-0,8-SZ | Hyperline | Крышка переходника левостороннего 150/100x15-0,8 мм | Уточняйте у менеджера | Уточняйте у менеджера
00-00099607 | RST-CLA-200/100-15-0,8-SZ | Hyperline | Крышка переходника левостороннего 200/100x15-0,8 мм | Уточняйте у менеджера | Уточняйте у менеджера
00-00099608 | RST-CLA-200/150-15-0,8-SZ | Hyperline | Крышка переходника левостороннего 200/150x15-0,8 мм | Уточняйте у менеджера | Уточняйте у менеджера
00-00099609 | RST-CLA-300/100-15-0,8-SZ | Hyperline | Крышка переходника левостороннего 300/100x15-0,8 мм | Уточняйте у менеджера | Уточняйте у менеджера
00-00099610 | RST-CLA-300/150-15-0,8-SZ | Hyperline | Крышка переходника левостороннего 300/150x15-0,8 мм | Уточняйте у менеджера | Уточняйте у менеджера
00-00099611 | RST-CLA-300/200-15-0,8-SZ | Hyperline | Крышка переходника левостороннего 300/200x15-0,8 мм | Уточняйте у менеджера | Уточняйте у менеджера
00-00099612 | RST-CLA-400/200-15-0,8-SZ | Hyperline | Крышка переходника левостороннего 400/200x15-0,8 мм | Уточняйте у менеджера | Уточняйте у менеджера
00-00099613 | RST-CLA-400/300-15-0,8-SZ | Hyperline | Крышка переходника левостороннего 400/300x15-0,8 мм | Уточняйте у менеджера | Уточняйте у менеджера
00-00099614 | RST-CLA-500/200-15-0,8-SZ | Hyperline | Крышка переходника левостороннего 500/200x15-0,8 мм | Уточняйте у менеджера | Уточняйте у менеджера
00-00099615 | RST-CLA-500/300-15-0,8-SZ | Hyperline | Крышка переходника левостороннего 500/300x15-0,8 мм | Уточняйте у менеджера | Уточняйте у менеджера
00-00099616 | RST-CLA-500/400-15-0,8-SZ | Hyperline | Крышка переходника левостороннего 500/400x15-0,8 мм | Уточняйте у менеджера | Уточняйте у менеджера
00-00099617 | RST-CLA-600/300-15-0,8-SZ | Hyperline | Крышка переходника левостороннего 600/300x15-0,8 мм | Уточняйте у менеджера | Уточняйте у менеджера
00-00099618 | RST-CLA-600/400-15-0,8-SZ | Hyperline | Крышка переходника левостороннего 600/400x15-0,8 мм | Уточняйте у менеджера | Уточняйте у менеджера
00-00099619 | RST-CLA-600/500-15-0,8-SZ | Hyperline | Крышка переходника левостороннего 600/500x15-0,8 мм | Уточняйте у менеджера | Уточняйте у менеджера
00-00100260 | RST-CPA-100-240-1,0-SZ | Hyperline | Соединительная пластина угловая H100 толщ. 1,0 мм | Уточняйте у менеджера | Уточняйте у менеджера
00-00100261 | RST-CPA-50-240-1,0-SZ | Hyperline | Соединительная пластина угловая H50 толщ. 1,0 мм | Уточняйте у менеджера | Уточняйте у менеджера
00-00100262 | RST-CPA-80-240-1,0-SZ | Hyperline | Соединительная пластина угловая H80 толщ. 1,0 мм | Уточняйте у менеджера | Уточняйте у менеджера
00-00100266 | RST-CPC-100-150-1,2-SZ | Hyperline | Соединительная пластина изменяемая H100 толщ. 1,2 мм | Уточняйте у менеджера | Уточняйте у менеджера
00-00100267 | RST-CPC-50-150-1,2-SZ | Hyperline | Соединительная пластина изменяемая H50 толщ. 1,2 мм | Уточняйте у менеджера | Уточняйте у менеджера
00-00100268 | RST-CPC-80-150-1,2-SZ | Hyperline | Соединительная пластина изменяемая H80 толщ. 1,2 мм | Уточняйте у менеджера | Уточняйте у менеджера
00-00099547 | RST-CRA-100/50-15-0,8-SZ | Hyperline | Крышка переходника правостороннего 100/50x15-0,8 мм | Уточняйте у менеджера | Уточняйте у менеджера
00-00099548 | RST-CRA-150/100-15-0,8-SZ | Hyperline | Крышка переходника правостороннего 150/100x15-0,8 мм | Уточняйте у менеджера | Уточняйте у менеджера
00-00099549 | RST-CRA-200/100-15-0,8-SZ | Hyperline | Крышка переходника правостороннего 200/100x15-0,8 мм | Уточняйте у менеджера | Уточняйте у менеджера
00-00099550 | RST-CRA-200/150-15-0,8-SZ | Hyperline | Крышка переходника правостороннего 200/150x15-0,8 мм | Уточняйте у менеджера | Уточняйте у менеджера
00-00099551 | RST-CRA-300/100-15-0,8-SZ | Hyperline | Крышка переходника правостороннего 300/100x15-0,8 мм | Уточняйте у менеджера | Уточняйте у менеджера
00-00099552 | RST-CRA-300/150-15-0,8-SZ | Hyperline | Крышка переходника правостороннего 300/150x15-0,8 мм | Уточняйте у менеджера | Уточняйте у менеджера
00-00099553 | RST-CRA-300/200-15-0,8-SZ | Hyperline | Крышка переходника правостороннего 300/200x15-0,8 мм | Уточняйте у менеджера | Уточняйте у менеджера
00-00099554 | RST-CRA-400/200-15-0,8-SZ | Hyperline | Крышка переходника правостороннего 400/200x15-0,8 мм | Уточняйте у менеджера | Уточняйте у менеджера
00-00099555 | RST-CRA-400/300-15-0,8-SZ | Hyperline | Крышка переходника правостороннего 400/300x15-0,8 мм | Уточняйте у менеджера | Уточняйте у менеджера
00-00099556 | RST-CRA-500/200-15-0,8-SZ | Hyperline | Крышка переходника правостороннего 500/200x15-0,8 мм | Уточняйте у менеджера | Уточняйте у менеджера
00-00099557 | RST-CRA-500/300-15-0,8-SZ | Hyperline | Крышка переходника правостороннего 500/300x15-0,8 мм | Уточняйте у менеджера | Уточняйте у менеджера
00-00099558 | RST-CRA-500/400-15-0,8-SZ | Hyperline | Крышка переходника правостороннего 500/400x15-0,8 мм | Уточняйте у менеджера | Уточняйте у менеджера
00-00099559 | RST-CRA-600/300-15-0,8-SZ | Hyperline | Крышка переходника правостороннего 600/300x15-0,8 мм | Уточняйте у менеджера | Уточняйте у менеджера
00-00099560 | RST-CRA-600/400-15-0,8-SZ | Hyperline | Крышка переходника правостороннего 600/400x15-0,8 мм | Уточняйте у менеджера | Уточняйте у менеджера
00-00099561 | RST-CRA-600/500-15-0,8-SZ | Hyperline | Крышка переходника правостороннего 600/500x15-0,8 мм | Уточняйте у менеджера | Уточняйте у менеджера
00-00099872 | RST-CTT-100-15-0,8-R100-SZ | Hyperline | Крышка ответвителя Т-образного горизонтального плавного 100x15 R100-0,8 мм | Уточняйте у менеджера | Уточняйте у менеджера
00-00099873 | RST-CTT-150-15-0,8-R100-SZ | Hyperline | Крышка ответвителя Т-образного горизонтального плавного 150x15 R100-0,8 мм | Уточняйте у менеджера | Уточняйте у менеджера
00-00099874 | RST-CTT-200-15-0,8-R100-SZ | Hyperline | Крышка ответвителя Т-образного горизонтального плавного 200x15 R100-0,8 мм | Уточняйте у менеджера | Уточняйте у менеджера
00-00099875 | RST-CTT-300-15-0,8-R100-SZ | Hyperline | Крышка ответвителя Т-образного горизонтального плавного 300x15 R100-0,8 мм | Уточняйте у менеджера | Уточняйте у менеджера
00-00099876 | RST-CTT-400-15-0,8-R100-SZ | Hyperline | Крышка ответвителя Т-образного горизонтального плавного 400x15 R100-0,8 мм | Уточняйте у менеджера | Уточняйте у менеджера
00-00099877 | RST-CTT-50-15-0,8-R100-SZ | Hyperline | Крышка ответвителя Т-образного горизонтального плавного 50x15 R100-0,8 мм | Уточняйте у менеджера | Уточняйте у менеджера
00-00099878 | RST-CTT-500-15-0,8-R100-SZ | Hyperline | Крышка ответвителя Т-образного горизонтального плавного 500x15 R100-0,8 мм | Уточняйте у менеджера | Уточняйте у менеджера
00-00099879 | RST-CTT-600-15-0,8-R100-SZ | Hyperline | Крышка ответвителя Т-образного горизонтального плавного 600x15 R100-0,8 мм | Уточняйте у менеджера | Уточняйте у менеджера
00-00099928 | RST-CVE45-100-15-0,8-SZ | Hyperline | Крышка угла 45° вертикального внешнего 100x15-0,8 мм, относится к вспомогательным элементам (монтажные аксессуары), системы кабельных лотков, и предназначена для обеспечения cтепени защиты IP 40 по ГОСТ 14254 при условии совместного применения с углом 45° вертикальным наружным. | Уточняйте у менеджера | Уточняйте у менеджера
00-00099929 | RST-CVE45-150-15-0,8-SZ | Hyperline | Крышка угла 45° вертикального внешнего 150x15-0,8 мм, относится к вспомогательным элементам (монтажные аксессуары), системы кабельных лотков, и предназначена для обеспечения cтепени защиты IP 40 по ГОСТ 14254 при условии совместного применения с углом 45° вертикальным наружным. | Уточняйте у менеджера | Уточняйте у менеджера
00-00099930 | RST-CVE45-200-15-0,8-SZ | Hyperline | Крышка угла 45° вертикального внешнего 200x15-0,8 мм, относится к вспомогательным элементам (монтажные аксессуары), системы кабельных лотков, и предназначена для обеспечения cтепени защиты IP 40 по ГОСТ 14254 при условии совместного применения с углом 45° вертикальным наружным. | Уточняйте у менеджера | Уточняйте у менеджера
00-00099931 | RST-CVE45-300-15-0,8-SZ | Hyperline | Крышка угла 45° вертикального внешнего 300x15-0,8 мм, относится к вспомогательным элементам (монтажные аксессуары), системы кабельных лотков, и предназначена для обеспечения cтепени защиты IP 40 по ГОСТ 14254 при условии совместного применения с углом 45° вертикальным наружным. | Уточняйте у менеджера | Уточняйте у менеджера
00-00099932 | RST-CVE45-400-15-0,8-SZ | Hyperline | Крышка угла 45° вертикального внешнего 400x15-0,8 мм, относится к вспомогательным элементам (монтажные аксессуары), системы кабельных лотков, и предназначена для обеспечения cтепени защиты IP 40 по ГОСТ 14254 при условии совместного применения с углом 45° вертикальным наружным. | Уточняйте у менеджера | Уточняйте у менеджера
00-00099933 | RST-CVE45-50-15-0,8-SZ | Hyperline | Крышка угла 45° вертикального внешнего 50x15-0,8 мм, относится к вспомогательным элементам (монтажные аксессуары), системы кабельных лотков, и предназначена для обеспечения cтепени защиты IP 40 по ГОСТ 14254 при условии совместного применения с углом 45° вертикальным наружным. | Уточняйте у менеджера | Уточняйте у менеджера
00-00099934 | RST-CVE45-500-15-0,8-SZ | Hyperline | Крышка угла 45° вертикального внешнего 500x15-0,8 мм, относится к вспомогательным элементам (монтажные аксессуары), системы кабельных лотков, и предназначена для обеспечения cтепени защиты IP 40 по ГОСТ 14254 при условии совместного применения с углом 45° вертикальным наружным. | Уточняйте у менеджера | Уточняйте у менеджера
00-00099935 | RST-CVE45-600-15-0,8-SZ | Hyperline | Крышка угла 45° вертикального внешнего 600x15-0,8 мм, относится к вспомогательным элементам (монтажные аксессуары), системы кабельных лотков, и предназначена для обеспечения cтепени защиты IP 40 по ГОСТ 14254 при условии совместного применения с углом 45° вертикальным наружным. | Уточняйте у менеджера | Уточняйте у менеджера
00-00099904 | RST-CVE90-100-15-0,8-SZ | Hyperline | Крышка 90° угла вертикального наружного 100x15-0,8 мм | Уточняйте у менеджера | Уточняйте у менеджера
00-00099905 | RST-CVE90-150-15-0,8-SZ | Hyperline | Крышка 90° угла вертикального наружного 150x15-0,8 мм | Уточняйте у менеджера | Уточняйте у менеджера
00-00099906 | RST-CVE90-200-15-0,8-SZ | Hyperline | Крышка 90° угла вертикального наружного 200x15-0,8 мм | Уточняйте у менеджера | Уточняйте у менеджера
00-00099907 | RST-CVE90-300-15-0,8-SZ | Hyperline | Крышка 90° угла вертикального наружного 300x15-0,8 мм | Уточняйте у менеджера | Уточняйте у менеджера
00-00099908 | RST-CVE90-400-15-0,8-SZ | Hyperline | Крышка 90° угла вертикального наружного 400x15-0,8 мм | Уточняйте у менеджера | Уточняйте у менеджера
00-00099909 | RST-CVE90-50-15-0,8-SZ | Hyperline | Крышка 90° угла вертикального наружного 50x15-0,8 мм | Уточняйте у менеджера | Уточняйте у менеджера
00-00099910 | RST-CVE90-500-15-0,8-SZ | Hyperline | Крышка 90° угла вертикального наружного 500x15-0,8 мм | Уточняйте у менеджера | Уточняйте у менеджера
00-00099911 | RST-CVE90-600-15-0,8-SZ | Hyperline | Крышка 90° угла вертикального наружного 600x15-0,8 мм | Уточняйте у менеджера | Уточняйте у менеджера
00-00099920 | RST-CVI45-100-15-0,8-SZ | Hyperline | Крышка угла 45° вертикального внутреннего 100x15-0,8 мм, относится к вспомогательным элементам (монтажные аксессуары), системы кабельных лотков, и предназначена для обеспечения cтепени защиты IP 40 по ГОСТ 14254 при условии совместного применения с углом 45° вертикальным внутренним. | Уточняйте у менеджера | Уточняйте у менеджера
00-00099921 | RST-CVI45-150-15-0,8-SZ | Hyperline | Крышка угла 45° вертикального внутреннего 150x15-0,8 мм, относится к вспомогательным элементам (монтажные аксессуары), системы кабельных лотков, и предназначена для обеспечения cтепени защиты IP 40 по ГОСТ 14254 при условии совместного применения с углом 45° вертикальным внутренним. | Уточняйте у менеджера | Уточняйте у менеджера
00-00099922 | RST-CVI45-200-15-0,8-SZ | Hyperline | Крышка угла 45° вертикального внутреннего 200x15-0,8 мм, относится к вспомогательным элементам (монтажные аксессуары), системы кабельных лотков, и предназначена для обеспечения cтепени защиты IP 40 по ГОСТ 14254 при условии совместного применения с углом 45° вертикальным внутренним. | Уточняйте у менеджера | Уточняйте у менеджера
00-00099923 | RST-CVI45-300-15-0,8-SZ | Hyperline | Крышка угла 45° вертикального внутреннего 300x15-0,8 мм, относится к вспомогательным элементам (монтажные аксессуары), системы кабельных лотков, и предназначена для обеспечения cтепени защиты IP 40 по ГОСТ 14254 при условии совместного применения с углом 45° вертикальным внутренним. | Уточняйте у менеджера | Уточняйте у менеджера
00-00099924 | RST-CVI45-400-15-0,8-SZ | Hyperline | Крышка угла 45° вертикального внутреннего 400x15-0,8 мм, относится к вспомогательным элементам (монтажные аксессуары), системы кабельных лотков, и предназначена для обеспечения cтепени защиты IP 40 по ГОСТ 14254 при условии совместного применения с углом 45° вертикальным внутренним. | Уточняйте у менеджера | Уточняйте у менеджера
00-00099925 | RST-CVI45-50-15-0,8-SZ | Hyperline | Крышка угла 45° вертикального внутреннего 50x15-0,8 мм, относится к вспомогательным элементам (монтажные аксессуары), системы кабельных лотков, и предназначена для обеспечения cтепени защиты IP 40 по ГОСТ 14254 при условии совместного применения с углом 45° вертикальным внутренним. | Уточняйте у менеджера | Уточняйте у менеджера
00-00099926 | RST-CVI45-500-15-0,8-SZ | Hyperline | Крышка угла 45° вертикального внутреннего 500x15-0,8 мм, относится к вспомогательным элементам (монтажные аксессуары), системы кабельных лотков, и предназначена для обеспечения cтепени защиты IP 40 по ГОСТ 14254 при условии совместного применения с углом 45° вертикальным внутренним. | Уточняйте у менеджера | Уточняйте у менеджера
00-00099927 | RST-CVI45-600-15-0,8-SZ | Hyperline | Крышка угла 45° вертикального внутреннего 600x15-0,8 мм, относится к вспомогательным элементам (монтажные аксессуары), системы кабельных лотков, и предназначена для обеспечения cтепени защиты IP 40 по ГОСТ 14254 при условии совместного применения с углом 45° вертикальным внутренним. | Уточняйте у менеджера | Уточняйте у менеджера
00-00099896 | RST-CVI90-100-15-0,8-SZ | Hyperline | Крышка угла 90° вертикального внутреннего 100x15-0,8 мм, относится к вспомогательным элементам (монтажные аксессуары), системы кабельных лотков, и предназначена для обеспечения cтепени защиты IP 40 по ГОСТ 14254 при условии совместного применения с углом 90° вертикальным внутренним. | Уточняйте у менеджера | Уточняйте у менеджера
00-00099897 | RST-CVI90-150-15-0,8-SZ | Hyperline | Крышка угла 90° вертикального внутреннего 150x15-0,8 мм, относится к вспомогательным элементам (монтажные аксессуары), системы кабельных лотков, и предназначена для обеспечения cтепени защиты IP 40 по ГОСТ 14254 при условии совместного применения с углом 90° вертикальным внутренним. | Уточняйте у менеджера | Уточняйте у менеджера
00-00099898 | RST-CVI90-200-15-0,8-SZ | Hyperline | Крышка угла 90° вертикального внутреннего 200x15-0,8 мм, относится к вспомогательным элементам (монтажные аксессуары), системы кабельных лотков, и предназначена для обеспечения cтепени защиты IP 40 по ГОСТ 14254 при условии совместного применения с углом 90° вертикальным внутренним. | Уточняйте у менеджера | Уточняйте у менеджера
00-00099899 | RST-CVI90-300-15-0,8-SZ | Hyperline | Крышка угла 90° вертикального внутреннего 300x15-0,8 мм, относится к вспомогательным элементам (монтажные аксессуары), системы кабельных лотков, и предназначена для обеспечения cтепени защиты IP 40 по ГОСТ 14254 при условии совместного применения с углом 90° вертикальным внутренним. | Уточняйте у менеджера | Уточняйте у менеджера
00-00099900 | RST-CVI90-400-15-0,8-SZ | Hyperline | Крышка угла 90° вертикального внутреннего 400x15-0,8 мм, относится к вспомогательным элементам (монтажные аксессуары), системы кабельных лотков, и предназначена для обеспечения cтепени защиты IP 40 по ГОСТ 14254 при условии совместного применения с углом 90° вертикальным внутренним. | Уточняйте у менеджера | Уточняйте у менеджера
00-00099901 | RST-CVI90-50-15-0,8-SZ | Hyperline | Крышка угла 90° вертикального внутреннего 50x15-0,8 мм, относится к вспомогательным элементам (монтажные аксессуары), системы кабельных лотков, и предназначена для обеспечения cтепени защиты IP 40 по ГОСТ 14254 при условии совместного применения с углом 90° вертикальным внутренним. | Уточняйте у менеджера | Уточняйте у менеджера
00-00099902 | RST-CVI90-500-15-0,8-SZ | Hyperline | Крышка угла 90° вертикального внутреннего 500x15-0,8 мм, относится к вспомогательным элементам (монтажные аксессуары), системы кабельных лотков, и предназначена для обеспечения cтепени защиты IP 40 по ГОСТ 14254 при условии совместного применения с углом 90° вертикальным внутренним. | Уточняйте у менеджера | Уточняйте у менеджера
00-00099903 | RST-CVI90-600-15-0,8-SZ | Hyperline | Крышка угла 90° вертикального внутреннего 600x15-0,8 мм, относится к вспомогательным элементам (монтажные аксессуары), системы кабельных лотков, и предназначена для обеспечения cтепени защиты IP 40 по ГОСТ 14254 при условии совместного применения с углом 90° вертикальным внутренним. | Уточняйте у менеджера | Уточняйте у менеджера
00-00099999 | RST-CXS-100-100-0,8-R100-SZ | Hyperline | Ответвитель X-образный горизонтальный плавный 100x100 R100-0,8 мм | Уточняйте у менеджера | Уточняйте у менеджера
00-00099984 | RST-CXS-100-50-0,8-R100-SZ | Hyperline | Ответвитель X-образный горизонтальный плавный 100x50 R100-0,8 мм | Уточняйте у менеджера | Уточняйте у менеджера
00-00099992 | RST-CXS-100-80-0,8-R100-SZ | Hyperline | Ответвитель X-образный горизонтальный плавный 100x80 R100-0,8 мм | Уточняйте у менеджера | Уточняйте у менеджера
00-00100000 | RST-CXS-150-100-0,8-R100-SZ | Hyperline | Ответвитель X-образный горизонтальный плавный 150x100 R100-0,8 мм | Уточняйте у менеджера | Уточняйте у менеджера
00-00099985 | RST-CXS-150-50-0,8-R100-SZ | Hyperline | Ответвитель X-образный горизонтальный плавный 150x50 R100-0,8 мм | Уточняйте у менеджера | Уточняйте у менеджера
00-00099993 | RST-CXS-150-80-0,8-R100-SZ | Hyperline | Ответвитель X-образный горизонтальный плавный 150x80 R100-0,8 мм | Уточняйте у менеджера | Уточняйте у менеджера
00-00100001 | RST-CXS-200-100-0,8-R100-SZ | Hyperline | Ответвитель X-образный горизонтальный плавный 200x100 R100-0,8 мм | Уточняйте у менеджера | Уточняйте у менеджера
00-00099986 | RST-CXS-200-50-0,8-R100-SZ | Hyperline | Ответвитель X-образный горизонтальный плавный 200x50 R100-0,8 мм | Уточняйте у менеджера | Уточняйте у менеджера
00-00099994 | RST-CXS-200-80-0,8-R100-SZ | Hyperline | Ответвитель X-образный горизонтальный плавный 200x80 R100-0,8 мм | Уточняйте у менеджера | Уточняйте у менеджера
00-00100002 | RST-CXS-300-100-0,8-R100-SZ | Hyperline | Ответвитель X-образный горизонтальный плавный 300x100 R100-0,8 мм | Уточняйте у менеджера | Уточняйте у менеджера
00-00099987 | RST-CXS-300-50-0,8-R100-SZ | Hyperline | Ответвитель X-образный горизонтальный плавный 300x50 R100-0,8 мм | Уточняйте у менеджера | Уточняйте у менеджера
00-00099995 | RST-CXS-300-80-0,8-R100-SZ | Hyperline | Ответвитель X-образный горизонтальный плавный 300x80 R100-0,8 мм | Уточняйте у менеджера | Уточняйте у менеджера
00-00100003 | RST-CXS-400-100-0,8-R100-SZ | Hyperline | Ответвитель X-образный горизонтальный плавный 400x100 R100-0,8 мм | Уточняйте у менеджера | Уточняйте у менеджера
00-00099988 | RST-CXS-400-50-0,8-R100-SZ | Hyperline | Ответвитель X-образный горизонтальный плавный 400x50 R100-0,8 мм | Уточняйте у менеджера | Уточняйте у менеджера
00-00099996 | RST-CXS-400-80-0,8-R100-SZ | Hyperline | Ответвитель X-образный горизонтальный плавный 400x80 R100-0,8 мм | Уточняйте у менеджера | Уточняйте у менеджера
00-00099989 | RST-CXS-50-50-0,8-R100-SZ | Hyperline | Ответвитель X-образный горизонтальный плавный 50x50 R100-0,8 мм | Уточняйте у менеджера | Уточняйте у менеджера
00-00100004 | RST-CXS-500-100-0,8-R100-SZ | Hyperline | Ответвитель X-образный горизонтальный плавный 500x100 R100-0,8 мм | Уточняйте у менеджера | Уточняйте у менеджера
00-00099990 | RST-CXS-500-50-0,8-R100-SZ | Hyperline | Ответвитель X-образный горизонтальный плавный 500x50 R100-0,8 мм | Уточняйте у менеджера | Уточняйте у менеджера
00-00099997 | RST-CXS-500-80-0,8-R100-SZ | Hyperline | Ответвитель X-образный горизонтальный плавный 500x80 R100-0,8 мм | Уточняйте у менеджера | Уточняйте у менеджера
00-00100005 | RST-CXS-600-100-0,8-R100-SZ | Hyperline | Ответвитель X-образный горизонтальный плавный 600x100 R100-0,8 мм | Уточняйте у менеджера | Уточняйте у менеджера
00-00099991 | RST-CXS-600-50-0,8-R100-SZ | Hyperline | Ответвитель X-образный горизонтальный плавный 600x50 R100-0,8 мм | Уточняйте у менеджера | Уточняйте у менеджера
00-00099998 | RST-CXS-600-80-0,8-R100-SZ | Hyperline | Ответвитель X-образный горизонтальный плавный 600x80 R100-0,8 мм | Уточняйте у менеджера | Уточняйте у менеджера
00-00099955 | RST-DTS-100-100-0,8-R100-SZ | Hyperline | Разветвитель односторонний плавный 100x100 R100-0,8 мм | Уточняйте у менеджера | Уточняйте у менеджера
00-00099940 | RST-DTS-100-50-0,8-R100-SZ | Hyperline | Разветвитель односторонний плавный 100x50 R100-0,8 мм | Уточняйте у менеджера | Уточняйте у менеджера
00-00099948 | RST-DTS-100-80-0,8-R100-SZ | Hyperline | Разветвитель односторонний плавный 100x80 R100-0,8 мм | Уточняйте у менеджера | Уточняйте у менеджера
00-00099956 | RST-DTS-150-100-0,8-R100-SZ | Hyperline | Разветвитель односторонний плавный 150x100 R100-0,8 мм | Уточняйте у менеджера | Уточняйте у менеджера
00-00099941 | RST-DTS-150-50-0,8-R100-SZ | Hyperline | Разветвитель односторонний плавный 150x50 R100-0,8 мм | Уточняйте у менеджера | Уточняйте у менеджера
00-00099949 | RST-DTS-150-80-0,8-R100-SZ | Hyperline | Разветвитель односторонний плавный 150x80 R100-0,8 мм | Уточняйте у менеджера | Уточняйте у менеджера
00-00099957 | RST-DTS-200-100-0,8-R100-SZ | Hyperline | Разветвитель односторонний плавный 200x100 R100-0,8 мм | Уточняйте у менеджера | Уточняйте у менеджера
00-00099942 | RST-DTS-200-50-0,8-R100-SZ | Hyperline | Разветвитель односторонний плавный 200x50 R100-0,8 мм | Уточняйте у менеджера | Уточняйте у менеджера
00-00099950 | RST-DTS-200-80-0,8-R100-SZ | Hyperline | Разветвитель односторонний плавный 200x80 R100-0,8 мм | Уточняйте у менеджера | Уточняйте у менеджера
00-00099958 | RST-DTS-300-100-0,8-R100-SZ | Hyperline | Разветвитель односторонний плавный 300x100 R100-0,8 мм | Уточняйте у менеджера | Уточняйте у менеджера
00-00099943 | RST-DTS-300-50-0,8-R100-SZ | Hyperline | Разветвитель односторонний плавный 300x50 R100-0,8 мм | Уточняйте у менеджера | Уточняйте у менеджера
00-00099951 | RST-DTS-300-80-0,8-R100-SZ | Hyperline | Разветвитель односторонний плавный 300x80 R100-0,8 мм | Уточняйте у менеджера | Уточняйте у менеджера
00-00099959 | RST-DTS-400-100-0,8-R100-SZ | Hyperline | Разветвитель односторонний плавный 400x100 R100-0,8 мм | Уточняйте у менеджера | Уточняйте у менеджера
00-00099944 | RST-DTS-400-50-0,8-R100-SZ | Hyperline | Разветвитель односторонний плавный 400x50 R100-0,8 мм | Уточняйте у менеджера | Уточняйте у менеджера
00-00099952 | RST-DTS-400-80-0,8-R100-SZ | Hyperline | Разветвитель односторонний плавный 400x80 R100-0,8 мм | Уточняйте у менеджера | Уточняйте у менеджера
00-00099945 | RST-DTS-50-50-0,8-R100-SZ | Hyperline | Разветвитель односторонний плавный 50x50 R100-0,8 мм | Уточняйте у менеджера | Уточняйте у менеджера
00-00099960 | RST-DTS-500-100-0,8-R100-SZ | Hyperline | Разветвитель односторонний плавный 500x100 R100-0,8 мм | Уточняйте у менеджера | Уточняйте у менеджера
00-00099946 | RST-DTS-500-50-0,8-R100-SZ | Hyperline | Разветвитель односторонний плавный 500x50 R100-0,8 мм | Уточняйте у менеджера | Уточняйте у менеджера
00-00099953 | RST-DTS-500-80-0,8-R100-SZ | Hyperline | Разветвитель односторонний плавный 500x80 R100-0,8 мм | Уточняйте у менеджера | Уточняйте у менеджера
00-00099961 | RST-DTS-600-100-0,8-R100-SZ | Hyperline | Разветвитель односторонний плавный 600x100 R100-0,8 мм | Уточняйте у менеджера | Уточняйте у менеджера
00-00099947 | RST-DTS-600-50-0,8-R100-SZ | Hyperline | Разветвитель односторонний плавный 600x50 R100-0,8 мм | Уточняйте у менеджера | Уточняйте у менеджера
00-00099954 | RST-DTS-600-80-0,8-R100-SZ | Hyperline | Разветвитель односторонний плавный 600x80 R100-0,8 мм | Уточняйте у менеджера | Уточняйте у менеджера
00-00099562 | RST-LAS-100/50-50-0,8-SZ | Hyperline | Переходник по ширине левосторонний 100/50x50-0,8 мм | Уточняйте у менеджера | Уточняйте у менеджера
00-00099591 | RST-LAS-150/100-100-0,8-SZ | Hyperline | Переходник по ширине левосторонний 150/100x100-0,8 мм | Уточняйте у менеджера | Уточняйте у менеджера
00-00099563 | RST-LAS-150/100-50-0,8-SZ | Hyperline | Переходник по ширине левосторонний 150/100x50-0,8 мм | Уточняйте у менеджера | Уточняйте у менеджера
00-00099577 | RST-LAS-150/100-80-0,8-SZ | Hyperline | Переходник по ширине левосторонний 150/100x80-0,8 мм | Уточняйте у менеджера | Уточняйте у менеджера
00-00099592 | RST-LAS-200/100-100-0,8-SZ | Hyperline | Переходник по ширине левосторонний 200/100x100-0,8 мм | Уточняйте у менеджера | Уточняйте у менеджера
00-00099564 | RST-LAS-200/100-50-0,8-SZ | Hyperline | Переходник по ширине левосторонний 200/100x50-0,8 мм | Уточняйте у менеджера | Уточняйте у менеджера
00-00099578 | RST-LAS-200/100-80-0,8-SZ | Hyperline | Переходник по ширине левосторонний 200/100x80-0,8 мм | Уточняйте у менеджера | Уточняйте у менеджера
00-00099593 | RST-LAS-200/150-100-0,8-SZ | Hyperline | Переходник по ширине левосторонний 200/150x100-0,8 мм | Уточняйте у менеджера | Уточняйте у менеджера
00-00099565 | RST-LAS-200/150-50-0,8-SZ | Hyperline | Переходник по ширине левосторонний 200/150x50-0,8 мм | Уточняйте у менеджера | Уточняйте у менеджера
00-00099579 | RST-LAS-200/150-80-0,8-SZ | Hyperline | Переходник по ширине левосторонний 200/150x80-0,8 мм | Уточняйте у менеджера | Уточняйте у менеджера
00-00099594 | RST-LAS-300/100-100-0,8-SZ | Hyperline | Переходник по ширине левосторонний 300/100x100-0,8 мм | Уточняйте у менеджера | Уточняйте у менеджера
00-00099566 | RST-LAS-300/100-50-0,8-SZ | Hyperline | Переходник по ширине левосторонний 300/100x50-0,8 мм | Уточняйте у менеджера | Уточняйте у менеджера
00-00099580 | RST-LAS-300/100-80-0,8-SZ | Hyperline | Переходник по ширине левосторонний 300/100x80-0,8 мм | Уточняйте у менеджера | Уточняйте у менеджера
00-00099595 | RST-LAS-300/150-100-0,8-SZ | Hyperline | Переходник по ширине левосторонний 300/150x100-0,8 мм | Уточняйте у менеджера | Уточняйте у менеджера
00-00099567 | RST-LAS-300/150-50-0,8-SZ | Hyperline | Переходник по ширине левосторонний 300/150x50-0,8 мм | Уточняйте у менеджера | Уточняйте у менеджера
00-00099581 | RST-LAS-300/150-80-0,8-SZ | Hyperline | Переходник по ширине левосторонний 300/150x80-0,8 мм | Уточняйте у менеджера | Уточняйте у менеджера
00-00099596 | RST-LAS-300/200-100-0,8-SZ | Hyperline | Переходник по ширине левосторонний 300/200x100-0,8 мм | Уточняйте у менеджера | Уточняйте у менеджера
00-00099568 | RST-LAS-300/200-50-0,8-SZ | Hyperline | Переходник по ширине левосторонний 300/200x50-0,8 мм | Уточняйте у менеджера | Уточняйте у менеджера
00-00099582 | RST-LAS-300/200-80-0,8-SZ | Hyperline | Переходник по ширине левосторонний 300/200x80-0,8 мм | Уточняйте у менеджера | Уточняйте у менеджера
00-00099597 | RST-LAS-400/200-100-0,8-SZ | Hyperline | Переходник по ширине левосторонний 400/200x100-0,8 мм | Уточняйте у менеджера | Уточняйте у менеджера
00-00099569 | RST-LAS-400/200-50-0,8-SZ | Hyperline | Переходник по ширине левосторонний 400/200x50-0,8 мм | Уточняйте у менеджера | Уточняйте у менеджера
00-00099583 | RST-LAS-400/200-80-0,8-SZ | Hyperline | Переходник по ширине левосторонний 400/200x80-0,8 мм | Уточняйте у менеджера | Уточняйте у менеджера
00-00099598 | RST-LAS-400/300-100-0,8-SZ | Hyperline | Переходник по ширине левосторонний 400/300x100-0,8 мм | Уточняйте у менеджера | Уточняйте у менеджера
00-00099570 | RST-LAS-400/300-50-0,8-SZ | Hyperline | Переходник по ширине левосторонний 400/300x50-0,8 мм | Уточняйте у менеджера | Уточняйте у менеджера
00-00099584 | RST-LAS-400/300-80-0,8-SZ | Hyperline | Переходник по ширине левосторонний 400/300x80-0,8 мм | Уточняйте у менеджера | Уточняйте у менеджера
00-00099599 | RST-LAS-500/200-100-0,8-SZ | Hyperline | Переходник по ширине левосторонний 500/200x100-0,8 мм | Уточняйте у менеджера | Уточняйте у менеджера
00-00099571 | RST-LAS-500/200-50-0,8-SZ | Hyperline | Переходник по ширине левосторонний 500/200x50-0,8 мм | Уточняйте у менеджера | Уточняйте у менеджера
00-00099585 | RST-LAS-500/200-80-0,8-SZ | Hyperline | Переходник по ширине левосторонний 500/200x80-0,8 мм | Уточняйте у менеджера | Уточняйте у менеджера
00-00099600 | RST-LAS-500/300-100-0,8-SZ | Hyperline | Переходник по ширине левосторонний 500/300x100-0,8 мм | Уточняйте у менеджера | Уточняйте у менеджера
00-00099572 | RST-LAS-500/300-50-0,8-SZ | Hyperline | Переходник по ширине левосторонний 500/300x50-0,8 мм | Уточняйте у менеджера | Уточняйте у менеджера
00-00099586 | RST-LAS-500/300-80-0,8-SZ | Hyperline | Переходник по ширине левосторонний 500/300x80-0,8 мм | Уточняйте у менеджера | Уточняйте у менеджера
00-00099601 | RST-LAS-500/400-100-0,8-SZ | Hyperline | Переходник по ширине левосторонний 500/400x100-0,8 мм | Уточняйте у менеджера | Уточняйте у менеджера
00-00099573 | RST-LAS-500/400-50-0,8-SZ | Hyperline | Переходник по ширине левосторонний 500/400x50-0,8 мм | Уточняйте у менеджера | Уточняйте у менеджера
00-00099587 | RST-LAS-500/400-80-0,8-SZ | Hyperline | Переходник по ширине левосторонний 500/400x80-0,8 мм | Уточняйте у менеджера | Уточняйте у менеджера
00-00099602 | RST-LAS-600/300-100-0,8-SZ | Hyperline | Переходник по ширине левосторонний 600/300x100-0,8 мм | Уточняйте у менеджера | Уточняйте у менеджера
00-00099574 | RST-LAS-600/300-50-0,8-SZ | Hyperline | Переходник по ширине левосторонний 600/300x50-0,8 мм | Уточняйте у менеджера | Уточняйте у менеджера
00-00099588 | RST-LAS-600/300-80-0,8-SZ | Hyperline | Переходник по ширине левосторонний 600/300x80-0,8 мм | Уточняйте у менеджера | Уточняйте у менеджера
00-00099603 | RST-LAS-600/400-100-0,8-SZ | Hyperline | Переходник по ширине левосторонний 600/400x100-0,8 мм | Уточняйте у менеджера | Уточняйте у менеджера
00-00099575 | RST-LAS-600/400-50-0,8-SZ | Hyperline | Переходник по ширине левосторонний 600/400x50-0,8 мм | Уточняйте у менеджера | Уточняйте у менеджера
00-00099589 | RST-LAS-600/400-80-0,8-SZ | Hyperline | Переходник по ширине левосторонний 600/400x80-0,8 мм | Уточняйте у менеджера | Уточняйте у менеджера
00-00099604 | RST-LAS-600/500-100-0,8-SZ | Hyperline | Переходник по ширине левосторонний 600/500x100-0,8 мм | Уточняйте у менеджера | Уточняйте у менеджера
00-00099576 | RST-LAS-600/500-50-0,8-SZ | Hyperline | Переходник по ширине левосторонний 600/500x50-0,8 мм | Уточняйте у менеджера | Уточняйте у менеджера
00-00099590 | RST-LAS-600/500-80-0,8-SZ | Hyperline | Переходник по ширине левосторонний 600/500x80-0,8 мм | Уточняйте у менеджера | Уточняйте у менеджера
00-00100194 | RST-LBT-100-150-1,0-SZ | Hyperline | Накладка на основание лотка осн. 100 толщ. 1,0 мм | Уточняйте у менеджера | Уточняйте у менеджера
00-00100195 | RST-LBT-150-150-1,0-SZ | Hyperline | Накладка на основание лотка осн. 150 толщ. 1,0 мм | Уточняйте у менеджера | Уточняйте у менеджера
00-00100196 | RST-LBT-200-150-1,0-SZ | Hyperline | Накладка на основание лотка осн. 200 толщ. 1,0 мм | Уточняйте у менеджера | Уточняйте у менеджера
00-00100197 | RST-LBT-300-150-1,0-SZ | Hyperline | Накладка на основание лотка осн. 300 толщ. 1,0 мм | Уточняйте у менеджера | Уточняйте у менеджера
00-00100198 | RST-LBT-400-150-1,0-SZ | Hyperline | Накладка на основание лотка осн. 400 толщ. 1,0 мм | Уточняйте у менеджера | Уточняйте у менеджера
00-00100199 | RST-LBT-500-150-1,0-SZ | Hyperline | Накладка на основание лотка осн. 500 толщ. 1,0 мм | Уточняйте у менеджера | Уточняйте у менеджера
00-00100200 | RST-LBT-600-150-1,0-SZ | Hyperline | Накладка на основание лотка осн. 600 толщ. 1,0 мм | Уточняйте у менеджера | Уточняйте у менеджера
00-00096879 | RST-MUP-100-2000-0,8-SZ | Hyperline | Разделительная перегородка лотка H 100 мм толщ. 0,8 мм | Уточняйте у менеджера | Уточняйте у менеджера
00-00096876 | RST-MUP-100-3000-0,8-SZ | Hyperline | Разделительная перегородка лотка H 100 мм толщ. 0,8 мм | Уточняйте у менеджера | Уточняйте у менеджера
00-00096880 | RST-MUP-50-2000-0,8-SZ | Hyperline | Разделительная перегородка лотка H 50 мм толщ. 0,8 мм | Уточняйте у менеджера | Уточняйте у менеджера
00-00096877 | RST-MUP-50-3000-0,8-SZ | Hyperline | Разделительная перегородка лотка H 50 мм толщ. 0,8 мм | Уточняйте у менеджера | Уточняйте у менеджера
00-00096881 | RST-MUP-80-2000-0,8-SZ | Hyperline | Разделительная перегородка лотка H 80 мм толщ. 0,8 мм | Уточняйте у менеджера | Уточняйте у менеджера
00-00096878 | RST-MUP-80-3000-0,8-SZ | Hyperline | Разделительная перегородка лотка H 80 мм толщ. 0,8 мм | Уточняйте у менеджера | Уточняйте у менеджера
00-00096697 | RST-NMT-100-100-2000-0,7-SZ | Hyperline | Лоток неперфорированный 100x100x2000x0,7 мм. Система кабельных лотков листовых, предназначена для прокладки в них проводов и кабелей при выполнении электропроводок и прокладки кабельных линий на объектах промышленного и гражданского строительства, в производственных помещениях и кабельных сооружениях энергетических объектов, в том числе атомных станций. | Уточняйте у менеджера | Уточняйте у менеджера
00-00096675 | RST-NMT-100-100-3000-0,7-SZ | Hyperline | Лоток неперфорированный 100x100x3000x0,7 мм. Система кабельных лотков листовых, предназначена для прокладки в них проводов и кабелей при выполнении электропроводок и прокладки кабельных линий на объектах промышленного и гражданского строительства, в производственных помещениях и кабельных сооружениях энергетических объектов, в том числе атомных станций. | Уточняйте у менеджера | Уточняйте у менеджера
00-00096726 | RST-NMT-100-100-3000-1-SZ | Hyperline | Лоток неперфорированный 100x100x3000x1 мм. Система кабельных лотков листовых, предназначена для прокладки в них проводов и кабелей при выполнении электропроводок и прокладки кабельных линий на объектах промышленного и гражданского строительства, в производственных помещениях и кабельных сооружениях энергетических объектов, в том числе атомных станций. | Уточняйте у менеджера | Уточняйте у менеджера
00-00096767 | RST-NMT-100-100-3000-1,2-SZ | Hyperline | Лоток неперфорированный 100x100x3000x1,2 мм. Система кабельных лотков листовых, предназначена для прокладки в них проводов и кабелей при выполнении электропроводок и прокладки кабельных линий на объектах промышленного и гражданского строительства, в производственных помещениях и кабельных сооружениях энергетических объектов, в том числе атомных станций. | Уточняйте у менеджера | Уточняйте у менеджера
00-00096803 | RST-NMT-100-100-3000-1,5-SZ | Hyperline | Лоток неперфорированный 100x100x3000x1,5 мм. Система кабельных лотков листовых, предназначена для прокладки в них проводов и кабелей при выполнении электропроводок и прокладки кабельных линий на объектах промышленного и гражданского строительства, в производственных помещениях и кабельных сооружениях энергетических объектов, в том числе атомных станций. | Уточняйте у менеджера | Уточняйте у менеджера
00-00096682 | RST-NMT-100-50-2000-0,7-SZ | Hyperline | Лоток неперфорированный 100x50x2000x0,7 мм. Система кабельных лотков листовых, предназначена для прокладки в них проводов и кабелей при выполнении электропроводок и прокладки кабельных линий на объектах промышленного и гражданского строительства, в производственных помещениях и кабельных сооружениях энергетических объектов, в том числе атомных станций. | Уточняйте у менеджера | Уточняйте у менеджера
00-00096660 | RST-NMT-100-50-3000-0,7-SZ | Hyperline | Лоток неперфорированный 100x50x3000x0,7 мм. Система кабельных лотков листовых, предназначена для прокладки в них проводов и кабелей при выполнении электропроводок и прокладки кабельных линий на объектах промышленного и гражданского строительства, в производственных помещениях и кабельных сооружениях энергетических объектов, в том числе атомных станций. | Уточняйте у менеджера | Уточняйте у менеджера
00-00096717 | RST-NMT-100-50-3000-1-SZ | Hyperline | Лоток неперфорированный 100x50x3000x1 мм. Система кабельных лотков листовых, предназначена для прокладки в них проводов и кабелей при выполнении электропроводок и прокладки кабельных линий на объектах промышленного и гражданского строительства, в производственных помещениях и кабельных сооружениях энергетических объектов, в том числе атомных станций. | Уточняйте у менеджера | Уточняйте у менеджера
00-00096752 | RST-NMT-100-50-3000-1,2-SZ | Hyperline | Лоток неперфорированный 100x50x3000x1,2 мм. Система кабельных лотков листовых, предназначена для прокладки в них проводов и кабелей при выполнении электропроводок и прокладки кабельных линий на объектах промышленного и гражданского строительства, в производственных помещениях и кабельных сооружениях энергетических объектов, в том числе атомных станций. | Уточняйте у менеджера | Уточняйте у менеджера
00-00096810 | RST-NMT-100-50-3000-1,5-SZ | Hyperline | Лоток неперфорированный 100x50x3000x1,5 мм. Система кабельных лотков листовых, предназначена для прокладки в них проводов и кабелей при выполнении электропроводок и прокладки кабельных линий на объектах промышленного и гражданского строительства, в производственных помещениях и кабельных сооружениях энергетических объектов, в том числе атомных станций. | Уточняйте у менеджера | Уточняйте у менеджера
00-00096690 | RST-NMT-100-80-2000-0,7-SZ | Hyperline | Лоток неперфорированный 100x80x2000x0,7 мм. Система кабельных лотков листовых, предназначена для прокладки в них проводов и кабелей при выполнении электропроводок и прокладки кабельных линий на объектах промышленного и гражданского строительства, в производственных помещениях и кабельных сооружениях энергетических объектов, в том числе атомных станций. | Уточняйте у менеджера | Уточняйте у менеджера
00-00096668 | RST-NMT-100-80-3000-0,7-SZ | Hyperline | Лоток неперфорированный 100x80x3000x0,7 мм. Система кабельных лотков листовых, предназначена для прокладки в них проводов и кабелей при выполнении электропроводок и прокладки кабельных линий на объектах промышленного и гражданского строительства, в производственных помещениях и кабельных сооружениях энергетических объектов, в том числе атомных станций. | Уточняйте у менеджера | Уточняйте у менеджера
00-00096722 | RST-NMT-100-80-3000-1-SZ | Hyperline | Лоток неперфорированный 100x80x3000x1 мм. Система кабельных лотков листовых, предназначена для прокладки в них проводов и кабелей при выполнении электропроводок и прокладки кабельных линий на объектах промышленного и гражданского строительства, в производственных помещениях и кабельных сооружениях энергетических объектов, в том числе атомных станций. | Уточняйте у менеджера | Уточняйте у менеджера
00-00096760 | RST-NMT-100-80-3000-1,2-SZ | Hyperline | Лоток неперфорированный 100x80x3000x1,2 мм. Система кабельных лотков листовых, предназначена для прокладки в них проводов и кабелей при выполнении электропроводок и прокладки кабельных линий на объектах промышленного и гражданского строительства, в производственных помещениях и кабельных сооружениях энергетических объектов, в том числе атомных станций. | Уточняйте у менеджера | Уточняйте у менеджера
00-00096796 | RST-NMT-100-80-3000-1,5-SZ | Hyperline | Лоток неперфорированный 100x80x3000x1,5 мм. Система кабельных лотков листовых, предназначена для прокладки в них проводов и кабелей при выполнении электропроводок и прокладки кабельных линий на объектах промышленного и гражданского строительства, в производственных помещениях и кабельных сооружениях энергетических объектов, в том числе атомных станций. | Уточняйте у менеджера | Уточняйте у менеджера
00-00096698 | RST-NMT-150-100-2000-0,7-SZ | Hyperline | Лоток неперфорированный 150x100x2000x0,7 мм. Система кабельных лотков листовых, предназначена для прокладки в них проводов и кабелей при выполнении электропроводок и прокладки кабельных линий на объектах промышленного и гражданского строительства, в производственных помещениях и кабельных сооружениях энергетических объектов, в том числе атомных станций. | Уточняйте у менеджера | Уточняйте у менеджера
00-00096676 | RST-NMT-150-100-3000-0,7-SZ | Hyperline | Лоток неперфорированный 150x100x3000x0,7 мм. Система кабельных лотков листовых, предназначена для прокладки в них проводов и кабелей при выполнении электропроводок и прокладки кабельных линий на объектах промышленного и гражданского строительства, в производственных помещениях и кабельных сооружениях энергетических объектов, в том числе атомных станций. | Уточняйте у менеджера | Уточняйте у менеджера
00-00096727 | RST-NMT-150-100-3000-1-SZ | Hyperline | Лоток неперфорированный 150x100x3000x1 мм. Система кабельных лотков листовых, предназначена для прокладки в них проводов и кабелей при выполнении электропроводок и прокладки кабельных линий на объектах промышленного и гражданского строительства, в производственных помещениях и кабельных сооружениях энергетических объектов, в том числе атомных станций. | Уточняйте у менеджера | Уточняйте у менеджера
00-00096768 | RST-NMT-150-100-3000-1,2-SZ | Hyperline | Лоток неперфорированный 150x100x3000x1,2 мм. Система кабельных лотков листовых, предназначена для прокладки в них проводов и кабелей при выполнении электропроводок и прокладки кабельных линий на объектах промышленного и гражданского строительства, в производственных помещениях и кабельных сооружениях энергетических объектов, в том числе атомных станций. | Уточняйте у менеджера | Уточняйте у менеджера
00-00096804 | RST-NMT-150-100-3000-1,5-SZ | Hyperline | Лоток неперфорированный 150x100x3000x1,5 мм. Система кабельных лотков листовых, предназначена для прокладки в них проводов и кабелей при выполнении электропроводок и прокладки кабельных линий на объектах промышленного и гражданского строительства, в производственных помещениях и кабельных сооружениях энергетических объектов, в том числе атомных станций. | Уточняйте у менеджера | Уточняйте у менеджера
00-00096683 | RST-NMT-150-50-2000-0,7-SZ | Hyperline | Лоток неперфорированный 150x50x2000x0,7 мм. Система кабельных лотков листовых, предназначена для прокладки в них проводов и кабелей при выполнении электропроводок и прокладки кабельных линий на объектах промышленного и гражданского строительства, в производственных помещениях и кабельных сооружениях энергетических объектов, в том числе атомных станций. | Уточняйте у менеджера | Уточняйте у менеджера
00-00096661 | RST-NMT-150-50-3000-0,7-SZ | Hyperline | Лоток неперфорированный 150x50x3000x0,7 мм. Система кабельных лотков листовых, предназначена для прокладки в них проводов и кабелей при выполнении электропроводок и прокладки кабельных линий на объектах промышленного и гражданского строительства, в производственных помещениях и кабельных сооружениях энергетических объектов, в том числе атомных станций. | Уточняйте у менеджера | Уточняйте у менеджера
00-00096718 | RST-NMT-150-50-3000-1-SZ | Hyperline | Лоток неперфорированный 150x50x3000x1 мм. Система кабельных лотков листовых, предназначена для прокладки в них проводов и кабелей при выполнении электропроводок и прокладки кабельных линий на объектах промышленного и гражданского строительства, в производственных помещениях и кабельных сооружениях энергетических объектов, в том числе атомных станций. | Уточняйте у менеджера | Уточняйте у менеджера
00-00096753 | RST-NMT-150-50-3000-1,2-SZ | Hyperline | Лоток неперфорированный 150x50x3000x1,2 мм. Система кабельных лотков листовых, предназначена для прокладки в них проводов и кабелей при выполнении электропроводок и прокладки кабельных линий на объектах промышленного и гражданского строительства, в производственных помещениях и кабельных сооружениях энергетических объектов, в том числе атомных станций. | Уточняйте у менеджера | Уточняйте у менеджера
00-00096811 | RST-NMT-150-50-3000-1,5-SZ | Hyperline | Лоток неперфорированный 150x50x3000x1,5 мм. Система кабельных лотков листовых, предназначена для прокладки в них проводов и кабелей при выполнении электропроводок и прокладки кабельных линий на объектах промышленного и гражданского строительства, в производственных помещениях и кабельных сооружениях энергетических объектов, в том числе атомных станций. | Уточняйте у менеджера | Уточняйте у менеджера
00-00096691 | RST-NMT-150-80-2000-0,7-SZ | Hyperline | Лоток неперфорированный 150x80x2000x0,7 мм. Система кабельных лотков листовых, предназначена для прокладки в них проводов и кабелей при выполнении электропроводок и прокладки кабельных линий на объектах промышленного и гражданского строительства, в производственных помещениях и кабельных сооружениях энергетических объектов, в том числе атомных станций. | Уточняйте у менеджера | Уточняйте у менеджера
00-00096669 | RST-NMT-150-80-3000-0,7-SZ | Hyperline | Лоток неперфорированный 150x80x3000x0,7 мм. Система кабельных лотков листовых, предназначена для прокладки в них проводов и кабелей при выполнении электропроводок и прокладки кабельных линий на объектах промышленного и гражданского строительства, в производственных помещениях и кабельных сооружениях энергетических объектов, в том числе атомных станций. | Уточняйте у менеджера | Уточняйте у менеджера
00-00096723 | RST-NMT-150-80-3000-1-SZ | Hyperline | Лоток неперфорированный 150x80x3000x1 мм. Система кабельных лотков листовых, предназначена для прокладки в них проводов и кабелей при выполнении электропроводок и прокладки кабельных линий на объектах промышленного и гражданского строительства, в производственных помещениях и кабельных сооружениях энергетических объектов, в том числе атомных станций. | Уточняйте у менеджера | Уточняйте у менеджера
00-00096761 | RST-NMT-150-80-3000-1,2-SZ | Hyperline | Лоток неперфорированный 150x80x3000x1,2 мм. Система кабельных лотков листовых, предназначена для прокладки в них проводов и кабелей при выполнении электропроводок и прокладки кабельных линий на объектах промышленного и гражданского строительства, в производственных помещениях и кабельных сооружениях энергетических объектов, в том числе атомных станций. | Уточняйте у менеджера | Уточняйте у менеджера
00-00096797 | RST-NMT-150-80-3000-1,5-SZ | Hyperline | Лоток неперфорированный 150x80x3000x1,5 мм. Система кабельных лотков листовых, предназначена для прокладки в них проводов и кабелей при выполнении электропроводок и прокладки кабельных линий на объектах промышленного и гражданского строительства, в производственных помещениях и кабельных сооружениях энергетических объектов, в том числе атомных станций. | Уточняйте у менеджера | Уточняйте у менеджера
00-00096699 | RST-NMT-200-100-2000-0,7-SZ | Hyperline | Лоток неперфорированный 200x100x2000x0,7 мм. Система кабельных лотков листовых, предназначена для прокладки в них проводов и кабелей при выполнении электропроводок и прокладки кабельных линий на объектах промышленного и гражданского строительства, в производственных помещениях и кабельных сооружениях энергетических объектов, в том числе атомных станций. | Уточняйте у менеджера | Уточняйте у менеджера
00-00096677 | RST-NMT-200-100-3000-0,7-SZ | Hyperline | Лоток неперфорированный 200x100x3000x0,7 мм. Система кабельных лотков листовых, предназначена для прокладки в них проводов и кабелей при выполнении электропроводок и прокладки кабельных линий на объектах промышленного и гражданского строительства, в производственных помещениях и кабельных сооружениях энергетических объектов, в том числе атомных станций. | Уточняйте у менеджера | Уточняйте у менеджера
00-00096728 | RST-NMT-200-100-3000-1-SZ | Hyperline | Лоток неперфорированный 200x100x3000x1 мм. Система кабельных лотков листовых, предназначена для прокладки в них проводов и кабелей при выполнении электропроводок и прокладки кабельных линий на объектах промышленного и гражданского строительства, в производственных помещениях и кабельных сооружениях энергетических объектов, в том числе атомных станций. | Уточняйте у менеджера | Уточняйте у менеджера
00-00096769 | RST-NMT-200-100-3000-1,2-SZ | Hyperline | Лоток неперфорированный 200x100x3000x1,2 мм. Система кабельных лотков листовых, предназначена для прокладки в них проводов и кабелей при выполнении электропроводок и прокладки кабельных линий на объектах промышленного и гражданского строительства, в производственных помещениях и кабельных сооружениях энергетических объектов, в том числе атомных станций. | Уточняйте у менеджера | Уточняйте у менеджера
00-00096805 | RST-NMT-200-100-3000-1,5-SZ | Hyperline | Лоток неперфорированный 200x100x3000x1,5 мм. Система кабельных лотков листовых, предназначена для прокладки в них проводов и кабелей при выполнении электропроводок и прокладки кабельных линий на объектах промышленного и гражданского строительства, в производственных помещениях и кабельных сооружениях энергетических объектов, в том числе атомных станций. | Уточняйте у менеджера | Уточняйте у менеджера
00-00096684 | RST-NMT-200-50-2000-0,7-SZ | Hyperline | Лоток неперфорированный 200x50x2000x0,7 мм. Система кабельных лотков листовых, предназначена для прокладки в них проводов и кабелей при выполнении электропроводок и прокладки кабельных линий на объектах промышленного и гражданского строительства, в производственных помещениях и кабельных сооружениях энергетических объектов, в том числе атомных станций. | Уточняйте у менеджера | Уточняйте у менеджера
00-00096662 | RST-NMT-200-50-3000-0,7-SZ | Hyperline | Лоток неперфорированный 200x50x3000x0,7 мм. Система кабельных лотков листовых, предназначена для прокладки в них проводов и кабелей при выполнении электропроводок и прокладки кабельных линий на объектах промышленного и гражданского строительства, в производственных помещениях и кабельных сооружениях энергетических объектов, в том числе атомных станций. | Уточняйте у менеджера | Уточняйте у менеджера
00-00096719 | RST-NMT-200-50-3000-1-SZ | Hyperline | Лоток неперфорированный 200x50x3000x1 мм. Система кабельных лотков листовых, предназначена для прокладки в них проводов и кабелей при выполнении электропроводок и прокладки кабельных линий на объектах промышленного и гражданского строительства, в производственных помещениях и кабельных сооружениях энергетических объектов, в том числе атомных станций. | Уточняйте у менеджера | Уточняйте у менеджера
00-00096754 | RST-NMT-200-50-3000-1,2-SZ | Hyperline | Лоток неперфорированный 200x50x3000x1,2 мм. Система кабельных лотков листовых, предназначена для прокладки в них проводов и кабелей при выполнении электропроводок и прокладки кабельных линий на объектах промышленного и гражданского строительства, в производственных помещениях и кабельных сооружениях энергетических объектов, в том числе атомных станций. | Уточняйте у менеджера | Уточняйте у менеджера
00-00096812 | RST-NMT-200-50-3000-1,5-SZ | Hyperline | Лоток неперфорированный 200x50x3000x1,5 мм. Система кабельных лотков листовых, предназначена для прокладки в них проводов и кабелей при выполнении электропроводок и прокладки кабельных линий на объектах промышленного и гражданского строительства, в производственных помещениях и кабельных сооружениях энергетических объектов, в том числе атомных станций. | Уточняйте у менеджера | Уточняйте у менеджера
00-00096692 | RST-NMT-200-80-2000-0,7-SZ | Hyperline | Лоток неперфорированный 200x80x2000x0,7 мм. Система кабельных лотков листовых, предназначена для прокладки в них проводов и кабелей при выполнении электропроводок и прокладки кабельных линий на объектах промышленного и гражданского строительства, в производственных помещениях и кабельных сооружениях энергетических объектов, в том числе атомных станций. | Уточняйте у менеджера | Уточняйте у менеджера
00-00096670 | RST-NMT-200-80-3000-0,7-SZ | Hyperline | Лоток неперфорированный 200x80x3000x0,7 мм. Система кабельных лотков листовых, предназначена для прокладки в них проводов и кабелей при выполнении электропроводок и прокладки кабельных линий на объектах промышленного и гражданского строительства, в производственных помещениях и кабельных сооружениях энергетических объектов, в том числе атомных станций. | Уточняйте у менеджера | Уточняйте у менеджера
00-00096724 | RST-NMT-200-80-3000-1-SZ | Hyperline | Лоток неперфорированный 200x80x3000x1 мм. Система кабельных лотков листовых, предназначена для прокладки в них проводов и кабелей при выполнении электропроводок и прокладки кабельных линий на объектах промышленного и гражданского строительства, в производственных помещениях и кабельных сооружениях энергетических объектов, в том числе атомных станций. | Уточняйте у менеджера | Уточняйте у менеджера
00-00096762 | RST-NMT-200-80-3000-1,2-SZ | Hyperline | Лоток неперфорированный 200x80x3000x1,2 мм. Система кабельных лотков листовых, предназначена для прокладки в них проводов и кабелей при выполнении электропроводок и прокладки кабельных линий на объектах промышленного и гражданского строительства, в производственных помещениях и кабельных сооружениях энергетических объектов, в том числе атомных станций. | Уточняйте у менеджера | Уточняйте у менеджера
00-00096798 | RST-NMT-200-80-3000-1,5-SZ | Hyperline | Лоток неперфорированный 200x80x3000x1,5 мм. Система кабельных лотков листовых, предназначена для прокладки в них проводов и кабелей при выполнении электропроводок и прокладки кабельных линий на объектах промышленного и гражданского строительства, в производственных помещениях и кабельных сооружениях энергетических объектов, в том числе атомных станций. | Уточняйте у менеджера | Уточняйте у менеджера
00-00096685 | RST-NMT-300--2000-0,7-SZ | Hyperline | Лоток неперфорированный 300xx2000x0,7 мм. Система кабельных лотков листовых, предназначена для прокладки в них проводов и кабелей при выполнении электропроводок и прокладки кабельных линий на объектах промышленного и гражданского строительства, в производственных помещениях и кабельных сооружениях энергетических объектов, в том числе атомных станций. | Уточняйте у менеджера | Уточняйте у менеджера
00-00096700 | RST-NMT-300-100-2000-0,7-SZ | Hyperline | Лоток неперфорированный 300x100x2000x0,7 мм. Система кабельных лотков листовых, предназначена для прокладки в них проводов и кабелей при выполнении электропроводок и прокладки кабельных линий на объектах промышленного и гражданского строительства, в производственных помещениях и кабельных сооружениях энергетических объектов, в том числе атомных станций. | Уточняйте у менеджера | Уточняйте у менеджера
00-00096678 | RST-NMT-300-100-3000-0,7-SZ | Hyperline | Лоток неперфорированный 300x100x3000x0,7 мм. Система кабельных лотков листовых, предназначена для прокладки в них проводов и кабелей при выполнении электропроводок и прокладки кабельных линий на объектах промышленного и гражданского строительства, в производственных помещениях и кабельных сооружениях энергетических объектов, в том числе атомных станций. | Уточняйте у менеджера | Уточняйте у менеджера
00-00096729 | RST-NMT-300-100-3000-1-SZ | Hyperline | Лоток неперфорированный 300x100x3000x1 мм. Система кабельных лотков листовых, предназначена для прокладки в них проводов и кабелей при выполнении электропроводок и прокладки кабельных линий на объектах промышленного и гражданского строительства, в производственных помещениях и кабельных сооружениях энергетических объектов, в том числе атомных станций. | Уточняйте у менеджера | Уточняйте у менеджера
00-00096770 | RST-NMT-300-100-3000-1,2-SZ | Hyperline | Лоток неперфорированный 300x100x3000x1,2 мм. Система кабельных лотков листовых, предназначена для прокладки в них проводов и кабелей при выполнении электропроводок и прокладки кабельных линий на объектах промышленного и гражданского строительства, в производственных помещениях и кабельных сооружениях энергетических объектов, в том числе атомных станций. | Уточняйте у менеджера | Уточняйте у менеджера
00-00096806 | RST-NMT-300-100-3000-1,5-SZ | Hyperline | Лоток неперфорированный 300x100x3000x1,5 мм. Система кабельных лотков листовых, предназначена для прокладки в них проводов и кабелей при выполнении электропроводок и прокладки кабельных линий на объектах промышленного и гражданского строительства, в производственных помещениях и кабельных сооружениях энергетических объектов, в том числе атомных станций. | Уточняйте у менеджера | Уточняйте у менеджера
00-00096663 | RST-NMT-300-50-3000-0,7-SZ | Hyperline | Лоток неперфорированный 300x50x3000x0,7 мм. Система кабельных лотков листовых, предназначена для прокладки в них проводов и кабелей при выполнении электропроводок и прокладки кабельных линий на объектах промышленного и гражданского строительства, в производственных помещениях и кабельных сооружениях энергетических объектов, в том числе атомных станций. | Уточняйте у менеджера | Уточняйте у менеджера
00-00096720 | RST-NMT-300-50-3000-1-SZ | Hyperline | Лоток неперфорированный 300x50x3000x1 мм. Система кабельных лотков листовых, предназначена для прокладки в них проводов и кабелей при выполнении электропроводок и прокладки кабельных линий на объектах промышленного и гражданского строительства, в производственных помещениях и кабельных сооружениях энергетических объектов, в том числе атомных станций. | Уточняйте у менеджера | Уточняйте у менеджера
00-00096755 | RST-NMT-300-50-3000-1,2-SZ | Hyperline | Лоток неперфорированный 300x50x3000x1,2 мм. Система кабельных лотков листовых, предназначена для прокладки в них проводов и кабелей при выполнении электропроводок и прокладки кабельных линий на объектах промышленного и гражданского строительства, в производственных помещениях и кабельных сооружениях энергетических объектов, в том числе атомных станций. | Уточняйте у менеджера | Уточняйте у менеджера
00-00096813 | RST-NMT-300-50-3000-1,5-SZ | Hyperline | Лоток неперфорированный 300x50x3000x1,5 мм. Система кабельных лотков листовых, предназначена для прокладки в них проводов и кабелей при выполнении электропроводок и прокладки кабельных линий на объектах промышленного и гражданского строительства, в производственных помещениях и кабельных сооружениях энергетических объектов, в том числе атомных станций. | Уточняйте у менеджера | Уточняйте у менеджера
00-00096693 | RST-NMT-300-80-2000-0,7-SZ | Hyperline | Лоток неперфорированный 300x80x2000x0,7 мм. Система кабельных лотков листовых, предназначена для прокладки в них проводов и кабелей при выполнении электропроводок и прокладки кабельных линий на объектах промышленного и гражданского строительства, в производственных помещениях и кабельных сооружениях энергетических объектов, в том числе атомных станций. | Уточняйте у менеджера | Уточняйте у менеджера
00-00096671 | RST-NMT-300-80-3000-0,7-SZ | Hyperline | Лоток неперфорированный 300x80x3000x0,7 мм. Система кабельных лотков листовых, предназначена для прокладки в них проводов и кабелей при выполнении электропроводок и прокладки кабельных линий на объектах промышленного и гражданского строительства, в производственных помещениях и кабельных сооружениях энергетических объектов, в том числе атомных станций. | Уточняйте у менеджера | Уточняйте у менеджера
00-00096725 | RST-NMT-300-80-3000-1-SZ | Hyperline | Лоток неперфорированный 300x80x3000x1 мм. Система кабельных лотков листовых, предназначена для прокладки в них проводов и кабелей при выполнении электропроводок и прокладки кабельных линий на объектах промышленного и гражданского строительства, в производственных помещениях и кабельных сооружениях энергетических объектов, в том числе атомных станций. | Уточняйте у менеджера | Уточняйте у менеджера
00-00096763 | RST-NMT-300-80-3000-1,2-SZ | Hyperline | Лоток неперфорированный 300x80x3000x1,2 мм. Система кабельных лотков листовых, предназначена для прокладки в них проводов и кабелей при выполнении электропроводок и прокладки кабельных линий на объектах промышленного и гражданского строительства, в производственных помещениях и кабельных сооружениях энергетических объектов, в том числе атомных станций. | Уточняйте у менеджера | Уточняйте у менеджера
00-00096799 | RST-NMT-300-80-3000-1,5-SZ | Hyperline | Лоток неперфорированный 300x80x3000x1,5 мм. Система кабельных лотков листовых, предназначена для прокладки в них проводов и кабелей при выполнении электропроводок и прокладки кабельных линий на объектах промышленного и гражданского строительства, в производственных помещениях и кабельных сооружениях энергетических объектов, в том числе атомных станций. | Уточняйте у менеджера | Уточняйте у менеджера
00-00096701 | RST-NMT-400-100-2000-1-SZ | Hyperline | Лоток неперфорированный 400x100x2000x1 мм. Система кабельных лотков листовых, предназначена для прокладки в них проводов и кабелей при выполнении электропроводок и прокладки кабельных линий на объектах промышленного и гражданского строительства, в производственных помещениях и кабельных сооружениях энергетических объектов, в том числе атомных станций. | Уточняйте у менеджера | Уточняйте у менеджера
00-00096679 | RST-NMT-400-100-3000-1-SZ | Hyperline | Лоток неперфорированный 400x100x3000x1 мм. Система кабельных лотков листовых, предназначена для прокладки в них проводов и кабелей при выполнении электропроводок и прокладки кабельных линий на объектах промышленного и гражданского строительства, в производственных помещениях и кабельных сооружениях энергетических объектов, в том числе атомных станций. | Уточняйте у менеджера | Уточняйте у менеджера
00-00096771 | RST-NMT-400-100-3000-1,2-SZ | Hyperline | Лоток неперфорированный 400x100x3000x1,2 мм. Система кабельных лотков листовых, предназначена для прокладки в них проводов и кабелей при выполнении электропроводок и прокладки кабельных линий на объектах промышленного и гражданского строительства, в производственных помещениях и кабельных сооружениях энергетических объектов, в том числе атомных станций. | Уточняйте у менеджера | Уточняйте у менеджера
00-00096807 | RST-NMT-400-100-3000-1,5-SZ | Hyperline | Лоток неперфорированный 400x100x3000x1,5 мм. Система кабельных лотков листовых, предназначена для прокладки в них проводов и кабелей при выполнении электропроводок и прокладки кабельных линий на объектах промышленного и гражданского строительства, в производственных помещениях и кабельных сооружениях энергетических объектов, в том числе атомных станций. | Уточняйте у менеджера | Уточняйте у менеджера
00-00096686 | RST-NMT-400-50-2000-1-SZ | Hyperline | Лоток неперфорированный 400x50x2000x1 мм. Система кабельных лотков листовых, предназначена для прокладки в них проводов и кабелей при выполнении электропроводок и прокладки кабельных линий на объектах промышленного и гражданского строительства, в производственных помещениях и кабельных сооружениях энергетических объектов, в том числе атомных станций. | Уточняйте у менеджера | Уточняйте у менеджера
00-00096664 | RST-NMT-400-50-3000-1-SZ | Hyperline | Лоток неперфорированный 400x50x3000x1 мм. Система кабельных лотков листовых, предназначена для прокладки в них проводов и кабелей при выполнении электропроводок и прокладки кабельных линий на объектах промышленного и гражданского строительства, в производственных помещениях и кабельных сооружениях энергетических объектов, в том числе атомных станций. | Уточняйте у менеджера | Уточняйте у менеджера
00-00096756 | RST-NMT-400-50-3000-1,2-SZ | Hyperline | Лоток неперфорированный 400x50x3000x1,2 мм. Система кабельных лотков листовых, предназначена для прокладки в них проводов и кабелей при выполнении электропроводок и прокладки кабельных линий на объектах промышленного и гражданского строительства, в производственных помещениях и кабельных сооружениях энергетических объектов, в том числе атомных станций. | Уточняйте у менеджера | Уточняйте у менеджера
00-00096814 | RST-NMT-400-50-3000-1,5-SZ | Hyperline | Лоток неперфорированный 400x50x3000x1,5 мм. Система кабельных лотков листовых, предназначена для прокладки в них проводов и кабелей при выполнении электропроводок и прокладки кабельных линий на объектах промышленного и гражданского строительства, в производственных помещениях и кабельных сооружениях энергетических объектов, в том числе атомных станций. | Уточняйте у менеджера | Уточняйте у менеджера
00-00096694 | RST-NMT-400-80-2000-1-SZ | Hyperline | Лоток неперфорированный 400x80x2000x1 мм. Система кабельных лотков листовых, предназначена для прокладки в них проводов и кабелей при выполнении электропроводок и прокладки кабельных линий на объектах промышленного и гражданского строительства, в производственных помещениях и кабельных сооружениях энергетических объектов, в том числе атомных станций. | Уточняйте у менеджера | Уточняйте у менеджера
00-00096672 | RST-NMT-400-80-3000-1-SZ | Hyperline | Лоток неперфорированный 400x80x3000x1 мм. Система кабельных лотков листовых, предназначена для прокладки в них проводов и кабелей при выполнении электропроводок и прокладки кабельных линий на объектах промышленного и гражданского строительства, в производственных помещениях и кабельных сооружениях энергетических объектов, в том числе атомных станций. | Уточняйте у менеджера | Уточняйте у менеджера
00-00096764 | RST-NMT-400-80-3000-1,2-SZ | Hyperline | Лоток неперфорированный 400x80x3000x1,2 мм. Система кабельных лотков листовых, предназначена для прокладки в них проводов и кабелей при выполнении электропроводок и прокладки кабельных линий на объектах промышленного и гражданского строительства, в производственных помещениях и кабельных сооружениях энергетических объектов, в том числе атомных станций. | Уточняйте у менеджера | Уточняйте у менеджера
00-00096800 | RST-NMT-400-80-3000-1,5-SZ | Hyperline | Лоток неперфорированный 400x80x3000x1,5 мм. Система кабельных лотков листовых, предназначена для прокладки в них проводов и кабелей при выполнении электропроводок и прокладки кабельных линий на объектах промышленного и гражданского строительства, в производственных помещениях и кабельных сооружениях энергетических объектов, в том числе атомных станций. | Уточняйте у менеджера | Уточняйте у менеджера
00-00096687 | RST-NMT-50-50-2000-0,7-SZ | Hyperline | Лоток неперфорированный 50x50x2000x0,7 мм. Система кабельных лотков листовых, предназначена для прокладки в них проводов и кабелей при выполнении электропроводок и прокладки кабельных линий на объектах промышленного и гражданского строительства, в производственных помещениях и кабельных сооружениях энергетических объектов, в том числе атомных станций. | Уточняйте у менеджера | Уточняйте у менеджера
00-00096665 | RST-NMT-50-50-3000-0,7-SZ | Hyperline | Лоток неперфорированный 50x50x3000x0,7 мм. Система кабельных лотков листовых, предназначена для прокладки в них проводов и кабелей при выполнении электропроводок и прокладки кабельных линий на объектах промышленного и гражданского строительства, в производственных помещениях и кабельных сооружениях энергетических объектов, в том числе атомных станций. | Уточняйте у менеджера | Уточняйте у менеджера
00-00096721 | RST-NMT-50-50-3000-1-SZ | Hyperline | Лоток неперфорированный 50x50x3000x1 мм. Система кабельных лотков листовых, предназначена для прокладки в них проводов и кабелей при выполнении электропроводок и прокладки кабельных линий на объектах промышленного и гражданского строительства, в производственных помещениях и кабельных сооружениях энергетических объектов, в том числе атомных станций. | Уточняйте у менеджера | Уточняйте у менеджера
00-00096757 | RST-NMT-50-50-3000-1,2-SZ | Hyperline | Лоток неперфорированный 50x50x3000x1,2 мм. Система кабельных лотков листовых, предназначена для прокладки в них проводов и кабелей при выполнении электропроводок и прокладки кабельных линий на объектах промышленного и гражданского строительства, в производственных помещениях и кабельных сооружениях энергетических объектов, в том числе атомных станций. | Уточняйте у менеджера | Уточняйте у менеджера
00-00096815 | RST-NMT-50-50-3000-1,5-SZ | Hyperline | Лоток неперфорированный 50x50x3000x1,5 мм. Система кабельных лотков листовых, предназначена для прокладки в них проводов и кабелей при выполнении электропроводок и прокладки кабельных линий на объектах промышленного и гражданского строительства, в производственных помещениях и кабельных сооружениях энергетических объектов, в том числе атомных станций. | Уточняйте у менеджера | Уточняйте у менеджера
00-00096702 | RST-NMT-500-100-2000-1-SZ | Hyperline | Лоток неперфорированный 500x100x2000x1 мм. Система кабельных лотков листовых, предназначена для прокладки в них проводов и кабелей при выполнении электропроводок и прокладки кабельных линий на объектах промышленного и гражданского строительства, в производственных помещениях и кабельных сооружениях энергетических объектов, в том числе атомных станций. | Уточняйте у менеджера | Уточняйте у менеджера
00-00096680 | RST-NMT-500-100-3000-1-SZ | Hyperline | Лоток неперфорированный 500x100x3000x1 мм. Система кабельных лотков листовых, предназначена для прокладки в них проводов и кабелей при выполнении электропроводок и прокладки кабельных линий на объектах промышленного и гражданского строительства, в производственных помещениях и кабельных сооружениях энергетических объектов, в том числе атомных станций. | Уточняйте у менеджера | Уточняйте у менеджера
00-00096772 | RST-NMT-500-100-3000-1,2-SZ | Hyperline | Лоток неперфорированный 500x100x3000x1,2 мм. Система кабельных лотков листовых, предназначена для прокладки в них проводов и кабелей при выполнении электропроводок и прокладки кабельных линий на объектах промышленного и гражданского строительства, в производственных помещениях и кабельных сооружениях энергетических объектов, в том числе атомных станций. | Уточняйте у менеджера | Уточняйте у менеджера
00-00096808 | RST-NMT-500-100-3000-1,5-SZ | Hyperline | Лоток неперфорированный 500x100x3000x1,5 мм. Система кабельных лотков листовых, предназначена для прокладки в них проводов и кабелей при выполнении электропроводок и прокладки кабельных линий на объектах промышленного и гражданского строительства, в производственных помещениях и кабельных сооружениях энергетических объектов, в том числе атомных станций. | Уточняйте у менеджера | Уточняйте у менеджера
00-00096688 | RST-NMT-500-50-2000-1-SZ | Hyperline | Лоток неперфорированный 500x50x2000x1 мм. Система кабельных лотков листовых, предназначена для прокладки в них проводов и кабелей при выполнении электропроводок и прокладки кабельных линий на объектах промышленного и гражданского строительства, в производственных помещениях и кабельных сооружениях энергетических объектов, в том числе атомных станций. | Уточняйте у менеджера | Уточняйте у менеджера
00-00096666 | RST-NMT-500-50-3000-1-SZ | Hyperline | Лоток неперфорированный 500x50x3000x1 мм. Система кабельных лотков листовых, предназначена для прокладки в них проводов и кабелей при выполнении электропроводок и прокладки кабельных линий на объектах промышленного и гражданского строительства, в производственных помещениях и кабельных сооружениях энергетических объектов, в том числе атомных станций. | Уточняйте у менеджера | Уточняйте у менеджера
00-00096758 | RST-NMT-500-50-3000-1,2-SZ | Hyperline | Лоток неперфорированный 500x50x3000x1,2 мм. Система кабельных лотков листовых, предназначена для прокладки в них проводов и кабелей при выполнении электропроводок и прокладки кабельных линий на объектах промышленного и гражданского строительства, в производственных помещениях и кабельных сооружениях энергетических объектов, в том числе атомных станций. | Уточняйте у менеджера | Уточняйте у менеджера
00-00096816 | RST-NMT-500-50-3000-1,5-SZ | Hyperline | Лоток неперфорированный 500x50x3000x1,5 мм. Система кабельных лотков листовых, предназначена для прокладки в них проводов и кабелей при выполнении электропроводок и прокладки кабельных линий на объектах промышленного и гражданского строительства, в производственных помещениях и кабельных сооружениях энергетических объектов, в том числе атомных станций. | Уточняйте у менеджера | Уточняйте у менеджера
00-00096695 | RST-NMT-500-80-2000-1-SZ | Hyperline | Лоток неперфорированный 500x80x2000x1 мм. Система кабельных лотков листовых, предназначена для прокладки в них проводов и кабелей при выполнении электропроводок и прокладки кабельных линий на объектах промышленного и гражданского строительства, в производственных помещениях и кабельных сооружениях энергетических объектов, в том числе атомных станций. | Уточняйте у менеджера | Уточняйте у менеджера
00-00096673 | RST-NMT-500-80-3000-1-SZ | Hyperline | Лоток неперфорированный 500x80x3000x1 мм. Система кабельных лотков листовых, предназначена для прокладки в них проводов и кабелей при выполнении электропроводок и прокладки кабельных линий на объектах промышленного и гражданского строительства, в производственных помещениях и кабельных сооружениях энергетических объектов, в том числе атомных станций. | Уточняйте у менеджера | Уточняйте у менеджера
00-00096765 | RST-NMT-500-80-3000-1,2-SZ | Hyperline | Лоток неперфорированный 500x80x3000x1,2 мм. Система кабельных лотков листовых, предназначена для прокладки в них проводов и кабелей при выполнении электропроводок и прокладки кабельных линий на объектах промышленного и гражданского строительства, в производственных помещениях и кабельных сооружениях энергетических объектов, в том числе атомных станций. | Уточняйте у менеджера | Уточняйте у менеджера
00-00096801 | RST-NMT-500-80-3000-1,5-SZ | Hyperline | Лоток неперфорированный 500x80x3000x1,5 мм. Система кабельных лотков листовых, предназначена для прокладки в них проводов и кабелей при выполнении электропроводок и прокладки кабельных линий на объектах промышленного и гражданского строительства, в производственных помещениях и кабельных сооружениях энергетических объектов, в том числе атомных станций. | Уточняйте у менеджера | Уточняйте у менеджера
00-00096703 | RST-NMT-600-100-2000-1-SZ | Hyperline | Лоток неперфорированный 600x100x2000x1 мм. Система кабельных лотков листовых, предназначена для прокладки в них проводов и кабелей при выполнении электропроводок и прокладки кабельных линий на объектах промышленного и гражданского строительства, в производственных помещениях и кабельных сооружениях энергетических объектов, в том числе атомных станций. | Уточняйте у менеджера | Уточняйте у менеджера
00-00096681 | RST-NMT-600-100-3000-1-SZ | Hyperline | Лоток неперфорированный 600x100x3000x1 мм. Система кабельных лотков листовых, предназначена для прокладки в них проводов и кабелей при выполнении электропроводок и прокладки кабельных линий на объектах промышленного и гражданского строительства, в производственных помещениях и кабельных сооружениях энергетических объектов, в том числе атомных станций. | Уточняйте у менеджера | Уточняйте у менеджера
00-00096773 | RST-NMT-600-100-3000-1,2-SZ | Hyperline | Лоток неперфорированный 600x100x3000x1,2 мм. Система кабельных лотков листовых, предназначена для прокладки в них проводов и кабелей при выполнении электропроводок и прокладки кабельных линий на объектах промышленного и гражданского строительства, в производственных помещениях и кабельных сооружениях энергетических объектов, в том числе атомных станций. | Уточняйте у менеджера | Уточняйте у менеджера
00-00096809 | RST-NMT-600-100-3000-1,5-SZ | Hyperline | Лоток неперфорированный 600x100x3000x1,5 мм. Система кабельных лотков листовых, предназначена для прокладки в них проводов и кабелей при выполнении электропроводок и прокладки кабельных линий на объектах промышленного и гражданского строительства, в производственных помещениях и кабельных сооружениях энергетических объектов, в том числе атомных станций. | Уточняйте у менеджера | Уточняйте у менеджера
00-00096689 | RST-NMT-600-50-2000-1-SZ | Hyperline | Лоток неперфорированный 600x50x2000x1 мм. Система кабельных лотков листовых, предназначена для прокладки в них проводов и кабелей при выполнении электропроводок и прокладки кабельных линий на объектах промышленного и гражданского строительства, в производственных помещениях и кабельных сооружениях энергетических объектов, в том числе атомных станций. | Уточняйте у менеджера | Уточняйте у менеджера
00-00096667 | RST-NMT-600-50-3000-1-SZ | Hyperline | Лоток неперфорированный 600x50x3000x1 мм. Система кабельных лотков листовых, предназначена для прокладки в них проводов и кабелей при выполнении электропроводок и прокладки кабельных линий на объектах промышленного и гражданского строительства, в производственных помещениях и кабельных сооружениях энергетических объектов, в том числе атомных станций. | Уточняйте у менеджера | Уточняйте у менеджера
00-00096759 | RST-NMT-600-50-3000-1,2-SZ | Hyperline | Лоток неперфорированный 600x50x3000x1,2 мм. Система кабельных лотков листовых, предназначена для прокладки в них проводов и кабелей при выполнении электропроводок и прокладки кабельных линий на объектах промышленного и гражданского строительства, в производственных помещениях и кабельных сооружениях энергетических объектов, в том числе атомных станций. | Уточняйте у менеджера | Уточняйте у менеджера
00-00096817 | RST-NMT-600-50-3000-1,5-SZ | Hyperline | Лоток неперфорированный 600x50x3000x1,5 мм. Система кабельных лотков листовых, предназначена для прокладки в них проводов и кабелей при выполнении электропроводок и прокладки кабельных линий на объектах промышленного и гражданского строительства, в производственных помещениях и кабельных сооружениях энергетических объектов, в том числе атомных станций. | Уточняйте у менеджера | Уточняйте у менеджера
00-00096696 | RST-NMT-600-80-2000-1-SZ | Hyperline | Лоток неперфорированный 600x80x2000x1 мм. Система кабельных лотков листовых, предназначена для прокладки в них проводов и кабелей при выполнении электропроводок и прокладки кабельных линий на объектах промышленного и гражданского строительства, в производственных помещениях и кабельных сооружениях энергетических объектов, в том числе атомных станций. | Уточняйте у менеджера | Уточняйте у менеджера
00-00096674 | RST-NMT-600-80-3000-1-SZ | Hyperline | Лоток неперфорированный 600x80x3000x1 мм. Система кабельных лотков листовых, предназначена для прокладки в них проводов и кабелей при выполнении электропроводок и прокладки кабельных линий на объектах промышленного и гражданского строительства, в производственных помещениях и кабельных сооружениях энергетических объектов, в том числе атомных станций. | Уточняйте у менеджера | Уточняйте у менеджера
00-00096766 | RST-NMT-600-80-3000-1,2-SZ | Hyperline | Лоток неперфорированный 600x80x3000x1,2 мм. Система кабельных лотков листовых, предназначена для прокладки в них проводов и кабелей при выполнении электропроводок и прокладки кабельных линий на объектах промышленного и гражданского строительства, в производственных помещениях и кабельных сооружениях энергетических объектов, в том числе атомных станций. | Уточняйте у менеджера | Уточняйте у менеджера
00-00096802 | RST-NMT-600-80-3000-1,5-SZ | Hyperline | Лоток неперфорированный 600x80x3000x1,5 мм. Система кабельных лотков листовых, предназначена для прокладки в них проводов и кабелей при выполнении электропроводок и прокладки кабельных линий на объектах промышленного и гражданского строительства, в производственных помещениях и кабельных сооружениях энергетических объектов, в том числе атомных станций. | Уточняйте у менеджера | Уточняйте у менеджера
00-00096653 | RST-PMT-100-100-2000-0,7-SZ | Hyperline | Лоток перфорированный 100x100x2000x0,7 мм. Система кабельных лотков листовых, предназначена для прокладки в них проводов и кабелей при выполнении электропроводок и прокладки кабельных линий на объектах промышленного и гражданского строительства, в производственных помещениях и кабельных сооружениях энергетических объектов, в том числе атомных станций. | Уточняйте у менеджера | Уточняйте у менеджера
00-00096631 | RST-PMT-100-100-3000-0,7-SZ | Hyperline | Лоток перфорированный 100x100x3000x0,7 мм. Система кабельных лотков листовых, предназначена для прокладки в них проводов и кабелей при выполнении электропроводок и прокладки кабельных линий на объектах промышленного и гражданского строительства, в производственных помещениях и кабельных сооружениях энергетических объектов, в том числе атомных станций. | Уточняйте у менеджера | Уточняйте у менеджера
00-00096713 | RST-PMT-100-100-3000-1-SZ | Hyperline | Лоток перфорированный 100x100x3000x1 мм. Система кабельных лотков листовых, предназначена для прокладки в них проводов и кабелей при выполнении электропроводок и прокладки кабельных линий на объектах промышленного и гражданского строительства, в производственных помещениях и кабельных сооружениях энергетических объектов, в том числе атомных станций. | Уточняйте у менеджера | Уточняйте у менеджера
00-00096745 | RST-PMT-100-100-3000-1,2-SZ | Hyperline | Лоток перфорированный 100x100x3000x1,2 мм. Система кабельных лотков листовых, предназначена для прокладки в них проводов и кабелей при выполнении электропроводок и прокладки кабельных линий на объектах промышленного и гражданского строительства, в производственных помещениях и кабельных сооружениях энергетических объектов, в том числе атомных станций. | Уточняйте у менеджера | Уточняйте у менеджера
00-00096789 | RST-PMT-100-100-3000-1,5-SZ | Hyperline | Лоток перфорированный 100x100x3000x1,5 мм. Система кабельных лотков листовых, предназначена для прокладки в них проводов и кабелей при выполнении электропроводок и прокладки кабельных линий на объектах промышленного и гражданского строительства, в производственных помещениях и кабельных сооружениях энергетических объектов, в том числе атомных станций. | Уточняйте у менеджера | Уточняйте у менеджера
00-00096638 | RST-PMT-100-50-2000-0,7-SZ | Hyperline | Лоток перфорированный 100x50x2000x0,7 мм. Система кабельных лотков листовых, предназначена для прокладки в них проводов и кабелей при выполнении электропроводок и прокладки кабельных линий на объектах промышленного и гражданского строительства, в производственных помещениях и кабельных сооружениях энергетических объектов, в том числе атомных станций. | Уточняйте у менеджера | Уточняйте у менеджера
00-00096616 | RST-PMT-100-50-3000-0,7-SZ | Hyperline | Лоток перфорированный 100x50x3000x0,7 мм. Система кабельных лотков листовых, предназначена для прокладки в них проводов и кабелей при выполнении электропроводок и прокладки кабельных линий на объектах промышленного и гражданского строительства, в производственных помещениях и кабельных сооружениях энергетических объектов, в том числе атомных станций. | Уточняйте у менеджера | Уточняйте у менеджера
00-00096704 | RST-PMT-100-50-3000-1-SZ | Hyperline | Лоток перфорированный 100x50x3000x1 мм. Система кабельных лотков листовых, предназначена для прокладки в них проводов и кабелей при выполнении электропроводок и прокладки кабельных линий на объектах промышленного и гражданского строительства, в производственных помещениях и кабельных сооружениях энергетических объектов, в том числе атомных станций. | Уточняйте у менеджера | Уточняйте у менеджера
00-00096730 | RST-PMT-100-50-3000-1,2-SZ | Hyperline | Лоток перфорированный 100x50x3000x1,2 мм. Система кабельных лотков листовых, предназначена для прокладки в них проводов и кабелей при выполнении электропроводок и прокладки кабельных линий на объектах промышленного и гражданского строительства, в производственных помещениях и кабельных сооружениях энергетических объектов, в том числе атомных станций. | Уточняйте у менеджера | Уточняйте у менеджера
00-00096774 | RST-PMT-100-50-3000-1,5-SZ | Hyperline | Лоток перфорированный 100x50x3000x1,5 мм. Система кабельных лотков листовых, предназначена для прокладки в них проводов и кабелей при выполнении электропроводок и прокладки кабельных линий на объектах промышленного и гражданского строительства, в производственных помещениях и кабельных сооружениях энергетических объектов, в том числе атомных станций. | Уточняйте у менеджера | Уточняйте у менеджера
00-00096646 | RST-PMT-100-80-2000-0,7-SZ | Hyperline | Лоток перфорированный 100x80x2000x0,7 мм. Система кабельных лотков листовых, предназначена для прокладки в них проводов и кабелей при выполнении электропроводок и прокладки кабельных линий на объектах промышленного и гражданского строительства, в производственных помещениях и кабельных сооружениях энергетических объектов, в том числе атомных станций. | Уточняйте у менеджера | Уточняйте у менеджера
00-00096624 | RST-PMT-100-80-3000-0,7-SZ | Hyperline | Лоток перфорированный 100x80x3000x0,7 мм. Система кабельных лотков листовых, предназначена для прокладки в них проводов и кабелей при выполнении электропроводок и прокладки кабельных линий на объектах промышленного и гражданского строительства, в производственных помещениях и кабельных сооружениях энергетических объектов, в том числе атомных станций. | Уточняйте у менеджера | Уточняйте у менеджера
00-00096709 | RST-PMT-100-80-3000-1-SZ | Hyperline | Лоток перфорированный 100x80x3000x1 мм. Система кабельных лотков листовых, предназначена для прокладки в них проводов и кабелей при выполнении электропроводок и прокладки кабельных линий на объектах промышленного и гражданского строительства, в производственных помещениях и кабельных сооружениях энергетических объектов, в том числе атомных станций. | Уточняйте у менеджера | Уточняйте у менеджера
00-00096738 | RST-PMT-100-80-3000-1,2-SZ | Hyperline | Лоток перфорированный 100x80x3000x1,2 мм. Система кабельных лотков листовых, предназначена для прокладки в них проводов и кабелей при выполнении электропроводок и прокладки кабельных линий на объектах промышленного и гражданского строительства, в производственных помещениях и кабельных сооружениях энергетических объектов, в том числе атомных станций. | Уточняйте у менеджера | Уточняйте у менеджера
00-00096782 | RST-PMT-100-80-3000-1,5-SZ | Hyperline | Лоток перфорированный 100x80x3000x1,5 мм. Система кабельных лотков листовых, предназначена для прокладки в них проводов и кабелей при выполнении электропроводок и прокладки кабельных линий на объектах промышленного и гражданского строительства, в производственных помещениях и кабельных сооружениях энергетических объектов, в том числе атомных станций. | Уточняйте у менеджера | Уточняйте у менеджера
00-00096654 | RST-PMT-150-100-2000-0,7-SZ | Hyperline | Лоток перфорированный 150x100x2000x0,7 мм. Система кабельных лотков листовых, предназначена для прокладки в них проводов и кабелей при выполнении электропроводок и прокладки кабельных линий на объектах промышленного и гражданского строительства, в производственных помещениях и кабельных сооружениях энергетических объектов, в том числе атомных станций. | Уточняйте у менеджера | Уточняйте у менеджера
00-00096632 | RST-PMT-150-100-3000-0,7-SZ | Hyperline | Лоток перфорированный 150x100x3000x0,7 мм. Система кабельных лотков листовых, предназначена для прокладки в них проводов и кабелей при выполнении электропроводок и прокладки кабельных линий на объектах промышленного и гражданского строительства, в производственных помещениях и кабельных сооружениях энергетических объектов, в том числе атомных станций. | Уточняйте у менеджера | Уточняйте у менеджера
00-00096714 | RST-PMT-150-100-3000-1-SZ | Hyperline | Лоток перфорированный 150x100x3000x1 мм. Система кабельных лотков листовых, предназначена для прокладки в них проводов и кабелей при выполнении электропроводок и прокладки кабельных линий на объектах промышленного и гражданского строительства, в производственных помещениях и кабельных сооружениях энергетических объектов, в том числе атомных станций. | Уточняйте у менеджера | Уточняйте у менеджера
00-00096746 | RST-PMT-150-100-3000-1,2-SZ | Hyperline | Лоток перфорированный 150x100x3000x1,2 мм. Система кабельных лотков листовых, предназначена для прокладки в них проводов и кабелей при выполнении электропроводок и прокладки кабельных линий на объектах промышленного и гражданского строительства, в производственных помещениях и кабельных сооружениях энергетических объектов, в том числе атомных станций. | Уточняйте у менеджера | Уточняйте у менеджера
00-00096790 | RST-PMT-150-100-3000-1,5-SZ | Hyperline | Лоток перфорированный 150x100x3000x1,5 мм. Система кабельных лотков листовых, предназначена для прокладки в них проводов и кабелей при выполнении электропроводок и прокладки кабельных линий на объектах промышленного и гражданского строительства, в производственных помещениях и кабельных сооружениях энергетических объектов, в том числе атомных станций. | Уточняйте у менеджера | Уточняйте у менеджера
00-00096639 | RST-PMT-150-50-2000-0,7-SZ | Hyperline | Лоток перфорированный 150x50x2000x0,7 мм. Система кабельных лотков листовых, предназначена для прокладки в них проводов и кабелей при выполнении электропроводок и прокладки кабельных линий на объектах промышленного и гражданского строительства, в производственных помещениях и кабельных сооружениях энергетических объектов, в том числе атомных станций. | Уточняйте у менеджера | Уточняйте у менеджера
00-00096617 | RST-PMT-150-50-3000-0,7-SZ | Hyperline | Лоток перфорированный 150x50x3000x0,7 мм. Система кабельных лотков листовых, предназначена для прокладки в них проводов и кабелей при выполнении электропроводок и прокладки кабельных линий на объектах промышленного и гражданского строительства, в производственных помещениях и кабельных сооружениях энергетических объектов, в том числе атомных станций. | Уточняйте у менеджера | Уточняйте у менеджера
00-00096705 | RST-PMT-150-50-3000-1-SZ | Hyperline | Лоток перфорированный 150x50x3000x1 мм. Система кабельных лотков листовых, предназначена для прокладки в них проводов и кабелей при выполнении электропроводок и прокладки кабельных линий на объектах промышленного и гражданского строительства, в производственных помещениях и кабельных сооружениях энергетических объектов, в том числе атомных станций. | Уточняйте у менеджера | Уточняйте у менеджера
00-00096731 | RST-PMT-150-50-3000-1,2-SZ | Hyperline | Лоток перфорированный 150x50x3000x1,2 мм. Система кабельных лотков листовых, предназначена для прокладки в них проводов и кабелей при выполнении электропроводок и прокладки кабельных линий на объектах промышленного и гражданского строительства, в производственных помещениях и кабельных сооружениях энергетических объектов, в том числе атомных станций. | Уточняйте у менеджера | Уточняйте у менеджера
00-00096775 | RST-PMT-150-50-3000-1,5-SZ | Hyperline | Лоток перфорированный 150x50x3000x1,5 мм. Система кабельных лотков листовых, предназначена для прокладки в них проводов и кабелей при выполнении электропроводок и прокладки кабельных линий на объектах промышленного и гражданского строительства, в производственных помещениях и кабельных сооружениях энергетических объектов, в том числе атомных станций. | Уточняйте у менеджера | Уточняйте у менеджера
00-00096647 | RST-PMT-150-80-2000-0,7-SZ | Hyperline | Лоток перфорированный 150x80x2000x0,7 мм. Система кабельных лотков листовых, предназначена для прокладки в них проводов и кабелей при выполнении электропроводок и прокладки кабельных линий на объектах промышленного и гражданского строительства, в производственных помещениях и кабельных сооружениях энергетических объектов, в том числе атомных станций. | Уточняйте у менеджера | Уточняйте у менеджера
00-00096625 | RST-PMT-150-80-3000-0,7-SZ | Hyperline | Лоток перфорированный 150x80x3000x0,7 мм. Система кабельных лотков листовых, предназначена для прокладки в них проводов и кабелей при выполнении электропроводок и прокладки кабельных линий на объектах промышленного и гражданского строительства, в производственных помещениях и кабельных сооружениях энергетических объектов, в том числе атомных станций. | Уточняйте у менеджера | Уточняйте у менеджера
00-00096710 | RST-PMT-150-80-3000-1-SZ | Hyperline | Лоток перфорированный 150x80x3000x1 мм. Система кабельных лотков листовых, предназначена для прокладки в них проводов и кабелей при выполнении электропроводок и прокладки кабельных линий на объектах промышленного и гражданского строительства, в производственных помещениях и кабельных сооружениях энергетических объектов, в том числе атомных станций. | Уточняйте у менеджера | Уточняйте у менеджера
00-00096739 | RST-PMT-150-80-3000-1,2-SZ | Hyperline | Лоток перфорированный 150x80x3000x1,2 мм. Система кабельных лотков листовых, предназначена для прокладки в них проводов и кабелей при выполнении электропроводок и прокладки кабельных линий на объектах промышленного и гражданского строительства, в производственных помещениях и кабельных сооружениях энергетических объектов, в том числе атомных станций. | Уточняйте у менеджера | Уточняйте у менеджера
00-00096783 | RST-PMT-150-80-3000-1,5-SZ | Hyperline | Лоток перфорированный 150x80x3000x1,5 мм. Система кабельных лотков листовых, предназначена для прокладки в них проводов и кабелей при выполнении электропроводок и прокладки кабельных линий на объектах промышленного и гражданского строительства, в производственных помещениях и кабельных сооружениях энергетических объектов, в том числе атомных станций. | Уточняйте у менеджера | Уточняйте у менеджера
00-00096655 | RST-PMT-200-100-2000-0,7-SZ | Hyperline | Лоток перфорированный 200x100x2000x0,7 мм. Система кабельных лотков листовых, предназначена для прокладки в них проводов и кабелей при выполнении электропроводок и прокладки кабельных линий на объектах промышленного и гражданского строительства, в производственных помещениях и кабельных сооружениях энергетических объектов, в том числе атомных станций. | Уточняйте у менеджера | Уточняйте у менеджера
00-00096633 | RST-PMT-200-100-3000-0,7-SZ | Hyperline | Лоток перфорированный 200x100x3000x0,7 мм. Система кабельных лотков листовых, предназначена для прокладки в них проводов и кабелей при выполнении электропроводок и прокладки кабельных линий на объектах промышленного и гражданского строительства, в производственных помещениях и кабельных сооружениях энергетических объектов, в том числе атомных станций. | Уточняйте у менеджера | Уточняйте у менеджера
00-00096715 | RST-PMT-200-100-3000-1-SZ | Hyperline | Лоток перфорированный 200x100x3000x1 мм. Система кабельных лотков листовых, предназначена для прокладки в них проводов и кабелей при выполнении электропроводок и прокладки кабельных линий на объектах промышленного и гражданского строительства, в производственных помещениях и кабельных сооружениях энергетических объектов, в том числе атомных станций. | Уточняйте у менеджера | Уточняйте у менеджера
00-00096747 | RST-PMT-200-100-3000-1,2-SZ | Hyperline | Лоток перфорированный 200x100x3000x1,2 мм. Система кабельных лотков листовых, предназначена для прокладки в них проводов и кабелей при выполнении электропроводок и прокладки кабельных линий на объектах промышленного и гражданского строительства, в производственных помещениях и кабельных сооружениях энергетических объектов, в том числе атомных станций. | Уточняйте у менеджера | Уточняйте у менеджера
00-00096791 | RST-PMT-200-100-3000-1,5-SZ | Hyperline | Лоток перфорированный 200x100x3000x1,5 мм. Система кабельных лотков листовых, предназначена для прокладки в них проводов и кабелей при выполнении электропроводок и прокладки кабельных линий на объектах промышленного и гражданского строительства, в производственных помещениях и кабельных сооружениях энергетических объектов, в том числе атомных станций. | Уточняйте у менеджера | Уточняйте у менеджера
00-00096640 | RST-PMT-200-50-2000-0,7-SZ | Hyperline | Лоток перфорированный 200x50x2000x0,7 мм. Система кабельных лотков листовых, предназначена для прокладки в них проводов и кабелей при выполнении электропроводок и прокладки кабельных линий на объектах промышленного и гражданского строительства, в производственных помещениях и кабельных сооружениях энергетических объектов, в том числе атомных станций. | Уточняйте у менеджера | Уточняйте у менеджера
00-00096618 | RST-PMT-200-50-3000-0,7-SZ | Hyperline | Лоток перфорированный 200x50x3000x0,7 мм. Система кабельных лотков листовых, предназначена для прокладки в них проводов и кабелей при выполнении электропроводок и прокладки кабельных линий на объектах промышленного и гражданского строительства, в производственных помещениях и кабельных сооружениях энергетических объектов, в том числе атомных станций. | Уточняйте у менеджера | Уточняйте у менеджера
00-00096706 | RST-PMT-200-50-3000-1-SZ | Hyperline | Лоток перфорированный 200x50x3000x1 мм. Система кабельных лотков листовых, предназначена для прокладки в них проводов и кабелей при выполнении электропроводок и прокладки кабельных линий на объектах промышленного и гражданского строительства, в производственных помещениях и кабельных сооружениях энергетических объектов, в том числе атомных станций. | Уточняйте у менеджера | Уточняйте у менеджера
00-00096732 | RST-PMT-200-50-3000-1,2-SZ | Hyperline | Лоток перфорированный 200x50x3000x1,2 мм. Система кабельных лотков листовых, предназначена для прокладки в них проводов и кабелей при выполнении электропроводок и прокладки кабельных линий на объектах промышленного и гражданского строительства, в производственных помещениях и кабельных сооружениях энергетических объектов, в том числе атомных станций. | Уточняйте у менеджера | Уточняйте у менеджера
00-00096776 | RST-PMT-200-50-3000-1,5-SZ | Hyperline | Лоток перфорированный 200x50x3000x1,5 мм. Система кабельных лотков листовых, предназначена для прокладки в них проводов и кабелей при выполнении электропроводок и прокладки кабельных линий на объектах промышленного и гражданского строительства, в производственных помещениях и кабельных сооружениях энергетических объектов, в том числе атомных станций. | Уточняйте у менеджера | Уточняйте у менеджера
00-00096648 | RST-PMT-200-80-2000-0,7-SZ | Hyperline | Лоток перфорированный 200x80x2000x0,7 мм. Система кабельных лотков листовых, предназначена для прокладки в них проводов и кабелей при выполнении электропроводок и прокладки кабельных линий на объектах промышленного и гражданского строительства, в производственных помещениях и кабельных сооружениях энергетических объектов, в том числе атомных станций. | Уточняйте у менеджера | Уточняйте у менеджера
00-00096626 | RST-PMT-200-80-3000-0,7-SZ | Hyperline | Лоток перфорированный 200x80x3000x0,7 мм. Система кабельных лотков листовых, предназначена для прокладки в них проводов и кабелей при выполнении электропроводок и прокладки кабельных линий на объектах промышленного и гражданского строительства, в производственных помещениях и кабельных сооружениях энергетических объектов, в том числе атомных станций. | Уточняйте у менеджера | Уточняйте у менеджера
00-00096711 | RST-PMT-200-80-3000-1-SZ | Hyperline | Лоток перфорированный 200x80x3000x1 мм. Система кабельных лотков листовых, предназначена для прокладки в них проводов и кабелей при выполнении электропроводок и прокладки кабельных линий на объектах промышленного и гражданского строительства, в производственных помещениях и кабельных сооружениях энергетических объектов, в том числе атомных станций. | Уточняйте у менеджера | Уточняйте у менеджера
00-00096740 | RST-PMT-200-80-3000-1,2-SZ | Hyperline | Лоток перфорированный 200x80x3000x1,2 мм. Система кабельных лотков листовых, предназначена для прокладки в них проводов и кабелей при выполнении электропроводок и прокладки кабельных линий на объектах промышленного и гражданского строительства, в производственных помещениях и кабельных сооружениях энергетических объектов, в том числе атомных станций. | Уточняйте у менеджера | Уточняйте у менеджера
00-00096784 | RST-PMT-200-80-3000-1,5-SZ | Hyperline | Лоток перфорированный 200x80x3000x1,5 мм. Система кабельных лотков листовых, предназначена для прокладки в них проводов и кабелей при выполнении электропроводок и прокладки кабельных линий на объектах промышленного и гражданского строительства, в производственных помещениях и кабельных сооружениях энергетических объектов, в том числе атомных станций. | Уточняйте у менеджера | Уточняйте у менеджера
00-00096656 | RST-PMT-300-100-2000-0,7-SZ | Hyperline | Лоток перфорированный 300x100x2000x0,7 мм. Система кабельных лотков листовых, предназначена для прокладки в них проводов и кабелей при выполнении электропроводок и прокладки кабельных линий на объектах промышленного и гражданского строительства, в производственных помещениях и кабельных сооружениях энергетических объектов, в том числе атомных станций. | Уточняйте у менеджера | Уточняйте у менеджера
00-00096634 | RST-PMT-300-100-3000-0,7-SZ | Hyperline | Лоток перфорированный 300x100x3000x0,7 мм. Система кабельных лотков листовых, предназначена для прокладки в них проводов и кабелей при выполнении электропроводок и прокладки кабельных линий на объектах промышленного и гражданского строительства, в производственных помещениях и кабельных сооружениях энергетических объектов, в том числе атомных станций. | Уточняйте у менеджера | Уточняйте у менеджера
00-00096716 | RST-PMT-300-100-3000-1-SZ | Hyperline | Лоток перфорированный 300x100x3000x1 мм. Система кабельных лотков листовых, предназначена для прокладки в них проводов и кабелей при выполнении электропроводок и прокладки кабельных линий на объектах промышленного и гражданского строительства, в производственных помещениях и кабельных сооружениях энергетических объектов, в том числе атомных станций. | Уточняйте у менеджера | Уточняйте у менеджера
00-00096748 | RST-PMT-300-100-3000-1,2-SZ | Hyperline | Лоток перфорированный 300x100x3000x1,2 мм. Система кабельных лотков листовых, предназначена для прокладки в них проводов и кабелей при выполнении электропроводок и прокладки кабельных линий на объектах промышленного и гражданского строительства, в производственных помещениях и кабельных сооружениях энергетических объектов, в том числе атомных станций. | Уточняйте у менеджера | Уточняйте у менеджера
00-00096792 | RST-PMT-300-100-3000-1,5-SZ | Hyperline | Лоток перфорированный 300x100x3000x1,5 мм. Система кабельных лотков листовых, предназначена для прокладки в них проводов и кабелей при выполнении электропроводок и прокладки кабельных линий на объектах промышленного и гражданского строительства, в производственных помещениях и кабельных сооружениях энергетических объектов, в том числе атомных станций. | Уточняйте у менеджера | Уточняйте у менеджера
00-00096641 | RST-PMT-300-50-2000-0,7-SZ | Hyperline | Лоток перфорированный 300x50x2000x0,7 мм. Система кабельных лотков листовых, предназначена для прокладки в них проводов и кабелей при выполнении электропроводок и прокладки кабельных линий на объектах промышленного и гражданского строительства, в производственных помещениях и кабельных сооружениях энергетических объектов, в том числе атомных станций. | Уточняйте у менеджера | Уточняйте у менеджера
00-00096619 | RST-PMT-300-50-3000-0,7-SZ | Hyperline | Лоток перфорированный 300x50x3000x0,7 мм. Система кабельных лотков листовых, предназначена для прокладки в них проводов и кабелей при выполнении электропроводок и прокладки кабельных линий на объектах промышленного и гражданского строительства, в производственных помещениях и кабельных сооружениях энергетических объектов, в том числе атомных станций. | Уточняйте у менеджера | Уточняйте у менеджера
00-00096707 | RST-PMT-300-50-3000-1-SZ | Hyperline | Лоток перфорированный 300x50x3000x1 мм. Система кабельных лотков листовых, предназначена для прокладки в них проводов и кабелей при выполнении электропроводок и прокладки кабельных линий на объектах промышленного и гражданского строительства, в производственных помещениях и кабельных сооружениях энергетических объектов, в том числе атомных станций. | Уточняйте у менеджера | Уточняйте у менеджера
00-00096733 | RST-PMT-300-50-3000-1,2-SZ | Hyperline | Лоток перфорированный 300x50x3000x1,2 мм. Система кабельных лотков листовых, предназначена для прокладки в них проводов и кабелей при выполнении электропроводок и прокладки кабельных линий на объектах промышленного и гражданского строительства, в производственных помещениях и кабельных сооружениях энергетических объектов, в том числе атомных станций. | Уточняйте у менеджера | Уточняйте у менеджера
00-00096777 | RST-PMT-300-50-3000-1,5-SZ | Hyperline | Лоток перфорированный 300x50x3000x1,5 мм. Система кабельных лотков листовых, предназначена для прокладки в них проводов и кабелей при выполнении электропроводок и прокладки кабельных линий на объектах промышленного и гражданского строительства, в производственных помещениях и кабельных сооружениях энергетических объектов, в том числе атомных станций. | Уточняйте у менеджера | Уточняйте у менеджера
00-00096649 | RST-PMT-300-80-2000-0,7-SZ | Hyperline | Лоток перфорированный 300x80x2000x0,7 мм. Система кабельных лотков листовых, предназначена для прокладки в них проводов и кабелей при выполнении электропроводок и прокладки кабельных линий на объектах промышленного и гражданского строительства, в производственных помещениях и кабельных сооружениях энергетических объектов, в том числе атомных станций. | Уточняйте у менеджера | Уточняйте у менеджера
00-00096627 | RST-PMT-300-80-3000-0,7-SZ | Hyperline | Лоток перфорированный 300x80x3000x0,7 мм. Система кабельных лотков листовых, предназначена для прокладки в них проводов и кабелей при выполнении электропроводок и прокладки кабельных линий на объектах промышленного и гражданского строительства, в производственных помещениях и кабельных сооружениях энергетических объектов, в том числе атомных станций. | Уточняйте у менеджера | Уточняйте у менеджера
00-00096712 | RST-PMT-300-80-3000-1-SZ | Hyperline | Лоток перфорированный 300x80x3000x1 мм. Система кабельных лотков листовых, предназначена для прокладки в них проводов и кабелей при выполнении электропроводок и прокладки кабельных линий на объектах промышленного и гражданского строительства, в производственных помещениях и кабельных сооружениях энергетических объектов, в том числе атомных станций. | Уточняйте у менеджера | Уточняйте у менеджера
00-00096741 | RST-PMT-300-80-3000-1,2-SZ | Hyperline | Лоток перфорированный 300x80x3000x1,2 мм. Система кабельных лотков листовых, предназначена для прокладки в них проводов и кабелей при выполнении электропроводок и прокладки кабельных линий на объектах промышленного и гражданского строительства, в производственных помещениях и кабельных сооружениях энергетических объектов, в том числе атомных станций. | Уточняйте у менеджера | Уточняйте у менеджера
00-00096785 | RST-PMT-300-80-3000-1,5-SZ | Hyperline | Лоток перфорированный 300x80x3000x1,5 мм. Система кабельных лотков листовых, предназначена для прокладки в них проводов и кабелей при выполнении электропроводок и прокладки кабельных линий на объектах промышленного и гражданского строительства, в производственных помещениях и кабельных сооружениях энергетических объектов, в том числе атомных станций. | Уточняйте у менеджера | Уточняйте у менеджера
00-00096657 | RST-PMT-400-100-2000-1-SZ | Hyperline | Лоток перфорированный 400x100x2000x1 мм. Система кабельных лотков листовых, предназначена для прокладки в них проводов и кабелей при выполнении электропроводок и прокладки кабельных линий на объектах промышленного и гражданского строительства, в производственных помещениях и кабельных сооружениях энергетических объектов, в том числе атомных станций. | Уточняйте у менеджера | Уточняйте у менеджера
00-00096635 | RST-PMT-400-100-3000-1-SZ | Hyperline | Лоток перфорированный 400x100x3000x1 мм. Система кабельных лотков листовых, предназначена для прокладки в них проводов и кабелей при выполнении электропроводок и прокладки кабельных линий на объектах промышленного и гражданского строительства, в производственных помещениях и кабельных сооружениях энергетических объектов, в том числе атомных станций. | Уточняйте у менеджера | Уточняйте у менеджера
00-00096749 | RST-PMT-400-100-3000-1,2-SZ | Hyperline | Лоток перфорированный 400x100x3000x1,2 мм. Система кабельных лотков листовых, предназначена для прокладки в них проводов и кабелей при выполнении электропроводок и прокладки кабельных линий на объектах промышленного и гражданского строительства, в производственных помещениях и кабельных сооружениях энергетических объектов, в том числе атомных станций. | Уточняйте у менеджера | Уточняйте у менеджера
00-00096793 | RST-PMT-400-100-3000-1,5-SZ | Hyperline | Лоток перфорированный 400x100x3000x1,5 мм. Система кабельных лотков листовых, предназначена для прокладки в них проводов и кабелей при выполнении электропроводок и прокладки кабельных линий на объектах промышленного и гражданского строительства, в производственных помещениях и кабельных сооружениях энергетических объектов, в том числе атомных станций. | Уточняйте у менеджера | Уточняйте у менеджера
00-00096642 | RST-PMT-400-50-2000-1-SZ | Hyperline | Лоток перфорированный 400x50x2000x1 мм. Система кабельных лотков листовых, предназначена для прокладки в них проводов и кабелей при выполнении электропроводок и прокладки кабельных линий на объектах промышленного и гражданского строительства, в производственных помещениях и кабельных сооружениях энергетических объектов, в том числе атомных станций. | Уточняйте у менеджера | Уточняйте у менеджера
00-00096620 | RST-PMT-400-50-3000-1-SZ | Hyperline | Лоток перфорированный 400x50x3000x1 мм. Система кабельных лотков листовых, предназначена для прокладки в них проводов и кабелей при выполнении электропроводок и прокладки кабельных линий на объектах промышленного и гражданского строительства, в производственных помещениях и кабельных сооружениях энергетических объектов, в том числе атомных станций. | Уточняйте у менеджера | Уточняйте у менеджера
00-00096734 | RST-PMT-400-50-3000-1,2-SZ | Hyperline | Лоток перфорированный 400x50x3000x1,2 мм. Система кабельных лотков листовых, предназначена для прокладки в них проводов и кабелей при выполнении электропроводок и прокладки кабельных линий на объектах промышленного и гражданского строительства, в производственных помещениях и кабельных сооружениях энергетических объектов, в том числе атомных станций. | Уточняйте у менеджера | Уточняйте у менеджера
00-00096778 | RST-PMT-400-50-3000-1,5-SZ | Hyperline | Лоток перфорированный 400x50x3000x1,5 мм. Система кабельных лотков листовых, предназначена для прокладки в них проводов и кабелей при выполнении электропроводок и прокладки кабельных линий на объектах промышленного и гражданского строительства, в производственных помещениях и кабельных сооружениях энергетических объектов, в том числе атомных станций. | Уточняйте у менеджера | Уточняйте у менеджера
00-00096650 | RST-PMT-400-80-2000-1-SZ | Hyperline | Лоток перфорированный 400x80x2000x1 мм. Система кабельных лотков листовых, предназначена для прокладки в них проводов и кабелей при выполнении электропроводок и прокладки кабельных линий на объектах промышленного и гражданского строительства, в производственных помещениях и кабельных сооружениях энергетических объектов, в том числе атомных станций. | Уточняйте у менеджера | Уточняйте у менеджера
00-00096628 | RST-PMT-400-80-3000-1-SZ | Hyperline | Лоток перфорированный 400x80x3000x1 мм. Система кабельных лотков листовых, предназначена для прокладки в них проводов и кабелей при выполнении электропроводок и прокладки кабельных линий на объектах промышленного и гражданского строительства, в производственных помещениях и кабельных сооружениях энергетических объектов, в том числе атомных станций. | Уточняйте у менеджера | Уточняйте у менеджера
00-00096742 | RST-PMT-400-80-3000-1,2-SZ | Hyperline | Лоток перфорированный 400x80x3000x1,2 мм. Система кабельных лотков листовых, предназначена для прокладки в них проводов и кабелей при выполнении электропроводок и прокладки кабельных линий на объектах промышленного и гражданского строительства, в производственных помещениях и кабельных сооружениях энергетических объектов, в том числе атомных станций. | Уточняйте у менеджера | Уточняйте у менеджера
00-00096786 | RST-PMT-400-80-3000-1,5-SZ | Hyperline | Лоток перфорированный 400x80x3000x1,5 мм. Система кабельных лотков листовых, предназначена для прокладки в них проводов и кабелей при выполнении электропроводок и прокладки кабельных линий на объектах промышленного и гражданского строительства, в производственных помещениях и кабельных сооружениях энергетических объектов, в том числе атомных станций. | Уточняйте у менеджера | Уточняйте у менеджера
00-00096643 | RST-PMT-50-50-2000-0,7-SZ | Hyperline | Лоток перфорированный 50x50x2000x0,7 мм. Система кабельных лотков листовых, предназначена для прокладки в них проводов и кабелей при выполнении электропроводок и прокладки кабельных линий на объектах промышленного и гражданского строительства, в производственных помещениях и кабельных сооружениях энергетических объектов, в том числе атомных станций. | Уточняйте у менеджера | Уточняйте у менеджера
00-00096621 | RST-PMT-50-50-3000-0,7-SZ | Hyperline | Лоток перфорированный 50x50x3000x0,7 мм. Система кабельных лотков листовых, предназначена для прокладки в них проводов и кабелей при выполнении электропроводок и прокладки кабельных линий на объектах промышленного и гражданского строительства, в производственных помещениях и кабельных сооружениях энергетических объектов, в том числе атомных станций. | Уточняйте у менеджера | Уточняйте у менеджера
00-00096708 | RST-PMT-50-50-3000-1-SZ | Hyperline | Лоток перфорированный 50x50x3000x1 мм. Система кабельных лотков листовых, предназначена для прокладки в них проводов и кабелей при выполнении электропроводок и прокладки кабельных линий на объектах промышленного и гражданского строительства, в производственных помещениях и кабельных сооружениях энергетических объектов, в том числе атомных станций. | Уточняйте у менеджера | Уточняйте у менеджера
00-00096735 | RST-PMT-50-50-3000-1,2-SZ | Hyperline | Лоток перфорированный 50x50x3000x1,2 мм. Система кабельных лотков листовых, предназначена для прокладки в них проводов и кабелей при выполнении электропроводок и прокладки кабельных линий на объектах промышленного и гражданского строительства, в производственных помещениях и кабельных сооружениях энергетических объектов, в том числе атомных станций. | Уточняйте у менеджера | Уточняйте у менеджера
00-00096779 | RST-PMT-50-50-3000-1,5-SZ | Hyperline | Лоток перфорированный 50x50x3000x1,5 мм. Система кабельных лотков листовых, предназначена для прокладки в них проводов и кабелей при выполнении электропроводок и прокладки кабельных линий на объектах промышленного и гражданского строительства, в производственных помещениях и кабельных сооружениях энергетических объектов, в том числе атомных станций. | Уточняйте у менеджера | Уточняйте у менеджера
00-00096658 | RST-PMT-500-100-2000-1-SZ | Hyperline | Лоток перфорированный 500x100x2000x1 мм. Система кабельных лотков листовых, предназначена для прокладки в них проводов и кабелей при выполнении электропроводок и прокладки кабельных линий на объектах промышленного и гражданского строительства, в производственных помещениях и кабельных сооружениях энергетических объектов, в том числе атомных станций. | Уточняйте у менеджера | Уточняйте у менеджера
00-00096636 | RST-PMT-500-100-3000-1-SZ | Hyperline | Лоток перфорированный 500x100x3000x1 мм. Система кабельных лотков листовых, предназначена для прокладки в них проводов и кабелей при выполнении электропроводок и прокладки кабельных линий на объектах промышленного и гражданского строительства, в производственных помещениях и кабельных сооружениях энергетических объектов, в том числе атомных станций. | Уточняйте у менеджера | Уточняйте у менеджера
00-00096750 | RST-PMT-500-100-3000-1,2-SZ | Hyperline | Лоток перфорированный 500x100x3000x1,2 мм. Система кабельных лотков листовых, предназначена для прокладки в них проводов и кабелей при выполнении электропроводок и прокладки кабельных линий на объектах промышленного и гражданского строительства, в производственных помещениях и кабельных сооружениях энергетических объектов, в том числе атомных станций. | Уточняйте у менеджера | Уточняйте у менеджера
00-00096794 | RST-PMT-500-100-3000-1,5-SZ | Hyperline | Лоток перфорированный 500x100x3000x1,5 мм. Система кабельных лотков листовых, предназначена для прокладки в них проводов и кабелей при выполнении электропроводок и прокладки кабельных линий на объектах промышленного и гражданского строительства, в производственных помещениях и кабельных сооружениях энергетических объектов, в том числе атомных станций. | Уточняйте у менеджера | Уточняйте у менеджера
00-00096644 | RST-PMT-500-50-2000-1-SZ | Hyperline | Лоток перфорированный 500x50x2000x1 мм. Система кабельных лотков листовых, предназначена для прокладки в них проводов и кабелей при выполнении электропроводок и прокладки кабельных линий на объектах промышленного и гражданского строительства, в производственных помещениях и кабельных сооружениях энергетических объектов, в том числе атомных станций. | Уточняйте у менеджера | Уточняйте у менеджера
00-00096622 | RST-PMT-500-50-3000-1-SZ | Hyperline | Лоток перфорированный 500x50x3000x1 мм. Система кабельных лотков листовых, предназначена для прокладки в них проводов и кабелей при выполнении электропроводок и прокладки кабельных линий на объектах промышленного и гражданского строительства, в производственных помещениях и кабельных сооружениях энергетических объектов, в том числе атомных станций. | Уточняйте у менеджера | Уточняйте у менеджера
00-00096736 | RST-PMT-500-50-3000-1,2-SZ | Hyperline | Лоток перфорированный 500x50x3000x1,2 мм. Система кабельных лотков листовых, предназначена для прокладки в них проводов и кабелей при выполнении электропроводок и прокладки кабельных линий на объектах промышленного и гражданского строительства, в производственных помещениях и кабельных сооружениях энергетических объектов, в том числе атомных станций. | Уточняйте у менеджера | Уточняйте у менеджера
00-00096780 | RST-PMT-500-50-3000-1,5-SZ | Hyperline | Лоток перфорированный 500x50x3000x1,5 мм. Система кабельных лотков листовых, предназначена для прокладки в них проводов и кабелей при выполнении электропроводок и прокладки кабельных линий на объектах промышленного и гражданского строительства, в производственных помещениях и кабельных сооружениях энергетических объектов, в том числе атомных станций. | Уточняйте у менеджера | Уточняйте у менеджера
00-00096651 | RST-PMT-500-80-2000-1-SZ | Hyperline | Лоток перфорированный 500x80x2000x1 мм. Система кабельных лотков листовых, предназначена для прокладки в них проводов и кабелей при выполнении электропроводок и прокладки кабельных линий на объектах промышленного и гражданского строительства, в производственных помещениях и кабельных сооружениях энергетических объектов, в том числе атомных станций. | Уточняйте у менеджера | Уточняйте у менеджера
00-00096629 | RST-PMT-500-80-3000-1-SZ | Hyperline | Лоток перфорированный 500x80x3000x1 мм. Система кабельных лотков листовых, предназначена для прокладки в них проводов и кабелей при выполнении электропроводок и прокладки кабельных линий на объектах промышленного и гражданского строительства, в производственных помещениях и кабельных сооружениях энергетических объектов, в том числе атомных станций. | Уточняйте у менеджера | Уточняйте у менеджера
00-00096743 | RST-PMT-500-80-3000-1,2-SZ | Hyperline | Лоток перфорированный 500x80x3000x1,2 мм. Система кабельных лотков листовых, предназначена для прокладки в них проводов и кабелей при выполнении электропроводок и прокладки кабельных линий на объектах промышленного и гражданского строительства, в производственных помещениях и кабельных сооружениях энергетических объектов, в том числе атомных станций. | Уточняйте у менеджера | Уточняйте у менеджера
00-00096787 | RST-PMT-500-80-3000-1,5-SZ | Hyperline | Лоток перфорированный 500x80x3000x1,5 мм. Система кабельных лотков листовых, предназначена для прокладки в них проводов и кабелей при выполнении электропроводок и прокладки кабельных линий на объектах промышленного и гражданского строительства, в производственных помещениях и кабельных сооружениях энергетических объектов, в том числе атомных станций. | Уточняйте у менеджера | Уточняйте у менеджера
00-00096659 | RST-PMT-600-100-2000-1-SZ | Hyperline | Лоток перфорированный 600x100x2000x1 мм. Система кабельных лотков листовых, предназначена для прокладки в них проводов и кабелей при выполнении электропроводок и прокладки кабельных линий на объектах промышленного и гражданского строительства, в производственных помещениях и кабельных сооружениях энергетических объектов, в том числе атомных станций. | Уточняйте у менеджера | Уточняйте у менеджера
00-00096637 | RST-PMT-600-100-3000-1-SZ | Hyperline | Лоток перфорированный 600x100x3000x1 мм. Система кабельных лотков листовых, предназначена для прокладки в них проводов и кабелей при выполнении электропроводок и прокладки кабельных линий на объектах промышленного и гражданского строительства, в производственных помещениях и кабельных сооружениях энергетических объектов, в том числе атомных станций. | Уточняйте у менеджера | Уточняйте у менеджера
00-00096751 | RST-PMT-600-100-3000-1,2-SZ | Hyperline | Лоток перфорированный 600x100x3000x1,2 мм. Система кабельных лотков листовых, предназначена для прокладки в них проводов и кабелей при выполнении электропроводок и прокладки кабельных линий на объектах промышленного и гражданского строительства, в производственных помещениях и кабельных сооружениях энергетических объектов, в том числе атомных станций. | Уточняйте у менеджера | Уточняйте у менеджера
00-00096795 | RST-PMT-600-100-3000-1,5-SZ | Hyperline | Лоток перфорированный 600x100x3000x1,5 мм. Система кабельных лотков листовых, предназначена для прокладки в них проводов и кабелей при выполнении электропроводок и прокладки кабельных линий на объектах промышленного и гражданского строительства, в производственных помещениях и кабельных сооружениях энергетических объектов, в том числе атомных станций. | Уточняйте у менеджера | Уточняйте у менеджера
00-00096645 | RST-PMT-600-50-2000-1-SZ | Hyperline | Лоток перфорированный 600x50x2000x1 мм. Система кабельных лотков листовых, предназначена для прокладки в них проводов и кабелей при выполнении электропроводок и прокладки кабельных линий на объектах промышленного и гражданского строительства, в производственных помещениях и кабельных сооружениях энергетических объектов, в том числе атомных станций. | Уточняйте у менеджера | Уточняйте у менеджера
00-00096623 | RST-PMT-600-50-3000-1-SZ | Hyperline | Лоток перфорированный 600x50x3000x1 мм. Система кабельных лотков листовых, предназначена для прокладки в них проводов и кабелей при выполнении электропроводок и прокладки кабельных линий на объектах промышленного и гражданского строительства, в производственных помещениях и кабельных сооружениях энергетических объектов, в том числе атомных станций. | Уточняйте у менеджера | Уточняйте у менеджера
00-00096737 | RST-PMT-600-50-3000-1,2-SZ | Hyperline | Лоток перфорированный 600x50x3000x1,2 мм. Система кабельных лотков листовых, предназначена для прокладки в них проводов и кабелей при выполнении электропроводок и прокладки кабельных линий на объектах промышленного и гражданского строительства, в производственных помещениях и кабельных сооружениях энергетических объектов, в том числе атомных станций. | Уточняйте у менеджера | Уточняйте у менеджера
00-00096781 | RST-PMT-600-50-3000-1,5-SZ | Hyperline | Лоток перфорированный 600x50x3000x1,5 мм. Система кабельных лотков листовых, предназначена для прокладки в них проводов и кабелей при выполнении электропроводок и прокладки кабельных линий на объектах промышленного и гражданского строительства, в производственных помещениях и кабельных сооружениях энергетических объектов, в том числе атомных станций. | Уточняйте у менеджера | Уточняйте у менеджера
00-00096652 | RST-PMT-600-80-2000-1-SZ | Hyperline | Лоток перфорированный 600x80x2000x1 мм. Система кабельных лотков листовых, предназначена для прокладки в них проводов и кабелей при выполнении электропроводок и прокладки кабельных линий на объектах промышленного и гражданского строительства, в производственных помещениях и кабельных сооружениях энергетических объектов, в том числе атомных станций. | Уточняйте у менеджера | Уточняйте у менеджера
00-00096630 | RST-PMT-600-80-3000-1-SZ | Hyperline | Лоток перфорированный 600x80x3000x1 мм. Система кабельных лотков листовых, предназначена для прокладки в них проводов и кабелей при выполнении электропроводок и прокладки кабельных линий на объектах промышленного и гражданского строительства, в производственных помещениях и кабельных сооружениях энергетических объектов, в том числе атомных станций. | Уточняйте у менеджера | Уточняйте у менеджера
00-00096744 | RST-PMT-600-80-3000-1,2-SZ | Hyperline | Лоток перфорированный 600x80x3000x1,2 мм. Система кабельных лотков листовых, предназначена для прокладки в них проводов и кабелей при выполнении электропроводок и прокладки кабельных линий на объектах промышленного и гражданского строительства, в производственных помещениях и кабельных сооружениях энергетических объектов, в том числе атомных станций. | Уточняйте у менеджера | Уточняйте у менеджера
00-00096788 | RST-PMT-600-80-3000-1,5-SZ | Hyperline | Лоток перфорированный 600x80x3000x1,5 мм. Система кабельных лотков листовых, предназначена для прокладки в них проводов и кабелей при выполнении электропроводок и прокладки кабельных линий на объектах промышленного и гражданского строительства, в производственных помещениях и кабельных сооружениях энергетических объектов, в том числе атомных станций. | Уточняйте у менеджера | Уточняйте у менеджера
00-00099504 | RST-RAS-100/50-50-0,8-SZ | Hyperline | Переходник по ширине правосторонний 100/50x50-0,8 мм | Уточняйте у менеджера | Уточняйте у менеджера
00-00099533 | RST-RAS-150/100-100-0,8-SZ | Hyperline | Переходник по ширине правосторонний 150/100x100-0,8 мм | Уточняйте у менеджера | Уточняйте у менеджера
00-00099505 | RST-RAS-150/100-50-0,8-SZ | Hyperline | Переходник по ширине правосторонний 150/100x50-0,8 мм | Уточняйте у менеджера | Уточняйте у менеджера
00-00099519 | RST-RAS-150/100-80-0,8-SZ | Hyperline | Переходник по ширине правосторонний 150/100x80-0,8 мм | Уточняйте у менеджера | Уточняйте у менеджера
00-00099534 | RST-RAS-200/100-100-0,8-SZ | Hyperline | Переходник по ширине правосторонний 200/100x100-0,8 мм | Уточняйте у менеджера | Уточняйте у менеджера
00-00099506 | RST-RAS-200/100-50-0,8-SZ | Hyperline | Переходник по ширине правосторонний 200/100x50-0,8 мм | Уточняйте у менеджера | Уточняйте у менеджера
00-00099520 | RST-RAS-200/100-80-0,8-SZ | Hyperline | Переходник по ширине правосторонний 200/100x80-0,8 мм | Уточняйте у менеджера | Уточняйте у менеджера
00-00099535 | RST-RAS-200/150-100-0,8-SZ | Hyperline | Переходник по ширине правосторонний 200/150x100-0,8 мм | Уточняйте у менеджера | Уточняйте у менеджера
00-00099507 | RST-RAS-200/150-50-0,8-SZ | Hyperline | Переходник по ширине правосторонний 200/150x50-0,8 мм | Уточняйте у менеджера | Уточняйте у менеджера
00-00099521 | RST-RAS-200/150-80-0,8-SZ | Hyperline | Переходник по ширине правосторонний 200/150x80-0,8 мм | Уточняйте у менеджера | Уточняйте у менеджера
00-00099536 | RST-RAS-300/100-100-0,8-SZ | Hyperline | Переходник по ширине правосторонний 300/100x100-0,8 мм | Уточняйте у менеджера | Уточняйте у менеджера
00-00099508 | RST-RAS-300/100-50-0,8-SZ | Hyperline | Переходник по ширине правосторонний 300/100x50-0,8 мм | Уточняйте у менеджера | Уточняйте у менеджера
00-00099522 | RST-RAS-300/100-80-0,8-SZ | Hyperline | Переходник по ширине правосторонний 300/100x80-0,8 мм | Уточняйте у менеджера | Уточняйте у менеджера
00-00099537 | RST-RAS-300/150-100-0,8-SZ | Hyperline | Переходник по ширине правосторонний 300/150x100-0,8 мм | Уточняйте у менеджера | Уточняйте у менеджера
00-00099509 | RST-RAS-300/150-50-0,8-SZ | Hyperline | Переходник по ширине правосторонний 300/150x50-0,8 мм | Уточняйте у менеджера | Уточняйте у менеджера
00-00099523 | RST-RAS-300/150-80-0,8-SZ | Hyperline | Переходник по ширине правосторонний 300/150x80-0,8 мм | Уточняйте у менеджера | Уточняйте у менеджера
00-00099538 | RST-RAS-300/200-100-0,8-SZ | Hyperline | Переходник по ширине правосторонний 300/200x100-0,8 мм | Уточняйте у менеджера | Уточняйте у менеджера
00-00099510 | RST-RAS-300/200-50-0,8-SZ | Hyperline | Переходник по ширине правосторонний 300/200x50-0,8 мм | Уточняйте у менеджера | Уточняйте у менеджера
00-00099524 | RST-RAS-300/200-80-0,8-SZ | Hyperline | Переходник по ширине правосторонний 300/200x80-0,8 мм | Уточняйте у менеджера | Уточняйте у менеджера
00-00099539 | RST-RAS-400/200-100-0,8-SZ | Hyperline | Переходник по ширине правосторонний 400/200x100-0,8 мм | Уточняйте у менеджера | Уточняйте у менеджера
00-00099511 | RST-RAS-400/200-50-0,8-SZ | Hyperline | Переходник по ширине правосторонний 400/200x50-0,8 мм | Уточняйте у менеджера | Уточняйте у менеджера
00-00099525 | RST-RAS-400/200-80-0,8-SZ | Hyperline | Переходник по ширине правосторонний 400/200x80-0,8 мм | Уточняйте у менеджера | Уточняйте у менеджера
00-00099540 | RST-RAS-400/300-100-0,8-SZ | Hyperline | Переходник по ширине правосторонний 400/300x100-0,8 мм | Уточняйте у менеджера | Уточняйте у менеджера
00-00099512 | RST-RAS-400/300-50-0,8-SZ | Hyperline | Переходник по ширине правосторонний 400/300x50-0,8 мм | Уточняйте у менеджера | Уточняйте у менеджера
00-00099526 | RST-RAS-400/300-80-0,8-SZ | Hyperline | Переходник по ширине правосторонний 400/300x80-0,8 мм | Уточняйте у менеджера | Уточняйте у менеджера
00-00099541 | RST-RAS-500/200-100-0,8-SZ | Hyperline | Переходник по ширине правосторонний 500/200x100-0,8 мм | Уточняйте у менеджера | Уточняйте у менеджера
00-00099513 | RST-RAS-500/200-50-0,8-SZ | Hyperline | Переходник по ширине правосторонний 500/200x50-0,8 мм | Уточняйте у менеджера | Уточняйте у менеджера
00-00099527 | RST-RAS-500/200-80-0,8-SZ | Hyperline | Переходник по ширине правосторонний 500/200x80-0,8 мм | Уточняйте у менеджера | Уточняйте у менеджера
00-00099542 | RST-RAS-500/300-100-0,8-SZ | Hyperline | Переходник по ширине правосторонний 500/300x100-0,8 мм | Уточняйте у менеджера | Уточняйте у менеджера
00-00099514 | RST-RAS-500/300-50-0,8-SZ | Hyperline | Переходник по ширине правосторонний 500/300x50-0,8 мм | Уточняйте у менеджера | Уточняйте у менеджера
00-00099528 | RST-RAS-500/300-80-0,8-SZ | Hyperline | Переходник по ширине правосторонний 500/300x80-0,8 мм | Уточняйте у менеджера | Уточняйте у менеджера
00-00099543 | RST-RAS-500/400-100-0,8-SZ | Hyperline | Переходник по ширине правосторонний 500/400x100-0,8 мм | Уточняйте у менеджера | Уточняйте у менеджера
00-00099515 | RST-RAS-500/400-50-0,8-SZ | Hyperline | Переходник по ширине правосторонний 500/400x50-0,8 мм | Уточняйте у менеджера | Уточняйте у менеджера
00-00099529 | RST-RAS-500/400-80-0,8-SZ | Hyperline | Переходник по ширине правосторонний 500/400x80-0,8 мм | Уточняйте у менеджера | Уточняйте у менеджера
00-00099544 | RST-RAS-600/300-100-0,8-SZ | Hyperline | Переходник по ширине правосторонний 600/300x100-0,8 мм | Уточняйте у менеджера | Уточняйте у менеджера
00-00099516 | RST-RAS-600/300-50-0,8-SZ | Hyperline | Переходник по ширине правосторонний 600/300x50-0,8 мм | Уточняйте у менеджера | Уточняйте у менеджера
00-00099530 | RST-RAS-600/300-80-0,8-SZ | Hyperline | Переходник по ширине правосторонний 600/300x80-0,8 мм | Уточняйте у менеджера | Уточняйте у менеджера
00-00099545 | RST-RAS-600/400-100-0,8-SZ | Hyperline | Переходник по ширине правосторонний 600/400x100-0,8 мм | Уточняйте у менеджера | Уточняйте у менеджера
00-00099517 | RST-RAS-600/400-50-0,8-SZ | Hyperline | Переходник по ширине правосторонний 600/400x50-0,8 мм | Уточняйте у менеджера | Уточняйте у менеджера
00-00099531 | RST-RAS-600/400-80-0,8-SZ | Hyperline | Переходник по ширине правосторонний 600/400x80-0,8 мм | Уточняйте у менеджера | Уточняйте у менеджера
00-00099546 | RST-RAS-600/500-100-0,8-SZ | Hyperline | Переходник по ширине правосторонний 600/500x100-0,8 мм | Уточняйте у менеджера | Уточняйте у менеджера
00-00099518 | RST-RAS-600/500-50-0,8-SZ | Hyperline | Переходник по ширине правосторонний 600/500x50-0,8 мм | Уточняйте у менеджера | Уточняйте у менеджера
00-00099532 | RST-RAS-600/500-80-0,8-SZ | Hyperline | Переходник по ширине правосторонний 600/500x80-0,8 мм | Уточняйте у менеджера | Уточняйте у менеджера
00-00099824 | RST-TAP-100-100-0,8-SZ | Hyperline | Заглушка редукционная 100х100 толщ. 0,8 мм. | Уточняйте у менеджера | Уточняйте у менеджера
00-00099825 | RST-TAP-100-50-0,8-SZ | Hyperline | Заглушка редукционная 100х50 толщ. 0,8 мм. | Уточняйте у менеджера | Уточняйте у менеджера
00-00099826 | RST-TAP-100-80-0,8-SZ | Hyperline | Заглушка редукционная 100х80 толщ. 0,8 мм. | Уточняйте у менеджера | Уточняйте у менеджера
00-00099827 | RST-TAP-150-100-0,8-SZ | Hyperline | Заглушка редукционная 150х100 толщ. 0,8 мм. | Уточняйте у менеджера | Уточняйте у менеджера
00-00099828 | RST-TAP-150-50-0,8-SZ | Hyperline | Заглушка редукционная 150х50 толщ. 0,8 мм. | Уточняйте у менеджера | Уточняйте у менеджера
00-00099829 | RST-TAP-150-80-0,8-SZ | Hyperline | Заглушка редукционная 150х80 толщ. 0,8 мм. | Уточняйте у менеджера | Уточняйте у менеджера
00-00099830 | RST-TAP-200-100-0,8-SZ | Hyperline | Заглушка редукционная 200х100 толщ. 0,8 мм. | Уточняйте у менеджера | Уточняйте у менеджера
00-00099831 | RST-TAP-200-50-0,8-SZ | Hyperline | Заглушка редукционная 200х50 толщ. 0,8 мм. | Уточняйте у менеджера | Уточняйте у менеджера
00-00099832 | RST-TAP-200-80-0,8-SZ | Hyperline | Заглушка редукционная 200х80 толщ. 0,8 мм. | Уточняйте у менеджера | Уточняйте у менеджера
00-00099833 | RST-TAP-300-100-0,8-SZ | Hyperline | Заглушка редукционная 300х100 толщ. 0,8 мм. | Уточняйте у менеджера | Уточняйте у менеджера
00-00099834 | RST-TAP-300-50-0,8-SZ | Hyperline | Заглушка редукционная 300х50 толщ. 0,8 мм. | Уточняйте у менеджера | Уточняйте у менеджера
00-00099835 | RST-TAP-300-80-0,8-SZ | Hyperline | Заглушка редукционная 300х80 толщ. 0,8 мм. | Уточняйте у менеджера | Уточняйте у менеджера
00-00099836 | RST-TAP-400-100-0,8-SZ | Hyperline | Заглушка редукционная 400х100 толщ. 0,8 мм. | Уточняйте у менеджера | Уточняйте у менеджера
00-00099837 | RST-TAP-400-50-0,8-SZ | Hyperline | Заглушка редукционная 400х50 толщ. 0,8 мм. | Уточняйте у менеджера | Уточняйте у менеджера
00-00099838 | RST-TAP-400-80-0,8-SZ | Hyperline | Заглушка редукционная 400х80 толщ. 0,8 мм. | Уточняйте у менеджера | Уточняйте у менеджера
00-00099839 | RST-TAP-50-50-0,8-SZ | Hyperline | Заглушка редукционная 50х50 толщ. 0,8 мм. | Уточняйте у менеджера | Уточняйте у менеджера
00-00099840 | RST-TAP-500-100-0,8-SZ | Hyperline | Заглушка редукционная 500х100 толщ. 0,8 мм. | Уточняйте у менеджера | Уточняйте у менеджера
00-00099841 | RST-TAP-500-50-0,8-SZ | Hyperline | Заглушка редукционная 500х50 толщ. 0,8 мм. | Уточняйте у менеджера | Уточняйте у менеджера
00-00099842 | RST-TAP-500-80-0,8-SZ | Hyperline | Заглушка редукционная 500х80 толщ. 0,8 мм. | Уточняйте у менеджера | Уточняйте у менеджера
00-00099843 | RST-TAP-600-100-0,8-SZ | Hyperline | Заглушка редукционная 600х100 толщ. 0,8 мм. | Уточняйте у менеджера | Уточняйте у менеджера
00-00099844 | RST-TAP-600-50-0,8-SZ | Hyperline | Заглушка редукционная 600х50 толщ. 0,8 мм. | Уточняйте у менеджера | Уточняйте у менеджера
00-00099845 | RST-TAP-600-80-0,8-SZ | Hyperline | Заглушка редукционная 600х80 толщ. 0,8 мм. | Уточняйте у менеджера | Уточняйте у менеджера
00-00096847 | RST-UTC-100-15-2000-0,7-SZ | Hyperline | Крышка на лоток осн, 100x15x0,7x2000 мм. Крышка лотка, относится к вспомогательным элементам (монтажные аксессуары), системы кабельных лотков, и предназначена для обеспечения cтепени защиты IP 40 по ГОСТ 14254 при условии совместного применения с лотками неперфорированными. А также для для обеспечения защиты IP 20 по ГОСТ 14254 лотков перфорированных. | Уточняйте у менеджера | Уточняйте у менеджера
00-00096852 | RST-UTC-100-15-2000-1-SZ | Hyperline | Крышка на лоток осн, 100x15x1x2000 мм. Крышка лотка, относится к вспомогательным элементам (монтажные аксессуары), системы кабельных лотков, и предназначена для обеспечения cтепени защиты IP 40 по ГОСТ 14254 при условии совместного применения с лотками неперфорированными. А также для для обеспечения защиты IP 20 по ГОСТ 14254 лотков перфорированных. | Уточняйте у менеджера | Уточняйте у менеджера
00-00096860 | RST-UTC-100-15-2000-1,2-SZ | Hyperline | Крышка на лоток осн, 100x15x1,2x2000 мм. Крышка лотка, относится к вспомогательным элементам (монтажные аксессуары), системы кабельных лотков, и предназначена для обеспечения cтепени защиты IP 40 по ГОСТ 14254 при условии совместного применения с лотками неперфорированными. А также для для обеспечения защиты IP 20 по ГОСТ 14254 лотков перфорированных. | Уточняйте у менеджера | Уточняйте у менеджера
00-00096868 | RST-UTC-100-15-2000-1,5-SZ | Hyperline | Крышка на лоток осн, 100x15x1,5x2000 мм. Крышка лотка, относится к вспомогательным элементам (монтажные аксессуары), системы кабельных лотков, и предназначена для обеспечения cтепени защиты IP 40 по ГОСТ 14254 при условии совместного применения с лотками неперфорированными. А также для для обеспечения защиты IP 20 по ГОСТ 14254 лотков перфорированных. | Уточняйте у менеджера | Уточняйте у менеджера
00-00096818 | RST-UTC-100-15-3000-0,7-SZ | Hyperline | Крышка на лоток осн, 100x15x0,7x3000 мм. Крышка лотка, относится к вспомогательным элементам (монтажные аксессуары), системы кабельных лотков, и предназначена для обеспечения cтепени защиты IP 40 по ГОСТ 14254 при условии совместного применения с лотками неперфорированными. А также для для обеспечения защиты IP 20 по ГОСТ 14254 лотков перфорированных. | Уточняйте у менеджера | Уточняйте у менеджера
00-00096823 | RST-UTC-100-15-3000-1-SZ | Hyperline | Крышка на лоток осн, 100x15x1x3000 мм. Крышка лотка, относится к вспомогательным элементам (монтажные аксессуары), системы кабельных лотков, и предназначена для обеспечения cтепени защиты IP 40 по ГОСТ 14254 при условии совместного применения с лотками неперфорированными. А также для для обеспечения защиты IP 20 по ГОСТ 14254 лотков перфорированных. | Уточняйте у менеджера | Уточняйте у менеджера
00-00096831 | RST-UTC-100-15-3000-1,2-SZ | Hyperline | Крышка на лоток осн, 100x15x1,2x3000 мм. Крышка лотка, относится к вспомогательным элементам (монтажные аксессуары), системы кабельных лотков, и предназначена для обеспечения cтепени защиты IP 40 по ГОСТ 14254 при условии совместного применения с лотками неперфорированными. А также для для обеспечения защиты IP 20 по ГОСТ 14254 лотков перфорированных. | Уточняйте у менеджера | Уточняйте у менеджера
00-00096839 | RST-UTC-100-15-3000-1,5-SZ | Hyperline | Крышка на лоток осн, 100x15x1,5x3000 мм. Крышка лотка, относится к вспомогательным элементам (монтажные аксессуары), системы кабельных лотков, и предназначена для обеспечения cтепени защиты IP 40 по ГОСТ 14254 при условии совместного применения с лотками неперфорированными. А также для для обеспечения защиты IP 20 по ГОСТ 14254 лотков перфорированных. | Уточняйте у менеджера | Уточняйте у менеджера
00-00096848 | RST-UTC-150-15-2000-0,7-SZ | Hyperline | Крышка на лоток осн, 150x15x0,7x2000 мм. Крышка лотка, относится к вспомогательным элементам (монтажные аксессуары), системы кабельных лотков, и предназначена для обеспечения cтепени защиты IP 40 по ГОСТ 14254 при условии совместного применения с лотками неперфорированными. А также для для обеспечения защиты IP 20 по ГОСТ 14254 лотков перфорированных. | Уточняйте у менеджера | Уточняйте у менеджера
00-00096853 | RST-UTC-150-15-2000-1-SZ | Hyperline | Крышка на лоток осн, 150x15x1x2000 мм. Крышка лотка, относится к вспомогательным элементам (монтажные аксессуары), системы кабельных лотков, и предназначена для обеспечения cтепени защиты IP 40 по ГОСТ 14254 при условии совместного применения с лотками неперфорированными. А также для для обеспечения защиты IP 20 по ГОСТ 14254 лотков перфорированных. | Уточняйте у менеджера | Уточняйте у менеджера
00-00096861 | RST-UTC-150-15-2000-1,2-SZ | Hyperline | Крышка на лоток осн, 150x15x1,2x2000 мм. Крышка лотка, относится к вспомогательным элементам (монтажные аксессуары), системы кабельных лотков, и предназначена для обеспечения cтепени защиты IP 40 по ГОСТ 14254 при условии совместного применения с лотками неперфорированными. А также для для обеспечения защиты IP 20 по ГОСТ 14254 лотков перфорированных. | Уточняйте у менеджера | Уточняйте у менеджера
00-00096869 | RST-UTC-150-15-2000-1,5-SZ | Hyperline | Крышка на лоток осн, 150x15x1,5x2000 мм. Крышка лотка, относится к вспомогательным элементам (монтажные аксессуары), системы кабельных лотков, и предназначена для обеспечения cтепени защиты IP 40 по ГОСТ 14254 при условии совместного применения с лотками неперфорированными. А также для для обеспечения защиты IP 20 по ГОСТ 14254 лотков перфорированных. | Уточняйте у менеджера | Уточняйте у менеджера
00-00096819 | RST-UTC-150-15-3000-0,7-SZ | Hyperline | Крышка на лоток осн, 150x15x0,7x3000 мм. Крышка лотка, относится к вспомогательным элементам (монтажные аксессуары), системы кабельных лотков, и предназначена для обеспечения cтепени защиты IP 40 по ГОСТ 14254 при условии совместного применения с лотками неперфорированными. А также для для обеспечения защиты IP 20 по ГОСТ 14254 лотков перфорированных. | Уточняйте у менеджера | Уточняйте у менеджера
00-00096824 | RST-UTC-150-15-3000-1-SZ | Hyperline | Крышка на лоток осн, 150x15x1x3000 мм. Крышка лотка, относится к вспомогательным элементам (монтажные аксессуары), системы кабельных лотков, и предназначена для обеспечения cтепени защиты IP 40 по ГОСТ 14254 при условии совместного применения с лотками неперфорированными. А также для для обеспечения защиты IP 20 по ГОСТ 14254 лотков перфорированных. | Уточняйте у менеджера | Уточняйте у менеджера
00-00096832 | RST-UTC-150-15-3000-1,2-SZ | Hyperline | Крышка на лоток осн, 150x15x1,2x3000 мм. Крышка лотка, относится к вспомогательным элементам (монтажные аксессуары), системы кабельных лотков, и предназначена для обеспечения cтепени защиты IP 40 по ГОСТ 14254 при условии совместного применения с лотками неперфорированными. А также для для обеспечения защиты IP 20 по ГОСТ 14254 лотков перфорированных. | Уточняйте у менеджера | Уточняйте у менеджера
00-00096840 | RST-UTC-150-15-3000-1,5-SZ | Hyperline | Крышка на лоток осн, 150x15x1,5x3000 мм. Крышка лотка, относится к вспомогательным элементам (монтажные аксессуары), системы кабельных лотков, и предназначена для обеспечения cтепени защиты IP 40 по ГОСТ 14254 при условии совместного применения с лотками неперфорированными. А также для для обеспечения защиты IP 20 по ГОСТ 14254 лотков перфорированных. | Уточняйте у менеджера | Уточняйте у менеджера
00-00096849 | RST-UTC-200-15-2000-0,7-SZ | Hyperline | Крышка на лоток осн, 200x15x0,7x2000 мм. Крышка лотка, относится к вспомогательным элементам (монтажные аксессуары), системы кабельных лотков, и предназначена для обеспечения cтепени защиты IP 40 по ГОСТ 14254 при условии совместного применения с лотками неперфорированными. А также для для обеспечения защиты IP 20 по ГОСТ 14254 лотков перфорированных. | Уточняйте у менеджера | Уточняйте у менеджера
00-00096854 | RST-UTC-200-15-2000-1-SZ | Hyperline | Крышка на лоток осн, 200x15x1x2000 мм. Крышка лотка, относится к вспомогательным элементам (монтажные аксессуары), системы кабельных лотков, и предназначена для обеспечения cтепени защиты IP 40 по ГОСТ 14254 при условии совместного применения с лотками неперфорированными. А также для для обеспечения защиты IP 20 по ГОСТ 14254 лотков перфорированных. | Уточняйте у менеджера | Уточняйте у менеджера
00-00096862 | RST-UTC-200-15-2000-1,2-SZ | Hyperline | Крышка на лоток осн, 200x15x1,2x2000 мм. Крышка лотка, относится к вспомогательным элементам (монтажные аксессуары), системы кабельных лотков, и предназначена для обеспечения cтепени защиты IP 40 по ГОСТ 14254 при условии совместного применения с лотками неперфорированными. А также для для обеспечения защиты IP 20 по ГОСТ 14254 лотков перфорированных. | Уточняйте у менеджера | Уточняйте у менеджера
00-00096870 | RST-UTC-200-15-2000-1,5-SZ | Hyperline | Крышка на лоток осн, 200x15x1,5x2000 мм. Крышка лотка, относится к вспомогательным элементам (монтажные аксессуары), системы кабельных лотков, и предназначена для обеспечения cтепени защиты IP 40 по ГОСТ 14254 при условии совместного применения с лотками неперфорированными. А также для для обеспечения защиты IP 20 по ГОСТ 14254 лотков перфорированных. | Уточняйте у менеджера | Уточняйте у менеджера
00-00096820 | RST-UTC-200-15-3000-0,7-SZ | Hyperline | Крышка на лоток осн, 200x15x0,7x3000 мм. Крышка лотка, относится к вспомогательным элементам (монтажные аксессуары), системы кабельных лотков, и предназначена для обеспечения cтепени защиты IP 40 по ГОСТ 14254 при условии совместного применения с лотками неперфорированными. А также для для обеспечения защиты IP 20 по ГОСТ 14254 лотков перфорированных. | Уточняйте у менеджера | Уточняйте у менеджера
00-00096825 | RST-UTC-200-15-3000-1-SZ | Hyperline | Крышка на лоток осн, 200x15x1x3000 мм. Крышка лотка, относится к вспомогательным элементам (монтажные аксессуары), системы кабельных лотков, и предназначена для обеспечения cтепени защиты IP 40 по ГОСТ 14254 при условии совместного применения с лотками неперфорированными. А также для для обеспечения защиты IP 20 по ГОСТ 14254 лотков перфорированных. | Уточняйте у менеджера | Уточняйте у менеджера
00-00096833 | RST-UTC-200-15-3000-1,2-SZ | Hyperline | Крышка на лоток осн, 200x15x1,2x3000 мм. Крышка лотка, относится к вспомогательным элементам (монтажные аксессуары), системы кабельных лотков, и предназначена для обеспечения cтепени защиты IP 40 по ГОСТ 14254 при условии совместного применения с лотками неперфорированными. А также для для обеспечения защиты IP 20 по ГОСТ 14254 лотков перфорированных. | Уточняйте у менеджера | Уточняйте у менеджера
00-00096841 | RST-UTC-200-15-3000-1,5-SZ | Hyperline | Крышка на лоток осн, 200x15x1,5x3000 мм. Крышка лотка, относится к вспомогательным элементам (монтажные аксессуары), системы кабельных лотков, и предназначена для обеспечения cтепени защиты IP 40 по ГОСТ 14254 при условии совместного применения с лотками неперфорированными. А также для для обеспечения защиты IP 20 по ГОСТ 14254 лотков перфорированных. | Уточняйте у менеджера | Уточняйте у менеджера
00-00096850 | RST-UTC-300-15-2000-0,7-SZ | Hyperline | Крышка на лоток осн, 300x15x0,7x2000 мм. Крышка лотка, относится к вспомогательным элементам (монтажные аксессуары), системы кабельных лотков, и предназначена для обеспечения cтепени защиты IP 40 по ГОСТ 14254 при условии совместного применения с лотками неперфорированными. А также для для обеспечения защиты IP 20 по ГОСТ 14254 лотков перфорированных. | Уточняйте у менеджера | Уточняйте у менеджера
00-00096855 | RST-UTC-300-15-2000-1-SZ | Hyperline | Крышка на лоток осн, 300x15x1x2000 мм. Крышка лотка, относится к вспомогательным элементам (монтажные аксессуары), системы кабельных лотков, и предназначена для обеспечения cтепени защиты IP 40 по ГОСТ 14254 при условии совместного применения с лотками неперфорированными. А также для для обеспечения защиты IP 20 по ГОСТ 14254 лотков перфорированных. | Уточняйте у менеджера | Уточняйте у менеджера
00-00096863 | RST-UTC-300-15-2000-1,2-SZ | Hyperline | Крышка на лоток осн, 300x15x1,2x2000 мм. Крышка лотка, относится к вспомогательным элементам (монтажные аксессуары), системы кабельных лотков, и предназначена для обеспечения cтепени защиты IP 40 по ГОСТ 14254 при условии совместного применения с лотками неперфорированными. А также для для обеспечения защиты IP 20 по ГОСТ 14254 лотков перфорированных. | Уточняйте у менеджера | Уточняйте у менеджера
00-00096871 | RST-UTC-300-15-2000-1,5-SZ | Hyperline | Крышка на лоток осн, 300x15x1,5x2000 мм. Крышка лотка, относится к вспомогательным элементам (монтажные аксессуары), системы кабельных лотков, и предназначена для обеспечения cтепени защиты IP 40 по ГОСТ 14254 при условии совместного применения с лотками неперфорированными. А также для для обеспечения защиты IP 20 по ГОСТ 14254 лотков перфорированных. | Уточняйте у менеджера | Уточняйте у менеджера
00-00096821 | RST-UTC-300-15-3000-0,7-SZ | Hyperline | Крышка на лоток осн, 300x15x0,7x3000 мм. Крышка лотка, относится к вспомогательным элементам (монтажные аксессуары), системы кабельных лотков, и предназначена для обеспечения cтепени защиты IP 40 по ГОСТ 14254 при условии совместного применения с лотками неперфорированными. А также для для обеспечения защиты IP 20 по ГОСТ 14254 лотков перфорированных. | Уточняйте у менеджера | Уточняйте у менеджера
00-00096826 | RST-UTC-300-15-3000-1-SZ | Hyperline | Крышка на лоток осн, 300x15x1x3000 мм. Крышка лотка, относится к вспомогательным элементам (монтажные аксессуары), системы кабельных лотков, и предназначена для обеспечения cтепени защиты IP 40 по ГОСТ 14254 при условии совместного применения с лотками неперфорированными. А также для для обеспечения защиты IP 20 по ГОСТ 14254 лотков перфорированных. | Уточняйте у менеджера | Уточняйте у менеджера
00-00096834 | RST-UTC-300-15-3000-1,2-SZ | Hyperline | Крышка на лоток осн, 300x15x1,2x3000 мм. Крышка лотка, относится к вспомогательным элементам (монтажные аксессуары), системы кабельных лотков, и предназначена для обеспечения cтепени защиты IP 40 по ГОСТ 14254 при условии совместного применения с лотками неперфорированными. А также для для обеспечения защиты IP 20 по ГОСТ 14254 лотков перфорированных. | Уточняйте у менеджера | Уточняйте у менеджера
00-00096842 | RST-UTC-300-15-3000-1,5-SZ | Hyperline | Крышка на лоток осн, 300x15x1,5x3000 мм. Крышка лотка, относится к вспомогательным элементам (монтажные аксессуары), системы кабельных лотков, и предназначена для обеспечения cтепени защиты IP 40 по ГОСТ 14254 при условии совместного применения с лотками неперфорированными. А также для для обеспечения защиты IP 20 по ГОСТ 14254 лотков перфорированных. | Уточняйте у менеджера | Уточняйте у менеджера
00-00099861 | RST-UTC-400-15-2000-0,7-SZ | Hyperline | Крышка на лоток осн, 400x15x0,7x2000 мм. Крышка лотка, относится к вспомогательным элементам (монтажные аксессуары), системы кабельных лотков, и предназначена для обеспечения cтепени защиты IP 40 по ГОСТ 14254 при условии совместного применения с лотками неперфорированными. А также для для обеспечения защиты IP 20 по ГОСТ 14254 лотков перфорированных. | Уточняйте у менеджера | Уточняйте у менеджера
00-00096856 | RST-UTC-400-15-2000-1-SZ | Hyperline | Крышка на лоток осн, 400x15x1x2000 мм. Крышка лотка, относится к вспомогательным элементам (монтажные аксессуары), системы кабельных лотков, и предназначена для обеспечения cтепени защиты IP 40 по ГОСТ 14254 при условии совместного применения с лотками неперфорированными. А также для для обеспечения защиты IP 20 по ГОСТ 14254 лотков перфорированных. | Уточняйте у менеджера | Уточняйте у менеджера
00-00096864 | RST-UTC-400-15-2000-1,2-SZ | Hyperline | Крышка на лоток осн, 400x15x1,2x2000 мм. Крышка лотка, относится к вспомогательным элементам (монтажные аксессуары), системы кабельных лотков, и предназначена для обеспечения cтепени защиты IP 40 по ГОСТ 14254 при условии совместного применения с лотками неперфорированными. А также для для обеспечения защиты IP 20 по ГОСТ 14254 лотков перфорированных. | Уточняйте у менеджера | Уточняйте у менеджера
00-00096872 | RST-UTC-400-15-2000-1,5-SZ | Hyperline | Крышка на лоток осн, 400x15x1,5x2000 мм. Крышка лотка, относится к вспомогательным элементам (монтажные аксессуары), системы кабельных лотков, и предназначена для обеспечения cтепени защиты IP 40 по ГОСТ 14254 при условии совместного применения с лотками неперфорированными. А также для для обеспечения защиты IP 20 по ГОСТ 14254 лотков перфорированных. | Уточняйте у менеджера | Уточняйте у менеджера
00-00099858 | RST-UTC-400-15-3000-0,7-SZ | Hyperline | Крышка на лоток осн, 400x15x0,7x3000 мм. Крышка лотка, относится к вспомогательным элементам (монтажные аксессуары), системы кабельных лотков, и предназначена для обеспечения cтепени защиты IP 40 по ГОСТ 14254 при условии совместного применения с лотками неперфорированными. А также для для обеспечения защиты IP 20 по ГОСТ 14254 лотков перфорированных. | Уточняйте у менеджера | Уточняйте у менеджера
00-00096827 | RST-UTC-400-15-3000-1-SZ | Hyperline | Крышка на лоток осн, 400x15x1x3000 мм. Крышка лотка, относится к вспомогательным элементам (монтажные аксессуары), системы кабельных лотков, и предназначена для обеспечения cтепени защиты IP 40 по ГОСТ 14254 при условии совместного применения с лотками неперфорированными. А также для для обеспечения защиты IP 20 по ГОСТ 14254 лотков перфорированных. | Уточняйте у менеджера | Уточняйте у менеджера
00-00096835 | RST-UTC-400-15-3000-1,2-SZ | Hyperline | Крышка на лоток осн, 400x15x1,2x3000 мм. Крышка лотка, относится к вспомогательным элементам (монтажные аксессуары), системы кабельных лотков, и предназначена для обеспечения cтепени защиты IP 40 по ГОСТ 14254 при условии совместного применения с лотками неперфорированными. А также для для обеспечения защиты IP 20 по ГОСТ 14254 лотков перфорированных. | Уточняйте у менеджера | Уточняйте у менеджера
00-00096843 | RST-UTC-400-15-3000-1,5-SZ | Hyperline | Крышка на лоток осн, 400x15x1,5x3000 мм. Крышка лотка, относится к вспомогательным элементам (монтажные аксессуары), системы кабельных лотков, и предназначена для обеспечения cтепени защиты IP 40 по ГОСТ 14254 при условии совместного применения с лотками неперфорированными. А также для для обеспечения защиты IP 20 по ГОСТ 14254 лотков перфорированных. | Уточняйте у менеджера | Уточняйте у менеджера
00-00096851 | RST-UTC-50-15-2000-0,7-SZ | Hyperline | Крышка на лоток осн, 50x15x0,7x2000 мм. Крышка лотка, относится к вспомогательным элементам (монтажные аксессуары), системы кабельных лотков, и предназначена для обеспечения cтепени защиты IP 40 по ГОСТ 14254 при условии совместного применения с лотками неперфорированными. А также для для обеспечения защиты IP 20 по ГОСТ 14254 лотков перфорированных. | Уточняйте у менеджера | Уточняйте у менеджера
00-00096857 | RST-UTC-50-15-2000-1-SZ | Hyperline | Крышка на лоток осн, 50x15x1x2000 мм. Крышка лотка, относится к вспомогательным элементам (монтажные аксессуары), системы кабельных лотков, и предназначена для обеспечения cтепени защиты IP 40 по ГОСТ 14254 при условии совместного применения с лотками неперфорированными. А также для для обеспечения защиты IP 20 по ГОСТ 14254 лотков перфорированных. | Уточняйте у менеджера | Уточняйте у менеджера
00-00096865 | RST-UTC-50-15-2000-1,2-SZ | Hyperline | Крышка на лоток осн, 50x15x1,2x2000 мм. Крышка лотка, относится к вспомогательным элементам (монтажные аксессуары), системы кабельных лотков, и предназначена для обеспечения cтепени защиты IP 40 по ГОСТ 14254 при условии совместного применения с лотками неперфорированными. А также для для обеспечения защиты IP 20 по ГОСТ 14254 лотков перфорированных. | Уточняйте у менеджера | Уточняйте у менеджера
00-00096873 | RST-UTC-50-15-2000-1,5-SZ | Hyperline | Крышка на лоток осн, 50x15x1,5x2000 мм. Крышка лотка, относится к вспомогательным элементам (монтажные аксессуары), системы кабельных лотков, и предназначена для обеспечения cтепени защиты IP 40 по ГОСТ 14254 при условии совместного применения с лотками неперфорированными. А также для для обеспечения защиты IP 20 по ГОСТ 14254 лотков перфорированных. | Уточняйте у менеджера | Уточняйте у менеджера
00-00096822 | RST-UTC-50-15-3000-0,7-SZ | Hyperline | Крышка на лоток осн, 50x15x0,7x3000 мм. Крышка лотка, относится к вспомогательным элементам (монтажные аксессуары), системы кабельных лотков, и предназначена для обеспечения cтепени защиты IP 40 по ГОСТ 14254 при условии совместного применения с лотками неперфорированными. А также для для обеспечения защиты IP 20 по ГОСТ 14254 лотков перфорированных. | Уточняйте у менеджера | Уточняйте у менеджера
00-00096828 | RST-UTC-50-15-3000-1-SZ | Hyperline | Крышка на лоток осн, 50x15x1x3000 мм. Крышка лотка, относится к вспомогательным элементам (монтажные аксессуары), системы кабельных лотков, и предназначена для обеспечения cтепени защиты IP 40 по ГОСТ 14254 при условии совместного применения с лотками неперфорированными. А также для для обеспечения защиты IP 20 по ГОСТ 14254 лотков перфорированных. | Уточняйте у менеджера | Уточняйте у менеджера
00-00096836 | RST-UTC-50-15-3000-1,2-SZ | Hyperline | Крышка на лоток осн, 50x15x1,2x3000 мм. Крышка лотка, относится к вспомогательным элементам (монтажные аксессуары), системы кабельных лотков, и предназначена для обеспечения cтепени защиты IP 40 по ГОСТ 14254 при условии совместного применения с лотками неперфорированными. А также для для обеспечения защиты IP 20 по ГОСТ 14254 лотков перфорированных. | Уточняйте у менеджера | Уточняйте у менеджера
00-00096844 | RST-UTC-50-15-3000-1,5-SZ | Hyperline | Крышка на лоток осн, 50x15x1,5x3000 мм. Крышка лотка, относится к вспомогательным элементам (монтажные аксессуары), системы кабельных лотков, и предназначена для обеспечения cтепени защиты IP 40 по ГОСТ 14254 при условии совместного применения с лотками неперфорированными. А также для для обеспечения защиты IP 20 по ГОСТ 14254 лотков перфорированных. | Уточняйте у менеджера | Уточняйте у менеджера
00-00099862 | RST-UTC-500-15-2000-0,7-SZ | Hyperline | Крышка на лоток осн, 500x15x0,7x2000 мм. Крышка лотка, относится к вспомогательным элементам (монтажные аксессуары), системы кабельных лотков, и предназначена для обеспечения cтепени защиты IP 40 по ГОСТ 14254 при условии совместного применения с лотками неперфорированными. А также для для обеспечения защиты IP 20 по ГОСТ 14254 лотков перфорированных. | Уточняйте у менеджера | Уточняйте у менеджера
00-00096858 | RST-UTC-500-15-2000-1-SZ | Hyperline | Крышка на лоток осн, 500x15x1x2000 мм. Крышка лотка, относится к вспомогательным элементам (монтажные аксессуары), системы кабельных лотков, и предназначена для обеспечения cтепени защиты IP 40 по ГОСТ 14254 при условии совместного применения с лотками неперфорированными. А также для для обеспечения защиты IP 20 по ГОСТ 14254 лотков перфорированных. | Уточняйте у менеджера | Уточняйте у менеджера
00-00096866 | RST-UTC-500-15-2000-1,2-SZ | Hyperline | Крышка на лоток осн, 500x15x1,2x2000 мм. Крышка лотка, относится к вспомогательным элементам (монтажные аксессуары), системы кабельных лотков, и предназначена для обеспечения cтепени защиты IP 40 по ГОСТ 14254 при условии совместного применения с лотками неперфорированными. А также для для обеспечения защиты IP 20 по ГОСТ 14254 лотков перфорированных. | Уточняйте у менеджера | Уточняйте у менеджера
00-00096874 | RST-UTC-500-15-2000-1,5-SZ | Hyperline | Крышка на лоток осн, 500x15x1,5x2000 мм. Крышка лотка, относится к вспомогательным элементам (монтажные аксессуары), системы кабельных лотков, и предназначена для обеспечения cтепени защиты IP 40 по ГОСТ 14254 при условии совместного применения с лотками неперфорированными. А также для для обеспечения защиты IP 20 по ГОСТ 14254 лотков перфорированных. | Уточняйте у менеджера | Уточняйте у менеджера
00-00099859 | RST-UTC-500-15-3000-0,7-SZ | Hyperline | Крышка на лоток осн, 500x15x0,7x3000 мм. Крышка лотка, относится к вспомогательным элементам (монтажные аксессуары), системы кабельных лотков, и предназначена для обеспечения cтепени защиты IP 40 по ГОСТ 14254 при условии совместного применения с лотками неперфорированными. А также для для обеспечения защиты IP 20 по ГОСТ 14254 лотков перфорированных. | Уточняйте у менеджера | Уточняйте у менеджера
00-00096829 | RST-UTC-500-15-3000-1-SZ | Hyperline | Крышка на лоток осн, 500x15x1x3000 мм. Крышка лотка, относится к вспомогательным элементам (монтажные аксессуары), системы кабельных лотков, и предназначена для обеспечения cтепени защиты IP 40 по ГОСТ 14254 при условии совместного применения с лотками неперфорированными. А также для для обеспечения защиты IP 20 по ГОСТ 14254 лотков перфорированных. | Уточняйте у менеджера | Уточняйте у менеджера
00-00096837 | RST-UTC-500-15-3000-1,2-SZ | Hyperline | Крышка на лоток осн, 500x15x1,2x3000 мм. Крышка лотка, относится к вспомогательным элементам (монтажные аксессуары), системы кабельных лотков, и предназначена для обеспечения cтепени защиты IP 40 по ГОСТ 14254 при условии совместного применения с лотками неперфорированными. А также для для обеспечения защиты IP 20 по ГОСТ 14254 лотков перфорированных. | Уточняйте у менеджера | Уточняйте у менеджера
00-00096845 | RST-UTC-500-15-3000-1,5-SZ | Hyperline | Крышка на лоток осн, 500x15x1,5x3000 мм. Крышка лотка, относится к вспомогательным элементам (монтажные аксессуары), системы кабельных лотков, и предназначена для обеспечения cтепени защиты IP 40 по ГОСТ 14254 при условии совместного применения с лотками неперфорированными. А также для для обеспечения защиты IP 20 по ГОСТ 14254 лотков перфорированных. | Уточняйте у менеджера | Уточняйте у менеджера
00-00099863 | RST-UTC-600-15-2000-0,7-SZ | Hyperline | Крышка на лоток осн, 600x15x0,7x2000 мм. Крышка лотка, относится к вспомогательным элементам (монтажные аксессуары), системы кабельных лотков, и предназначена для обеспечения cтепени защиты IP 40 по ГОСТ 14254 при условии совместного применения с лотками неперфорированными. А также для для обеспечения защиты IP 20 по ГОСТ 14254 лотков перфорированных. | Уточняйте у менеджера | Уточняйте у менеджера
00-00096859 | RST-UTC-600-15-2000-1-SZ | Hyperline | Крышка на лоток осн, 600x15x1x2000 мм. Крышка лотка, относится к вспомогательным элементам (монтажные аксессуары), системы кабельных лотков, и предназначена для обеспечения cтепени защиты IP 40 по ГОСТ 14254 при условии совместного применения с лотками неперфорированными. А также для для обеспечения защиты IP 20 по ГОСТ 14254 лотков перфорированных. | Уточняйте у менеджера | Уточняйте у менеджера
00-00096867 | RST-UTC-600-15-2000-1,2-SZ | Hyperline | Крышка на лоток осн, 600x15x1,2x2000 мм. Крышка лотка, относится к вспомогательным элементам (монтажные аксессуары), системы кабельных лотков, и предназначена для обеспечения cтепени защиты IP 40 по ГОСТ 14254 при условии совместного применения с лотками неперфорированными. А также для для обеспечения защиты IP 20 по ГОСТ 14254 лотков перфорированных. | Уточняйте у менеджера | Уточняйте у менеджера
00-00096875 | RST-UTC-600-15-2000-1,5-SZ | Hyperline | Крышка на лоток осн, 600x15x1,5x2000 мм. Крышка лотка, относится к вспомогательным элементам (монтажные аксессуары), системы кабельных лотков, и предназначена для обеспечения cтепени защиты IP 40 по ГОСТ 14254 при условии совместного применения с лотками неперфорированными. А также для для обеспечения защиты IP 20 по ГОСТ 14254 лотков перфорированных. | Уточняйте у менеджера | Уточняйте у менеджера
00-00099860 | RST-UTC-600-15-3000-0,7-SZ | Hyperline | Крышка на лоток осн, 600x15x0,7x3000 мм. Крышка лотка, относится к вспомогательным элементам (монтажные аксессуары), системы кабельных лотков, и предназначена для обеспечения cтепени защиты IP 40 по ГОСТ 14254 при условии совместного применения с лотками неперфорированными. А также для для обеспечения защиты IP 20 по ГОСТ 14254 лотков перфорированных. | Уточняйте у менеджера | Уточняйте у менеджера
00-00096830 | RST-UTC-600-15-3000-1-SZ | Hyperline | Крышка на лоток осн, 600x15x1x3000 мм. Крышка лотка, относится к вспомогательным элементам (монтажные аксессуары), системы кабельных лотков, и предназначена для обеспечения cтепени защиты IP 40 по ГОСТ 14254 при условии совместного применения с лотками неперфорированными. А также для для обеспечения защиты IP 20 по ГОСТ 14254 лотков перфорированных. | Уточняйте у менеджера | Уточняйте у менеджера
00-00096838 | RST-UTC-600-15-3000-1,2-SZ | Hyperline | Крышка на лоток осн, 600x15x1,2x3000 мм. Крышка лотка, относится к вспомогательным элементам (монтажные аксессуары), системы кабельных лотков, и предназначена для обеспечения cтепени защиты IP 40 по ГОСТ 14254 при условии совместного применения с лотками неперфорированными. А также для для обеспечения защиты IP 20 по ГОСТ 14254 лотков перфорированных. | Уточняйте у менеджера | Уточняйте у менеджера
00-00096846 | RST-UTC-600-15-3000-1,5-SZ | Hyperline | Крышка на лоток осн, 600x15x1,5x3000 мм. Крышка лотка, относится к вспомогательным элементам (монтажные аксессуары), системы кабельных лотков, и предназначена для обеспечения cтепени защиты IP 40 по ГОСТ 14254 при условии совместного применения с лотками неперфорированными. А также для для обеспечения защиты IP 20 по ГОСТ 14254 лотков перфорированных. | Уточняйте у менеджера | Уточняйте у менеджера
00-00099435 | RST-VEA45-100-100-0,8-SZ | Hyperline | Угол 45° вертикальный наружный 100x100-0,8 мм, относится к вспомогательным элементам (монтажные аксессуары), системы кабельных лотков, и предназначен для соединения лотков перфорированных и неперфорированных под углом 45°. Система кабельных лотков состоит из прямых секций кабельных лотков, фасонных секций (системных аксессуаров), вспомогательных элементов (монтажных аксессуаров), а также опорных конструкций (монтажная система). | Уточняйте у менеджера | Уточняйте у менеджера
00-00099420 | RST-VEA45-100-50-0,8-SZ | Hyperline | Угол 45° вертикальный наружный 100x50-0,8 мм, относится к вспомогательным элементам (монтажные аксессуары), системы кабельных лотков, и предназначен для соединения лотков перфорированных и неперфорированных под углом 45°. Система кабельных лотков состоит из прямых секций кабельных лотков, фасонных секций (системных аксессуаров), вспомогательных элементов (монтажных аксессуаров), а также опорных конструкций (монтажная система). | Уточняйте у менеджера | Уточняйте у менеджера
00-00099428 | RST-VEA45-100-80-0,8-SZ | Hyperline | Угол 45° вертикальный наружный 100x80-0,8 мм, относится к вспомогательным элементам (монтажные аксессуары), системы кабельных лотков, и предназначен для соединения лотков перфорированных и неперфорированных под углом 45°. Система кабельных лотков состоит из прямых секций кабельных лотков, фасонных секций (системных аксессуаров), вспомогательных элементов (монтажных аксессуаров), а также опорных конструкций (монтажная система). | Уточняйте у менеджера | Уточняйте у менеджера
00-00099436 | RST-VEA45-150-100-0,8-SZ | Hyperline | Угол 45° вертикальный наружный 150x100-0,8 мм, относится к вспомогательным элементам (монтажные аксессуары), системы кабельных лотков, и предназначен для соединения лотков перфорированных и неперфорированных под углом 45°. Система кабельных лотков состоит из прямых секций кабельных лотков, фасонных секций (системных аксессуаров), вспомогательных элементов (монтажных аксессуаров), а также опорных конструкций (монтажная система). | Уточняйте у менеджера | Уточняйте у менеджера
00-00099421 | RST-VEA45-150-50-0,8-SZ | Hyperline | Угол 45° вертикальный наружный 150x50-0,8 мм, относится к вспомогательным элементам (монтажные аксессуары), системы кабельных лотков, и предназначен для соединения лотков перфорированных и неперфорированных под углом 45°. Система кабельных лотков состоит из прямых секций кабельных лотков, фасонных секций (системных аксессуаров), вспомогательных элементов (монтажных аксессуаров), а также опорных конструкций (монтажная система). | Уточняйте у менеджера | Уточняйте у менеджера
00-00099429 | RST-VEA45-150-80-0,8-SZ | Hyperline | Угол 45° вертикальный наружный 150x80-0,8 мм, относится к вспомогательным элементам (монтажные аксессуары), системы кабельных лотков, и предназначен для соединения лотков перфорированных и неперфорированных под углом 45°. Система кабельных лотков состоит из прямых секций кабельных лотков, фасонных секций (системных аксессуаров), вспомогательных элементов (монтажных аксессуаров), а также опорных конструкций (монтажная система). | Уточняйте у менеджера | Уточняйте у менеджера
00-00099437 | RST-VEA45-200-100-0,8-SZ | Hyperline | Угол 45° вертикальный наружный 200x100-0,8 мм, относится к вспомогательным элементам (монтажные аксессуары), системы кабельных лотков, и предназначен для соединения лотков перфорированных и неперфорированных под углом 45°. Система кабельных лотков состоит из прямых секций кабельных лотков, фасонных секций (системных аксессуаров), вспомогательных элементов (монтажных аксессуаров), а также опорных конструкций (монтажная система). | Уточняйте у менеджера | Уточняйте у менеджера
00-00099422 | RST-VEA45-200-50-0,8-SZ | Hyperline | Угол 45° вертикальный наружный 200x50-0,8 мм, относится к вспомогательным элементам (монтажные аксессуары), системы кабельных лотков, и предназначен для соединения лотков перфорированных и неперфорированных под углом 45°. Система кабельных лотков состоит из прямых секций кабельных лотков, фасонных секций (системных аксессуаров), вспомогательных элементов (монтажных аксессуаров), а также опорных конструкций (монтажная система). | Уточняйте у менеджера | Уточняйте у менеджера
00-00099430 | RST-VEA45-200-80-0,8-SZ | Hyperline | Угол 45° вертикальный наружный 200x80-0,8 мм, относится к вспомогательным элементам (монтажные аксессуары), системы кабельных лотков, и предназначен для соединения лотков перфорированных и неперфорированных под углом 45°. Система кабельных лотков состоит из прямых секций кабельных лотков, фасонных секций (системных аксессуаров), вспомогательных элементов (монтажных аксессуаров), а также опорных конструкций (монтажная система). | Уточняйте у менеджера | Уточняйте у менеджера
00-00099438 | RST-VEA45-300-100-0,8-SZ | Hyperline | Угол 45° вертикальный наружный 300x100-0,8 мм, относится к вспомогательным элементам (монтажные аксессуары), системы кабельных лотков, и предназначен для соединения лотков перфорированных и неперфорированных под углом 45°. Система кабельных лотков состоит из прямых секций кабельных лотков, фасонных секций (системных аксессуаров), вспомогательных элементов (монтажных аксессуаров), а также опорных конструкций (монтажная система). | Уточняйте у менеджера | Уточняйте у менеджера
00-00099423 | RST-VEA45-300-50-0,8-SZ | Hyperline | Угол 45° вертикальный наружный 300x50-0,8 мм, относится к вспомогательным элементам (монтажные аксессуары), системы кабельных лотков, и предназначен для соединения лотков перфорированных и неперфорированных под углом 45°. Система кабельных лотков состоит из прямых секций кабельных лотков, фасонных секций (системных аксессуаров), вспомогательных элементов (монтажных аксессуаров), а также опорных конструкций (монтажная система). | Уточняйте у менеджера | Уточняйте у менеджера
00-00099431 | RST-VEA45-300-80-0,8-SZ | Hyperline | Угол 45° вертикальный наружный 300x80-0,8 мм, относится к вспомогательным элементам (монтажные аксессуары), системы кабельных лотков, и предназначен для соединения лотков перфорированных и неперфорированных под углом 45°. Система кабельных лотков состоит из прямых секций кабельных лотков, фасонных секций (системных аксессуаров), вспомогательных элементов (монтажных аксессуаров), а также опорных конструкций (монтажная система). | Уточняйте у менеджера | Уточняйте у менеджера
00-00099439 | RST-VEA45-400-100-0,8-SZ | Hyperline | Угол 45° вертикальный наружный 400x100-0,8 мм, относится к вспомогательным элементам (монтажные аксессуары), системы кабельных лотков, и предназначен для соединения лотков перфорированных и неперфорированных под углом 45°. Система кабельных лотков состоит из прямых секций кабельных лотков, фасонных секций (системных аксессуаров), вспомогательных элементов (монтажных аксессуаров), а также опорных конструкций (монтажная система). | Уточняйте у менеджера | Уточняйте у менеджера
00-00099424 | RST-VEA45-400-50-0,8-SZ | Hyperline | Угол 45° вертикальный наружный 400x50-0,8 мм, относится к вспомогательным элементам (монтажные аксессуары), системы кабельных лотков, и предназначен для соединения лотков перфорированных и неперфорированных под углом 45°. Система кабельных лотков состоит из прямых секций кабельных лотков, фасонных секций (системных аксессуаров), вспомогательных элементов (монтажных аксессуаров), а также опорных конструкций (монтажная система). | Уточняйте у менеджера | Уточняйте у менеджера
00-00099432 | RST-VEA45-400-80-0,8-SZ | Hyperline | Угол 45° вертикальный наружный 400x80-0,8 мм, относится к вспомогательным элементам (монтажные аксессуары), системы кабельных лотков, и предназначен для соединения лотков перфорированных и неперфорированных под углом 45°. Система кабельных лотков состоит из прямых секций кабельных лотков, фасонных секций (системных аксессуаров), вспомогательных элементов (монтажных аксессуаров), а также опорных конструкций (монтажная система). | Уточняйте у менеджера | Уточняйте у менеджера
00-00099425 | RST-VEA45-50-50-0,8-SZ | Hyperline | Угол 45° вертикальный наружный 50x50-0,8 мм, относится к вспомогательным элементам (монтажные аксессуары), системы кабельных лотков, и предназначен для соединения лотков перфорированных и неперфорированных под углом 45°. Система кабельных лотков состоит из прямых секций кабельных лотков, фасонных секций (системных аксессуаров), вспомогательных элементов (монтажных аксессуаров), а также опорных конструкций (монтажная система). | Уточняйте у менеджера | Уточняйте у менеджера
00-00099440 | RST-VEA45-500-100-0,8-SZ | Hyperline | Угол 45° вертикальный наружный 500x100-0,8 мм, относится к вспомогательным элементам (монтажные аксессуары), системы кабельных лотков, и предназначен для соединения лотков перфорированных и неперфорированных под углом 45°. Система кабельных лотков состоит из прямых секций кабельных лотков, фасонных секций (системных аксессуаров), вспомогательных элементов (монтажных аксессуаров), а также опорных конструкций (монтажная система). | Уточняйте у менеджера | Уточняйте у менеджера
00-00099426 | RST-VEA45-500-50-0,8-SZ | Hyperline | Угол 45° вертикальный наружный 500x50-0,8 мм, относится к вспомогательным элементам (монтажные аксессуары), системы кабельных лотков, и предназначен для соединения лотков перфорированных и неперфорированных под углом 45°. Система кабельных лотков состоит из прямых секций кабельных лотков, фасонных секций (системных аксессуаров), вспомогательных элементов (монтажных аксессуаров), а также опорных конструкций (монтажная система). | Уточняйте у менеджера | Уточняйте у менеджера
00-00099433 | RST-VEA45-500-80-0,8-SZ | Hyperline | Угол 45° вертикальный наружный 500x80-0,8 мм, относится к вспомогательным элементам (монтажные аксессуары), системы кабельных лотков, и предназначен для соединения лотков перфорированных и неперфорированных под углом 45°. Система кабельных лотков состоит из прямых секций кабельных лотков, фасонных секций (системных аксессуаров), вспомогательных элементов (монтажных аксессуаров), а также опорных конструкций (монтажная система). | Уточняйте у менеджера | Уточняйте у менеджера
00-00099441 | RST-VEA45-600-100-0,8-SZ | Hyperline | Угол 45° вертикальный наружный 600x100-0,8 мм, относится к вспомогательным элементам (монтажные аксессуары), системы кабельных лотков, и предназначен для соединения лотков перфорированных и неперфорированных под углом 45°. Система кабельных лотков состоит из прямых секций кабельных лотков, фасонных секций (системных аксессуаров), вспомогательных элементов (монтажных аксессуаров), а также опорных конструкций (монтажная система). | Уточняйте у менеджера | Уточняйте у менеджера
00-00099427 | RST-VEA45-600-50-0,8-SZ | Hyperline | Угол 45° вертикальный наружный 600x50-0,8 мм, относится к вспомогательным элементам (монтажные аксессуары), системы кабельных лотков, и предназначен для соединения лотков перфорированных и неперфорированных под углом 45°. Система кабельных лотков состоит из прямых секций кабельных лотков, фасонных секций (системных аксессуаров), вспомогательных элементов (монтажных аксессуаров), а также опорных конструкций (монтажная система). | Уточняйте у менеджера | Уточняйте у менеджера
00-00099434 | RST-VEA45-600-80-0,8-SZ | Hyperline | Угол 45° вертикальный наружный 600x80-0,8 мм, относится к вспомогательным элементам (монтажные аксессуары), системы кабельных лотков, и предназначен для соединения лотков перфорированных и неперфорированных под углом 45°. Система кабельных лотков состоит из прямых секций кабельных лотков, фасонных секций (системных аксессуаров), вспомогательных элементов (монтажных аксессуаров), а также опорных конструкций (монтажная система). | Уточняйте у менеджера | Уточняйте у менеджера
00-00099369 | RST-VEA90-100-100-0,8-SZ | Hyperline | Угол 90° вертикальный наружный 100x100-0,8 мм, относится к вспомогательным элементам (монтажные аксессуары), системы кабельных лотков, и предназначен для соединения лотков перфорированных и неперфорированных под углом 90°. Система кабельных лотков состоит из прямых секций кабельных лотков, фасонных секций (системных аксессуаров), вспомогательных элементов (монтажных аксессуаров), а также опорных конструкций (монтажная система). | Уточняйте у менеджера | Уточняйте у менеджера
00-00099354 | RST-VEA90-100-50-0,8-SZ | Hyperline | Угол 90° вертикальный наружный 100x50-0,8 мм, относится к вспомогательным элементам (монтажные аксессуары), системы кабельных лотков, и предназначен для соединения лотков перфорированных и неперфорированных под углом 90°. Система кабельных лотков состоит из прямых секций кабельных лотков, фасонных секций (системных аксессуаров), вспомогательных элементов (монтажных аксессуаров), а также опорных конструкций (монтажная система). | Уточняйте у менеджера | Уточняйте у менеджера
00-00099362 | RST-VEA90-100-80-0,8-SZ | Hyperline | Угол 90° вертикальный наружный 100x80-0,8 мм, относится к вспомогательным элементам (монтажные аксессуары), системы кабельных лотков, и предназначен для соединения лотков перфорированных и неперфорированных под углом 90°. Система кабельных лотков состоит из прямых секций кабельных лотков, фасонных секций (системных аксессуаров), вспомогательных элементов (монтажных аксессуаров), а также опорных конструкций (монтажная система). | Уточняйте у менеджера | Уточняйте у менеджера
00-00099370 | RST-VEA90-150-100-0,8-SZ | Hyperline | Угол 90° вертикальный наружный 150x100-0,8 мм, относится к вспомогательным элементам (монтажные аксессуары), системы кабельных лотков, и предназначен для соединения лотков перфорированных и неперфорированных под углом 90°. Система кабельных лотков состоит из прямых секций кабельных лотков, фасонных секций (системных аксессуаров), вспомогательных элементов (монтажных аксессуаров), а также опорных конструкций (монтажная система). | Уточняйте у менеджера | Уточняйте у менеджера
00-00099355 | RST-VEA90-150-50-0,8-SZ | Hyperline | Угол 90° вертикальный наружный 150x50-0,8 мм, относится к вспомогательным элементам (монтажные аксессуары), системы кабельных лотков, и предназначен для соединения лотков перфорированных и неперфорированных под углом 90°. Система кабельных лотков состоит из прямых секций кабельных лотков, фасонных секций (системных аксессуаров), вспомогательных элементов (монтажных аксессуаров), а также опорных конструкций (монтажная система). | Уточняйте у менеджера | Уточняйте у менеджера
00-00099363 | RST-VEA90-150-80-0,8-SZ | Hyperline | Угол 90° вертикальный наружный 150x80-0,8 мм, относится к вспомогательным элементам (монтажные аксессуары), системы кабельных лотков, и предназначен для соединения лотков перфорированных и неперфорированных под углом 90°. Система кабельных лотков состоит из прямых секций кабельных лотков, фасонных секций (системных аксессуаров), вспомогательных элементов (монтажных аксессуаров), а также опорных конструкций (монтажная система). | Уточняйте у менеджера | Уточняйте у менеджера
00-00099371 | RST-VEA90-200-100-0,8-SZ | Hyperline | Угол 90° вертикальный наружный 200x100-0,8 мм, относится к вспомогательным элементам (монтажные аксессуары), системы кабельных лотков, и предназначен для соединения лотков перфорированных и неперфорированных под углом 90°. Система кабельных лотков состоит из прямых секций кабельных лотков, фасонных секций (системных аксессуаров), вспомогательных элементов (монтажных аксессуаров), а также опорных конструкций (монтажная система). | Уточняйте у менеджера | Уточняйте у менеджера
00-00099356 | RST-VEA90-200-50-0,8-SZ | Hyperline | Угол 90° вертикальный наружный 200x50-0,8 мм, относится к вспомогательным элементам (монтажные аксессуары), системы кабельных лотков, и предназначен для соединения лотков перфорированных и неперфорированных под углом 90°. Система кабельных лотков состоит из прямых секций кабельных лотков, фасонных секций (системных аксессуаров), вспомогательных элементов (монтажных аксессуаров), а также опорных конструкций (монтажная система). | Уточняйте у менеджера | Уточняйте у менеджера
00-00099364 | RST-VEA90-200-80-0,8-SZ | Hyperline | Угол 90° вертикальный наружный 200x80-0,8 мм, относится к вспомогательным элементам (монтажные аксессуары), системы кабельных лотков, и предназначен для соединения лотков перфорированных и неперфорированных под углом 90°. Система кабельных лотков состоит из прямых секций кабельных лотков, фасонных секций (системных аксессуаров), вспомогательных элементов (монтажных аксессуаров), а также опорных конструкций (монтажная система). | Уточняйте у менеджера | Уточняйте у менеджера
00-00099372 | RST-VEA90-300-100-0,8-SZ | Hyperline | Угол 90° вертикальный наружный 300x100-0,8 мм, относится к вспомогательным элементам (монтажные аксессуары), системы кабельных лотков, и предназначен для соединения лотков перфорированных и неперфорированных под углом 90°. Система кабельных лотков состоит из прямых секций кабельных лотков, фасонных секций (системных аксессуаров), вспомогательных элементов (монтажных аксессуаров), а также опорных конструкций (монтажная система). | Уточняйте у менеджера | Уточняйте у менеджера
00-00099357 | RST-VEA90-300-50-0,8-SZ | Hyperline | Угол 90° вертикальный наружный 300x50-0,8 мм, относится к вспомогательным элементам (монтажные аксессуары), системы кабельных лотков, и предназначен для соединения лотков перфорированных и неперфорированных под углом 90°. Система кабельных лотков состоит из прямых секций кабельных лотков, фасонных секций (системных аксессуаров), вспомогательных элементов (монтажных аксессуаров), а также опорных конструкций (монтажная система). | Уточняйте у менеджера | Уточняйте у менеджера
00-00099365 | RST-VEA90-300-80-0,8-SZ | Hyperline | Угол 90° вертикальный наружный 300x80-0,8 мм, относится к вспомогательным элементам (монтажные аксессуары), системы кабельных лотков, и предназначен для соединения лотков перфорированных и неперфорированных под углом 90°. Система кабельных лотков состоит из прямых секций кабельных лотков, фасонных секций (системных аксессуаров), вспомогательных элементов (монтажных аксессуаров), а также опорных конструкций (монтажная система). | Уточняйте у менеджера | Уточняйте у менеджера
00-00099373 | RST-VEA90-400-100-0,8-SZ | Hyperline | Угол 90° вертикальный наружный 400x100-0,8 мм, относится к вспомогательным элементам (монтажные аксессуары), системы кабельных лотков, и предназначен для соединения лотков перфорированных и неперфорированных под углом 90°. Система кабельных лотков состоит из прямых секций кабельных лотков, фасонных секций (системных аксессуаров), вспомогательных элементов (монтажных аксессуаров), а также опорных конструкций (монтажная система). | Уточняйте у менеджера | Уточняйте у менеджера
00-00099358 | RST-VEA90-400-50-0,8-SZ | Hyperline | Угол 90° вертикальный наружный 400x50-0,8 мм, относится к вспомогательным элементам (монтажные аксессуары), системы кабельных лотков, и предназначен для соединения лотков перфорированных и неперфорированных под углом 90°. Система кабельных лотков состоит из прямых секций кабельных лотков, фасонных секций (системных аксессуаров), вспомогательных элементов (монтажных аксессуаров), а также опорных конструкций (монтажная система). | Уточняйте у менеджера | Уточняйте у менеджера
00-00099366 | RST-VEA90-400-80-0,8-SZ | Hyperline | Угол 90° вертикальный наружный 400x80-0,8 мм, относится к вспомогательным элементам (монтажные аксессуары), системы кабельных лотков, и предназначен для соединения лотков перфорированных и неперфорированных под углом 90°. Система кабельных лотков состоит из прямых секций кабельных лотков, фасонных секций (системных аксессуаров), вспомогательных элементов (монтажных аксессуаров), а также опорных конструкций (монтажная система). | Уточняйте у менеджера | Уточняйте у менеджера
00-00099359 | RST-VEA90-50-50-0,8-SZ | Hyperline | Угол 90° вертикальный наружный 50x50-0,8 мм, относится к вспомогательным элементам (монтажные аксессуары), системы кабельных лотков, и предназначен для соединения лотков перфорированных и неперфорированных под углом 90°. Система кабельных лотков состоит из прямых секций кабельных лотков, фасонных секций (системных аксессуаров), вспомогательных элементов (монтажных аксессуаров), а также опорных конструкций (монтажная система). | Уточняйте у менеджера | Уточняйте у менеджера
00-00099374 | RST-VEA90-500-100-0,8-SZ | Hyperline | Угол 90° вертикальный наружный 500x100-0,8 мм, относится к вспомогательным элементам (монтажные аксессуары), системы кабельных лотков, и предназначен для соединения лотков перфорированных и неперфорированных под углом 90°. Система кабельных лотков состоит из прямых секций кабельных лотков, фасонных секций (системных аксессуаров), вспомогательных элементов (монтажных аксессуаров), а также опорных конструкций (монтажная система). | Уточняйте у менеджера | Уточняйте у менеджера
00-00099360 | RST-VEA90-500-50-0,8-SZ | Hyperline | Угол 90° вертикальный наружный 500x50-0,8 мм, относится к вспомогательным элементам (монтажные аксессуары), системы кабельных лотков, и предназначен для соединения лотков перфорированных и неперфорированных под углом 90°. Система кабельных лотков состоит из прямых секций кабельных лотков, фасонных секций (системных аксессуаров), вспомогательных элементов (монтажных аксессуаров), а также опорных конструкций (монтажная система). | Уточняйте у менеджера | Уточняйте у менеджера
00-00099367 | RST-VEA90-500-80-0,8-SZ | Hyperline | Угол 90° вертикальный наружный 500x80-0,8 мм, относится к вспомогательным элементам (монтажные аксессуары), системы кабельных лотков, и предназначен для соединения лотков перфорированных и неперфорированных под углом 90°. Система кабельных лотков состоит из прямых секций кабельных лотков, фасонных секций (системных аксессуаров), вспомогательных элементов (монтажных аксессуаров), а также опорных конструкций (монтажная система). | Уточняйте у менеджера | Уточняйте у менеджера
00-00099375 | RST-VEA90-600-100-0,8-SZ | Hyperline | Угол 90° вертикальный наружный 600x100-0,8 мм, относится к вспомогательным элементам (монтажные аксессуары), системы кабельных лотков, и предназначен для соединения лотков перфорированных и неперфорированных под углом 90°. Система кабельных лотков состоит из прямых секций кабельных лотков, фасонных секций (системных аксессуаров), вспомогательных элементов (монтажных аксессуаров), а также опорных конструкций (монтажная система). | Уточняйте у менеджера | Уточняйте у менеджера
00-00099361 | RST-VEA90-600-50-0,8-SZ | Hyperline | Угол 90° вертикальный наружный 600x50-0,8 мм, относится к вспомогательным элементам (монтажные аксессуары), системы кабельных лотков, и предназначен для соединения лотков перфорированных и неперфорированных под углом 90°. Система кабельных лотков состоит из прямых секций кабельных лотков, фасонных секций (системных аксессуаров), вспомогательных элементов (монтажных аксессуаров), а также опорных конструкций (монтажная система). | Уточняйте у менеджера | Уточняйте у менеджера
00-00099368 | RST-VEA90-600-80-0,8-SZ | Hyperline | Угол 90° вертикальный наружный 600x80-0,8 мм, относится к вспомогательным элементам (монтажные аксессуары), системы кабельных лотков, и предназначен для соединения лотков перфорированных и неперфорированных под углом 90°. Система кабельных лотков состоит из прямых секций кабельных лотков, фасонных секций (системных аксессуаров), вспомогательных элементов (монтажных аксессуаров), а также опорных конструкций (монтажная система). | Уточняйте у менеджера | Уточняйте у менеджера
00-00099413 | RST-VIA45-100-100-0,8-SZ | Hyperline | Угол 45° вертикальный внутренний 100x100-0,8 мм, относится к вспомогательным элементам (монтажные аксессуары), системы кабельных лотков, и предназначен для соединения лотков перфорированных и неперфорированных под углом 45°. Система кабельных лотков состоит из прямых секций кабельных лотков, фасонных секций (системных аксессуаров), вспомогательных элементов (монтажных аксессуаров), а также опорных конструкций (монтажная система). | Уточняйте у менеджера | Уточняйте у менеджера
00-00099398 | RST-VIA45-100-50-0,8-SZ | Hyperline | Угол 45° вертикальный внутренний 100x50-0,8 мм, относится к вспомогательным элементам (монтажные аксессуары), системы кабельных лотков, и предназначен для соединения лотков перфорированных и неперфорированных под углом 45°. Система кабельных лотков состоит из прямых секций кабельных лотков, фасонных секций (системных аксессуаров), вспомогательных элементов (монтажных аксессуаров), а также опорных конструкций (монтажная система). | Уточняйте у менеджера | Уточняйте у менеджера
00-00099406 | RST-VIA45-100-80-0,8-SZ | Hyperline | Угол 45° вертикальный внутренний 100x80-0,8 мм, относится к вспомогательным элементам (монтажные аксессуары), системы кабельных лотков, и предназначен для соединения лотков перфорированных и неперфорированных под углом 45°. Система кабельных лотков состоит из прямых секций кабельных лотков, фасонных секций (системных аксессуаров), вспомогательных элементов (монтажных аксессуаров), а также опорных конструкций (монтажная система). | Уточняйте у менеджера | Уточняйте у менеджера
00-00099414 | RST-VIA45-150-100-0,8-SZ | Hyperline | Угол 45° вертикальный внутренний 150x100-0,8 мм, относится к вспомогательным элементам (монтажные аксессуары), системы кабельных лотков, и предназначен для соединения лотков перфорированных и неперфорированных под углом 45°. Система кабельных лотков состоит из прямых секций кабельных лотков, фасонных секций (системных аксессуаров), вспомогательных элементов (монтажных аксессуаров), а также опорных конструкций (монтажная система). | Уточняйте у менеджера | Уточняйте у менеджера
00-00099399 | RST-VIA45-150-50-0,8-SZ | Hyperline | Угол 45° вертикальный внутренний 150x50-0,8 мм, относится к вспомогательным элементам (монтажные аксессуары), системы кабельных лотков, и предназначен для соединения лотков перфорированных и неперфорированных под углом 45°. Система кабельных лотков состоит из прямых секций кабельных лотков, фасонных секций (системных аксессуаров), вспомогательных элементов (монтажных аксессуаров), а также опорных конструкций (монтажная система). | Уточняйте у менеджера | Уточняйте у менеджера
00-00099407 | RST-VIA45-150-80-0,8-SZ | Hyperline | Угол 45° вертикальный внутренний 150x80-0,8 мм, относится к вспомогательным элементам (монтажные аксессуары), системы кабельных лотков, и предназначен для соединения лотков перфорированных и неперфорированных под углом 45°. Система кабельных лотков состоит из прямых секций кабельных лотков, фасонных секций (системных аксессуаров), вспомогательных элементов (монтажных аксессуаров), а также опорных конструкций (монтажная система). | Уточняйте у менеджера | Уточняйте у менеджера
00-00099415 | RST-VIA45-200-100-0,8-SZ | Hyperline | Угол 45° вертикальный внутренний 200x100-0,8 мм, относится к вспомогательным элементам (монтажные аксессуары), системы кабельных лотков, и предназначен для соединения лотков перфорированных и неперфорированных под углом 45°. Система кабельных лотков состоит из прямых секций кабельных лотков, фасонных секций (системных аксессуаров), вспомогательных элементов (монтажных аксессуаров), а также опорных конструкций (монтажная система). | Уточняйте у менеджера | Уточняйте у менеджера
00-00099400 | RST-VIA45-200-50-0,8-SZ | Hyperline | Угол 45° вертикальный внутренний 200x50-0,8 мм, относится к вспомогательным элементам (монтажные аксессуары), системы кабельных лотков, и предназначен для соединения лотков перфорированных и неперфорированных под углом 45°. Система кабельных лотков состоит из прямых секций кабельных лотков, фасонных секций (системных аксессуаров), вспомогательных элементов (монтажных аксессуаров), а также опорных конструкций (монтажная система). | Уточняйте у менеджера | Уточняйте у менеджера
00-00099408 | RST-VIA45-200-80-0,8-SZ | Hyperline | Угол 45° вертикальный внутренний 200x80-0,8 мм, относится к вспомогательным элементам (монтажные аксессуары), системы кабельных лотков, и предназначен для соединения лотков перфорированных и неперфорированных под углом 45°. Система кабельных лотков состоит из прямых секций кабельных лотков, фасонных секций (системных аксессуаров), вспомогательных элементов (монтажных аксессуаров), а также опорных конструкций (монтажная система). | Уточняйте у менеджера | Уточняйте у менеджера
00-00099416 | RST-VIA45-300-100-0,8-SZ | Hyperline | Угол 45° вертикальный внутренний 300x100-0,8 мм, относится к вспомогательным элементам (монтажные аксессуары), системы кабельных лотков, и предназначен для соединения лотков перфорированных и неперфорированных под углом 45°. Система кабельных лотков состоит из прямых секций кабельных лотков, фасонных секций (системных аксессуаров), вспомогательных элементов (монтажных аксессуаров), а также опорных конструкций (монтажная система). | Уточняйте у менеджера | Уточняйте у менеджера
00-00099401 | RST-VIA45-300-50-0,8-SZ | Hyperline | Угол 45° вертикальный внутренний 300x50-0,8 мм, относится к вспомогательным элементам (монтажные аксессуары), системы кабельных лотков, и предназначен для соединения лотков перфорированных и неперфорированных под углом 45°. Система кабельных лотков состоит из прямых секций кабельных лотков, фасонных секций (системных аксессуаров), вспомогательных элементов (монтажных аксессуаров), а также опорных конструкций (монтажная система). | Уточняйте у менеджера | Уточняйте у менеджера
00-00099409 | RST-VIA45-300-80-0,8-SZ | Hyperline | Угол 45° вертикальный внутренний 300x80-0,8 мм, относится к вспомогательным элементам (монтажные аксессуары), системы кабельных лотков, и предназначен для соединения лотков перфорированных и неперфорированных под углом 45°. Система кабельных лотков состоит из прямых секций кабельных лотков, фасонных секций (системных аксессуаров), вспомогательных элементов (монтажных аксессуаров), а также опорных конструкций (монтажная система). | Уточняйте у менеджера | Уточняйте у менеджера
00-00099417 | RST-VIA45-400-100-0,8-SZ | Hyperline | Угол 45° вертикальный внутренний 400x100-0,8 мм, относится к вспомогательным элементам (монтажные аксессуары), системы кабельных лотков, и предназначен для соединения лотков перфорированных и неперфорированных под углом 45°. Система кабельных лотков состоит из прямых секций кабельных лотков, фасонных секций (системных аксессуаров), вспомогательных элементов (монтажных аксессуаров), а также опорных конструкций (монтажная система). | Уточняйте у менеджера | Уточняйте у менеджера
00-00099402 | RST-VIA45-400-50-0,8-SZ | Hyperline | Угол 45° вертикальный внутренний 400x50-0,8 мм, относится к вспомогательным элементам (монтажные аксессуары), системы кабельных лотков, и предназначен для соединения лотков перфорированных и неперфорированных под углом 45°. Система кабельных лотков состоит из прямых секций кабельных лотков, фасонных секций (системных аксессуаров), вспомогательных элементов (монтажных аксессуаров), а также опорных конструкций (монтажная система). | Уточняйте у менеджера | Уточняйте у менеджера
00-00099410 | RST-VIA45-400-80-0,8-SZ | Hyperline | Угол 45° вертикальный внутренний 400x80-0,8 мм, относится к вспомогательным элементам (монтажные аксессуары), системы кабельных лотков, и предназначен для соединения лотков перфорированных и неперфорированных под углом 45°. Система кабельных лотков состоит из прямых секций кабельных лотков, фасонных секций (системных аксессуаров), вспомогательных элементов (монтажных аксессуаров), а также опорных конструкций (монтажная система). | Уточняйте у менеджера | Уточняйте у менеджера
00-00099403 | RST-VIA45-50-50-0,8-SZ | Hyperline | Угол 45° вертикальный внутренний 50x50-0,8 мм, относится к вспомогательным элементам (монтажные аксессуары), системы кабельных лотков, и предназначен для соединения лотков перфорированных и неперфорированных под углом 45°. Система кабельных лотков состоит из прямых секций кабельных лотков, фасонных секций (системных аксессуаров), вспомогательных элементов (монтажных аксессуаров), а также опорных конструкций (монтажная система). | Уточняйте у менеджера | Уточняйте у менеджера
00-00099418 | RST-VIA45-500-100-0,8-SZ | Hyperline | Угол 45° вертикальный внутренний 500x100-0,8 мм, относится к вспомогательным элементам (монтажные аксессуары), системы кабельных лотков, и предназначен для соединения лотков перфорированных и неперфорированных под углом 45°. Система кабельных лотков состоит из прямых секций кабельных лотков, фасонных секций (системных аксессуаров), вспомогательных элементов (монтажных аксессуаров), а также опорных конструкций (монтажная система). | Уточняйте у менеджера | Уточняйте у менеджера
00-00099404 | RST-VIA45-500-50-0,8-SZ | Hyperline | Угол 45° вертикальный внутренний 500x50-0,8 мм, относится к вспомогательным элементам (монтажные аксессуары), системы кабельных лотков, и предназначен для соединения лотков перфорированных и неперфорированных под углом 45°. Система кабельных лотков состоит из прямых секций кабельных лотков, фасонных секций (системных аксессуаров), вспомогательных элементов (монтажных аксессуаров), а также опорных конструкций (монтажная система). | Уточняйте у менеджера | Уточняйте у менеджера
00-00099411 | RST-VIA45-500-80-0,8-SZ | Hyperline | Угол 45° вертикальный внутренний 500x80-0,8 мм, относится к вспомогательным элементам (монтажные аксессуары), системы кабельных лотков, и предназначен для соединения лотков перфорированных и неперфорированных под углом 45°. Система кабельных лотков состоит из прямых секций кабельных лотков, фасонных секций (системных аксессуаров), вспомогательных элементов (монтажных аксессуаров), а также опорных конструкций (монтажная система). | Уточняйте у менеджера | Уточняйте у менеджера
00-00099419 | RST-VIA45-600-100-0,8-SZ | Hyperline | Угол 45° вертикальный внутренний 600x100-0,8 мм, относится к вспомогательным элементам (монтажные аксессуары), системы кабельных лотков, и предназначен для соединения лотков перфорированных и неперфорированных под углом 45°. Система кабельных лотков состоит из прямых секций кабельных лотков, фасонных секций (системных аксессуаров), вспомогательных элементов (монтажных аксессуаров), а также опорных конструкций (монтажная система). | Уточняйте у менеджера | Уточняйте у менеджера
00-00099405 | RST-VIA45-600-50-0,8-SZ | Hyperline | Угол 45° вертикальный внутренний 600x50-0,8 мм, относится к вспомогательным элементам (монтажные аксессуары), системы кабельных лотков, и предназначен для соединения лотков перфорированных и неперфорированных под углом 45°. Система кабельных лотков состоит из прямых секций кабельных лотков, фасонных секций (системных аксессуаров), вспомогательных элементов (монтажных аксессуаров), а также опорных конструкций (монтажная система). | Уточняйте у менеджера | Уточняйте у менеджера
00-00099412 | RST-VIA45-600-80-0,8-SZ | Hyperline | Угол 45° вертикальный внутренний 600x80-0,8 мм, относится к вспомогательным элементам (монтажные аксессуары), системы кабельных лотков, и предназначен для соединения лотков перфорированных и неперфорированных под углом 45°. Система кабельных лотков состоит из прямых секций кабельных лотков, фасонных секций (системных аксессуаров), вспомогательных элементов (монтажных аксессуаров), а также опорных конструкций (монтажная система). | Уточняйте у менеджера | Уточняйте у менеджера
00-00099347 | RST-VIA90-100-100-0,8-SZ | Hyperline | Угол 90° вертикальный внутренний 100x100-0,8 мм, относится к вспомогательным элементам (монтажные аксессуары), системы кабельных лотков, и предназначен для соединения лотков перфорированных и неперфорированных под углом 90°. Система кабельных лотков состоит из прямых секций кабельных лотков, фасонных секций (системных аксессуаров), вспомогательных элементов (монтажных аксессуаров), а также опорных конструкций (монтажная система). | Уточняйте у менеджера | Уточняйте у менеджера
00-00099332 | RST-VIA90-100-50-0,8-SZ | Hyperline | Угол 90° вертикальный внутренний 100x50-0,8 мм, относится к вспомогательным элементам (монтажные аксессуары), системы кабельных лотков, и предназначен для соединения лотков перфорированных и неперфорированных под углом 90°. Система кабельных лотков состоит из прямых секций кабельных лотков, фасонных секций (системных аксессуаров), вспомогательных элементов (монтажных аксессуаров), а также опорных конструкций (монтажная система). | Уточняйте у менеджера | Уточняйте у менеджера
00-00099340 | RST-VIA90-100-80-0,8-SZ | Hyperline | Угол 90° вертикальный внутренний 100x80-0,8 мм, относится к вспомогательным элементам (монтажные аксессуары), системы кабельных лотков, и предназначен для соединения лотков перфорированных и неперфорированных под углом 90°. Система кабельных лотков состоит из прямых секций кабельных лотков, фасонных секций (системных аксессуаров), вспомогательных элементов (монтажных аксессуаров), а также опорных конструкций (монтажная система). | Уточняйте у менеджера | Уточняйте у менеджера
00-00099348 | RST-VIA90-150-100-0,8-SZ | Hyperline | Угол 90° вертикальный внутренний 150x100-0,8 мм, относится к вспомогательным элементам (монтажные аксессуары), системы кабельных лотков, и предназначен для соединения лотков перфорированных и неперфорированных под углом 90°. Система кабельных лотков состоит из прямых секций кабельных лотков, фасонных секций (системных аксессуаров), вспомогательных элементов (монтажных аксессуаров), а также опорных конструкций (монтажная система). | Уточняйте у менеджера | Уточняйте у менеджера
00-00099333 | RST-VIA90-150-50-0,8-SZ | Hyperline | Угол 90° вертикальный внутренний 150x50-0,8 мм, относится к вспомогательным элементам (монтажные аксессуары), системы кабельных лотков, и предназначен для соединения лотков перфорированных и неперфорированных под углом 90°. Система кабельных лотков состоит из прямых секций кабельных лотков, фасонных секций (системных аксессуаров), вспомогательных элементов (монтажных аксессуаров), а также опорных конструкций (монтажная система). | Уточняйте у менеджера | Уточняйте у менеджера
00-00099341 | RST-VIA90-150-80-0,8-SZ | Hyperline | Угол 90° вертикальный внутренний 150x80-0,8 мм, относится к вспомогательным элементам (монтажные аксессуары), системы кабельных лотков, и предназначен для соединения лотков перфорированных и неперфорированных под углом 90°. Система кабельных лотков состоит из прямых секций кабельных лотков, фасонных секций (системных аксессуаров), вспомогательных элементов (монтажных аксессуаров), а также опорных конструкций (монтажная система). | Уточняйте у менеджера | Уточняйте у менеджера
00-00099349 | RST-VIA90-200-100-0,8-SZ | Hyperline | Угол 90° вертикальный внутренний 200x100-0,8 мм, относится к вспомогательным элементам (монтажные аксессуары), системы кабельных лотков, и предназначен для соединения лотков перфорированных и неперфорированных под углом 90°. Система кабельных лотков состоит из прямых секций кабельных лотков, фасонных секций (системных аксессуаров), вспомогательных элементов (монтажных аксессуаров), а также опорных конструкций (монтажная система). | Уточняйте у менеджера | Уточняйте у менеджера
00-00099334 | RST-VIA90-200-50-0,8-SZ | Hyperline | Угол 90° вертикальный внутренний 200x50-0,8 мм, относится к вспомогательным элементам (монтажные аксессуары), системы кабельных лотков, и предназначен для соединения лотков перфорированных и неперфорированных под углом 90°. Система кабельных лотков состоит из прямых секций кабельных лотков, фасонных секций (системных аксессуаров), вспомогательных элементов (монтажных аксессуаров), а также опорных конструкций (монтажная система). | Уточняйте у менеджера | Уточняйте у менеджера
00-00099342 | RST-VIA90-200-80-0,8-SZ | Hyperline | Угол 90° вертикальный внутренний 200x80-0,8 мм, относится к вспомогательным элементам (монтажные аксессуары), системы кабельных лотков, и предназначен для соединения лотков перфорированных и неперфорированных под углом 90°. Система кабельных лотков состоит из прямых секций кабельных лотков, фасонных секций (системных аксессуаров), вспомогательных элементов (монтажных аксессуаров), а также опорных конструкций (монтажная система). | Уточняйте у менеджера | Уточняйте у менеджера
00-00099350 | RST-VIA90-300-100-0,8-SZ | Hyperline | Угол 90° вертикальный внутренний 300x100-0,8 мм, относится к вспомогательным элементам (монтажные аксессуары), системы кабельных лотков, и предназначен для соединения лотков перфорированных и неперфорированных под углом 90°. Система кабельных лотков состоит из прямых секций кабельных лотков, фасонных секций (системных аксессуаров), вспомогательных элементов (монтажных аксессуаров), а также опорных конструкций (монтажная система). | Уточняйте у менеджера | Уточняйте у менеджера
00-00099335 | RST-VIA90-300-50-0,8-SZ | Hyperline | Угол 90° вертикальный внутренний 300x50-0,8 мм, относится к вспомогательным элементам (монтажные аксессуары), системы кабельных лотков, и предназначен для соединения лотков перфорированных и неперфорированных под углом 90°. Система кабельных лотков состоит из прямых секций кабельных лотков, фасонных секций (системных аксессуаров), вспомогательных элементов (монтажных аксессуаров), а также опорных конструкций (монтажная система). | Уточняйте у менеджера | Уточняйте у менеджера
00-00099343 | RST-VIA90-300-80-0,8-SZ | Hyperline | Угол 90° вертикальный внутренний 300x80-0,8 мм, относится к вспомогательным элементам (монтажные аксессуары), системы кабельных лотков, и предназначен для соединения лотков перфорированных и неперфорированных под углом 90°. Система кабельных лотков состоит из прямых секций кабельных лотков, фасонных секций (системных аксессуаров), вспомогательных элементов (монтажных аксессуаров), а также опорных конструкций (монтажная система). | Уточняйте у менеджера | Уточняйте у менеджера
00-00099351 | RST-VIA90-400-100-0,8-SZ | Hyperline | Угол 90° вертикальный внутренний 400x100-0,8 мм, относится к вспомогательным элементам (монтажные аксессуары), системы кабельных лотков, и предназначен для соединения лотков перфорированных и неперфорированных под углом 90°. Система кабельных лотков состоит из прямых секций кабельных лотков, фасонных секций (системных аксессуаров), вспомогательных элементов (монтажных аксессуаров), а также опорных конструкций (монтажная система). | Уточняйте у менеджера | Уточняйте у менеджера
00-00099336 | RST-VIA90-400-50-0,8-SZ | Hyperline | Угол 90° вертикальный внутренний 400x50-0,8 мм, относится к вспомогательным элементам (монтажные аксессуары), системы кабельных лотков, и предназначен для соединения лотков перфорированных и неперфорированных под углом 90°. Система кабельных лотков состоит из прямых секций кабельных лотков, фасонных секций (системных аксессуаров), вспомогательных элементов (монтажных аксессуаров), а также опорных конструкций (монтажная система). | Уточняйте у менеджера | Уточняйте у менеджера
00-00099344 | RST-VIA90-400-80-0,8-SZ | Hyperline | Угол 90° вертикальный внутренний 400x80-0,8 мм, относится к вспомогательным элементам (монтажные аксессуары), системы кабельных лотков, и предназначен для соединения лотков перфорированных и неперфорированных под углом 90°. Система кабельных лотков состоит из прямых секций кабельных лотков, фасонных секций (системных аксессуаров), вспомогательных элементов (монтажных аксессуаров), а также опорных конструкций (монтажная система). | Уточняйте у менеджера | Уточняйте у менеджера
00-00099337 | RST-VIA90-50-50-0,8-SZ | Hyperline | Угол 90° вертикальный внутренний 50x50-0,8 мм, относится к вспомогательным элементам (монтажные аксессуары), системы кабельных лотков, и предназначен для соединения лотков перфорированных и неперфорированных под углом 90°. Система кабельных лотков состоит из прямых секций кабельных лотков, фасонных секций (системных аксессуаров), вспомогательных элементов (монтажных аксессуаров), а также опорных конструкций (монтажная система). | Уточняйте у менеджера | Уточняйте у менеджера
00-00099352 | RST-VIA90-500-100-0,8-SZ | Hyperline | Угол 90° вертикальный внутренний 500x100-0,8 мм, относится к вспомогательным элементам (монтажные аксессуары), системы кабельных лотков, и предназначен для соединения лотков перфорированных и неперфорированных под углом 90°. Система кабельных лотков состоит из прямых секций кабельных лотков, фасонных секций (системных аксессуаров), вспомогательных элементов (монтажных аксессуаров), а также опорных конструкций (монтажная система). | Уточняйте у менеджера | Уточняйте у менеджера
00-00099338 | RST-VIA90-500-50-0,8-SZ | Hyperline | Угол 90° вертикальный внутренний 500x50-0,8 мм, относится к вспомогательным элементам (монтажные аксессуары), системы кабельных лотков, и предназначен для соединения лотков перфорированных и неперфорированных под углом 90°. Система кабельных лотков состоит из прямых секций кабельных лотков, фасонных секций (системных аксессуаров), вспомогательных элементов (монтажных аксессуаров), а также опорных конструкций (монтажная система). | Уточняйте у менеджера | Уточняйте у менеджера
00-00099345 | RST-VIA90-500-80-0,8-SZ | Hyperline | Угол 90° вертикальный внутренний 500x80-0,8 мм, относится к вспомогательным элементам (монтажные аксессуары), системы кабельных лотков, и предназначен для соединения лотков перфорированных и неперфорированных под углом 90°. Система кабельных лотков состоит из прямых секций кабельных лотков, фасонных секций (системных аксессуаров), вспомогательных элементов (монтажных аксессуаров), а также опорных конструкций (монтажная система). | Уточняйте у менеджера | Уточняйте у менеджера
00-00099353 | RST-VIA90-600-100-0,8-SZ | Hyperline | Угол 90° вертикальный внутренний 600x100-0,8 мм, относится к вспомогательным элементам (монтажные аксессуары), системы кабельных лотков, и предназначен для соединения лотков перфорированных и неперфорированных под углом 90°. Система кабельных лотков состоит из прямых секций кабельных лотков, фасонных секций (системных аксессуаров), вспомогательных элементов (монтажных аксессуаров), а также опорных конструкций (монтажная система). | Уточняйте у менеджера | Уточняйте у менеджера
00-00099339 | RST-VIA90-600-50-0,8-SZ | Hyperline | Угол 90° вертикальный внутренний 600x50-0,8 мм, относится к вспомогательным элементам (монтажные аксессуары), системы кабельных лотков, и предназначен для соединения лотков перфорированных и неперфорированных под углом 90°. Система кабельных лотков состоит из прямых секций кабельных лотков, фасонных секций (системных аксессуаров), вспомогательных элементов (монтажных аксессуаров), а также опорных конструкций (монтажная система). | Уточняйте у менеджера | Уточняйте у менеджера
00-00099346 | RST-VIA90-600-80-0,8-SZ | Hyperline | Угол 90° вертикальный внутренний 600x80-0,8 мм, относится к вспомогательным элементам (монтажные аксессуары), системы кабельных лотков, и предназначен для соединения лотков перфорированных и неперфорированных под углом 90°. Система кабельных лотков состоит из прямых секций кабельных лотков, фасонных секций (системных аксессуаров), вспомогательных элементов (монтажных аксессуаров), а также опорных конструкций (монтажная система). | Уточняйте у менеджера | Уточняйте у менеджера
00-00099880 | RST-СDT-100-15-0,8-R100-SZ | Hyperline | Крышка разветвителя одностороннего плавного 100x15 R100-0,8 мм | Уточняйте у менеджера | Уточняйте у менеджера
00-00099881 | RST-СDT-150-15-0,8-R100-SZ | Hyperline | Крышка разветвителя одностороннего плавного 150x15 R100-0,8 мм | Уточняйте у менеджера | Уточняйте у менеджера
00-00099882 | RST-СDT-200-15-0,8-R100-SZ | Hyperline | Крышка разветвителя одностороннего плавного 200x15 R100-0,8 мм | Уточняйте у менеджера | Уточняйте у менеджера
00-00099883 | RST-СDT-300-15-0,8-R100-SZ | Hyperline | Крышка разветвителя одностороннего плавного 300x15 R100-0,8 мм | Уточняйте у менеджера | Уточняйте у менеджера
00-00099884 | RST-СDT-400-15-0,8-R100-SZ | Hyperline | Крышка разветвителя одностороннего плавного 400x15 R100-0,8 мм | Уточняйте у менеджера | Уточняйте у менеджера
00-00099885 | RST-СDT-50-15-0,8-R100-SZ | Hyperline | Крышка разветвителя одностороннего плавного 50x15 R100-0,8 мм | Уточняйте у менеджера | Уточняйте у менеджера
00-00099886 | RST-СDT-500-15-0,8-R100-SZ | Hyperline | Крышка разветвителя одностороннего плавного 500x15 R100-0,8 мм | Уточняйте у менеджера | Уточняйте у менеджера
00-00099887 | RST-СDT-600-15-0,8-R100-SZ | Hyperline | Крышка разветвителя одностороннего плавного 600x15 R100-0,8 мм | Уточняйте у менеджера | Уточняйте у менеджера
00-00100288 | TMS-BAV-2,0-SZ | Hyperline | Монтажная скоба для вертикальной прокладки толщ. 2,0 мм | Уточняйте у менеджера | Уточняйте у менеджера
00-00100398 | TMS-CMB-М10-SZ | Hyperline | Струбцина М10 | Уточняйте у менеджера | Уточняйте у менеджера
00-00100399 | TMS-CMB-М6-SZ | Hyperline | Струбцина М6 | Уточняйте у менеджера | Уточняйте у менеджера
00-00100400 | TMS-CMB-М8-SZ | Hyperline | Струбцина М8 | Уточняйте у менеджера | Уточняйте у менеджера
00-00100314 | TMS-CMN-1-3,0-EZ | Hyperline | Потолочное крепление для средних профилей толщ. 3,0 мм. | Уточняйте у менеджера | Уточняйте у менеджера
00-00100327 | TMS-CMR-2-3,0-EZ | Hyperline | Потолочное крепление для усиленных профилей толщ. 3,0 мм. | Уточняйте у менеджера | Уточняйте у менеджера
00-00100054 | TMS-CMS-1-2,0-SZ | Hyperline | Распорка в профиль для потолочного крепления толщ. 2,0 мм | Уточняйте у менеджера | Уточняйте у менеджера
00-00100072 | TMS-CMS-2-2,0-SZ | Hyperline | Распорка в профиль для потолочного крепления толщ. 2,0 мм | Уточняйте у менеджера | Уточняйте у менеджера
00-00100089 | TMS-CMS-3-3,0-SZ | Hyperline | Распорка в тяжёлый профиль для потолочного крепления толщ. 3,0 мм | Уточняйте у менеджера | Уточняйте у менеджера
00-00100047 | TMS-CPL-1-100-1,5-SZ | Hyperline | Консоль в профиль для средних нагрузок осн. 100-1,5 мм | Уточняйте у менеджера | Уточняйте у менеджера
00-00100048 | TMS-CPL-1-150-1,5-SZ | Hyperline | Консоль в профиль для средних нагрузок осн. 150-1,5 мм | Уточняйте у менеджера | Уточняйте у менеджера
00-00100049 | TMS-CPL-1-200-1,5-SZ | Hyperline | Консоль в профиль для средних нагрузок осн. 200-1,5 мм | Уточняйте у менеджера | Уточняйте у менеджера
00-00100050 | TMS-CPL-1-300-2,0-SZ | Hyperline | Консоль в профиль для средних нагрузок осн. 300-2,0 мм | Уточняйте у менеджера | Уточняйте у менеджера
00-00100051 | TMS-CPL-1-400-2,0-SZ | Hyperline | Консоль в профиль для средних нагрузок осн. 400-2,0 мм | Уточняйте у менеджера | Уточняйте у менеджера
00-00100052 | TMS-CPL-1-500-2,0-SZ | Hyperline | Консоль в профиль для средних нагрузок осн. 500-2,0 мм | Уточняйте у менеджера | Уточняйте у менеджера
00-00100053 | TMS-CPL-1-600-2,0-SZ | Hyperline | Консоль в профиль для средних нагрузок осн. 600-2,0 мм | Уточняйте у менеджера | Уточняйте у менеджера
00-00100025 | TMS-CPL-100-1,5-SZ | Hyperline | Консоль в профиль для легких нагрузок осн. 100-1,5 мм | Уточняйте у менеджера | Уточняйте у менеджера
00-00100026 | TMS-CPL-150-1,5-SZ | Hyperline | Консоль в профиль для легких нагрузок осн. 150-1,5 мм | Уточняйте у менеджера | Уточняйте у менеджера
00-00100027 | TMS-CPL-200-1,5-SZ | Hyperline | Консоль в профиль для легких нагрузок осн. 200-1,5 мм | Уточняйте у менеджера | Уточняйте у менеджера
00-00100028 | TMS-CPL-300-2,0-SZ | Hyperline | Консоль в профиль для легких нагрузок осн. 300-2,0 мм | Уточняйте у менеджера | Уточняйте у менеджера
00-00100029 | TMS-CPL-400-2,0-SZ | Hyperline | Консоль в профиль для легких нагрузок осн. 400-2,0 мм | Уточняйте у менеджера | Уточняйте у менеджера
00-00100030 | TMS-CPL-500-2,0-SZ | Hyperline | Консоль в профиль для легких нагрузок осн. 500-2,0 мм | Уточняйте у менеджера | Уточняйте у менеджера
00-00100031 | TMS-CPL-600-2,0-SZ | Hyperline | Консоль в профиль для легких нагрузок осн. 600-2,0 мм | Уточняйте у менеджера | Уточняйте у менеджера
00-00100278 | TMS-CQI-170-2,0-SZ | Hyperline | Полка кабельная К1160 осн. 170-2,0 мм. Полка кабельная, входит в состав опорных конструкций (монтажная система), системы кабельных лотков, и предназначен для их закрепления. Система кабельных лотков состоит из прямых секций кабельных лотков, фасонных секций (системных аксессуаров), вспомогательных элементов (монтажных аксессуаров), а также опорных конструкций (монтажная система). | Уточняйте у менеджера | Уточняйте у менеджера
00-00100279 | TMS-CQI-260-2,0-SZ | Hyperline | Полка кабельная К1161 осн. 260-2,0 мм. Полка кабельная, входит в состав опорных конструкций (монтажная система), системы кабельных лотков, и предназначен для их закрепления. Система кабельных лотков состоит из прямых секций кабельных лотков, фасонных секций (системных аксессуаров), вспомогательных элементов (монтажных аксессуаров), а также опорных конструкций (монтажная система). | Уточняйте у менеджера | Уточняйте у менеджера
00-00100280 | TMS-CQI-350-2,0-SZ | Hyperline | Полка кабельная К1162 осн. 350-2,0 мм. Полка кабельная, входит в состав опорных конструкций (монтажная система), системы кабельных лотков, и предназначен для их закрепления. Система кабельных лотков состоит из прямых секций кабельных лотков, фасонных секций (системных аксессуаров), вспомогательных элементов (монтажных аксессуаров), а также опорных конструкций (монтажная система). | Уточняйте у менеджера | Уточняйте у менеджера
00-00100281 | TMS-CQI-450-2,0-SZ | Hyperline | Полка кабельная К1163 осн. 450-2,0 мм. Полка кабельная, входит в состав опорных конструкций (монтажная система), системы кабельных лотков, и предназначен для их закрепления. Система кабельных лотков состоит из прямых секций кабельных лотков, фасонных секций (системных аксессуаров), вспомогательных элементов (монтажных аксессуаров), а также опорных конструкций (монтажная система). | Уточняйте у менеджера | Уточняйте у менеджера
00-00100282 | TMS-CQI-620-2,0-SZ | Hyperline | Полка кабельная К1164 осн. 620-2,0 мм. Полка кабельная, входит в состав опорных конструкций (монтажная система), системы кабельных лотков, и предназначен для их закрепления. Система кабельных лотков состоит из прямых секций кабельных лотков, фасонных секций (системных аксессуаров), вспомогательных элементов (монтажных аксессуаров), а также опорных конструкций (монтажная система). | Уточняйте у менеджера | Уточняйте у менеджера
00-00100209 | TMS-CTR-100-2,0-SZ | Hyperline | Фиксатор борта лотка Н100 к основанию с крышкой толщ. 2,0 мм | Уточняйте у менеджера | Уточняйте у менеджера
00-00100210 | TMS-CTR-50-2,0-SZ | Hyperline | Фиксатор борта лотка Н50 к основанию с крышкой толщ. 2,0 мм | Уточняйте у менеджера | Уточняйте у менеджера
00-00100211 | TMS-CTR-80-2,0-SZ | Hyperline | Фиксатор борта лотка Н80 к основанию с крышкой толщ. 2,0 мм | Уточняйте у менеджера | Уточняйте у менеджера
00-00100119 | TMS-CWH-3-100-3,0-EZ | Hyperline | Консоль сварная для высоких нагрузок осн. 100-3,0 мм. | Уточняйте у менеджера | Уточняйте у менеджера
00-00100120 | TMS-CWH-3-150-3,0-EZ | Hyperline | Консоль сварная для высоких нагрузок осн. 150-3,0 мм. | Уточняйте у менеджера | Уточняйте у менеджера
00-00100121 | TMS-CWH-3-200-3,0-EZ | Hyperline | Консоль сварная для высоких нагрузок осн. 200-3,0 мм. | Уточняйте у менеджера | Уточняйте у менеджера
00-00100122 | TMS-CWH-3-300-3,0-EZ | Hyperline | Консоль сварная для высоких нагрузок осн. 300-3,0 мм. | Уточняйте у менеджера | Уточняйте у менеджера
00-00100123 | TMS-CWH-3-400-3,0-EZ | Hyperline | Консоль сварная для высоких нагрузок осн. 400-3,0 мм. | Уточняйте у менеджера | Уточняйте у менеджера
00-00100124 | TMS-CWH-3-500-3,0-EZ | Hyperline | Консоль сварная для высоких нагрузок осн. 500-3,0 мм. | Уточняйте у менеджера | Уточняйте у менеджера
00-00100125 | TMS-CWH-3-600-3,0-EZ | Hyperline | Консоль сварная для высоких нагрузок осн. 600-3,0 мм. | Уточняйте у менеджера | Уточняйте у менеджера
00-00100098 | TMS-CWL-1-100-2,5-SZ | Hyperline | Консоль настенная для средних нагрузок осн. 100-2,5 мм | Уточняйте у менеджера | Уточняйте у менеджера
00-00100099 | TMS-CWL-1-150-2,5-SZ | Hyperline | Консоль настенная для средних нагрузок осн. 150-2,5 мм | Уточняйте у менеджера | Уточняйте у менеджера
00-00100100 | TMS-CWL-1-200-2,5-SZ | Hyperline | Консоль настенная для средних нагрузок осн. 200-2,5 мм | Уточняйте у менеджера | Уточняйте у менеджера
00-00100101 | TMS-CWL-1-300-2,5-SZ | Hyperline | Консоль настенная для средних нагрузок осн. 300-2,5 мм | Уточняйте у менеджера | Уточняйте у менеджера
00-00100102 | TMS-CWL-1-400-2,5-SZ | Hyperline | Консоль настенная для средних нагрузок осн. 400-2,5 мм | Уточняйте у менеджера | Уточняйте у менеджера
00-00100103 | TMS-CWL-1-500-2,5-SZ | Hyperline | Консоль настенная для средних нагрузок осн. 500-2,5 мм | Уточняйте у менеджера | Уточняйте у менеджера
00-00100104 | TMS-CWL-1-600-2,5-SZ | Hyperline | Консоль настенная для средних нагрузок осн. 600-2,5 мм | Уточняйте у менеджера | Уточняйте у менеджера
00-00100091 | TMS-CWL-100-2,0-SZ | Hyperline | Консоль настенная для легких нагрузок осн. 100-2,0 мм | Уточняйте у менеджера | Уточняйте у менеджера
00-00100092 | TMS-CWL-150-2,0-SZ | Hyperline | Консоль настенная для легких нагрузок осн. 150-2,0 мм | Уточняйте у менеджера | Уточняйте у менеджера
00-00100093 | TMS-CWL-200-2,0-SZ | Hyperline | Консоль настенная для легких нагрузок осн. 200-2,0 мм | Уточняйте у менеджера | Уточняйте у менеджера
00-00100094 | TMS-CWL-300-2,0-SZ | Hyperline | Консоль настенная для легких нагрузок осн. 300-2,0 мм | Уточняйте у менеджера | Уточняйте у менеджера
00-00100095 | TMS-CWL-400-2,0-SZ | Hyperline | Консоль настенная для легких нагрузок осн. 400-2,0 мм | Уточняйте у менеджера | Уточняйте у менеджера
00-00100096 | TMS-CWL-500-2,0-SZ | Hyperline | Консоль настенная для легких нагрузок осн. 500-2,0 мм | Уточняйте у менеджера | Уточняйте у менеджера
00-00100097 | TMS-CWL-600-2,0-SZ | Hyperline | Консоль настенная для легких нагрузок осн. 600-2,0 мм | Уточняйте у менеджера | Уточняйте у менеджера
00-00100112 | TMS-CWM-2-100-2,0-EZ | Hyperline | Консоль сварная для средних нагрузок осн. 100-2,0 мм. | Уточняйте у менеджера | Уточняйте у менеджера
00-00100113 | TMS-CWM-2-150-2,0-EZ | Hyperline | Консоль сварная для средних нагрузок осн. 150-2,0 мм. | Уточняйте у менеджера | Уточняйте у менеджера
00-00100114 | TMS-CWM-2-200-2,0-EZ | Hyperline | Консоль сварная для средних нагрузок осн. 200-2,0 мм. | Уточняйте у менеджера | Уточняйте у менеджера
00-00100115 | TMS-CWM-2-300-2,0-EZ | Hyperline | Консоль сварная для средних нагрузок осн. 300-2,0 мм. | Уточняйте у менеджера | Уточняйте у менеджера
00-00100116 | TMS-CWM-2-400-2,0-EZ | Hyperline | Консоль сварная для средних нагрузок осн. 400-2,0 мм. | Уточняйте у менеджера | Уточняйте у менеджера
00-00100117 | TMS-CWM-2-500-2,0-EZ | Hyperline | Консоль сварная для средних нагрузок осн. 500-2,0 мм. | Уточняйте у менеджера | Уточняйте у менеджера
00-00100118 | TMS-CWM-2-600-2,0-EZ | Hyperline | Консоль сварная для средних нагрузок осн. 600-2,0 мм. | Уточняйте у менеджера | Уточняйте у менеджера
00-00100315 | TMS-DCM-1-3,0-EZ | Hyperline | Двойное потолочное крепление для средних профилей толщ. 3,0 мм. | Уточняйте у менеджера | Уточняйте у менеджера
00-00100330 | TMS-DCM-3-4,0-EZ | Hyperline | Потолочное крепление для тяжёлых профилей толщ. 4,0 мм. | Уточняйте у менеджера | Уточняйте у менеджера
00-00100317 | TMS-DSB-1-100-2,0-SZ | Hyperline | Кронштейн двухсторонний для средних нагрузок осн.100-2,0 мм | Уточняйте у менеджера | Уточняйте у менеджера
00-00100318 | TMS-DSB-1-150-2,0-SZ | Hyperline | Кронштейн двухсторонний для средних нагрузок осн. 150-2,0 мм | Уточняйте у менеджера | Уточняйте у менеджера
00-00100319 | TMS-DSB-1-200-2,0-SZ | Hyperline | Кронштейн двухсторонний для средних нагрузок осн. 200-2,0 мм | Уточняйте у менеджера | Уточняйте у менеджера
00-00100320 | TMS-DSB-1-300-2,0-SZ | Hyperline | Кронштейн двухсторонний для средних нагрузок осн. 300-2,0 мм | Уточняйте у менеджера | Уточняйте у менеджера
00-00100321 | TMS-DSB-1-400-2,0-SZ | Hyperline | Кронштейн двухсторонний для средних нагрузок осн. 400-2,0 мм | Уточняйте у менеджера | Уточняйте у менеджера
00-00100322 | TMS-DSB-1-500-2,0-SZ | Hyperline | Кронштейн двухсторонний для средних нагрузок осн. 500-2,0 мм | Уточняйте у менеджера | Уточняйте у менеджера
00-00100323 | TMS-DSB-1-600-2,0-SZ | Hyperline | Кронштейн двухсторонний для средних нагрузок осн. 600-2,0 мм | Уточняйте у менеджера | Уточняйте у менеджера
00-00100305 | TMS-DSB-100-2,0-SZ | Hyperline | Кронштейн двухсторонний для легких нагрузок осн. 100-2,0 мм | Уточняйте у менеджера | Уточняйте у менеджера
00-00100306 | TMS-DSB-150-2,0-SZ | Hyperline | Кронштейн двухсторонний для легких нагрузок осн. 150-2,0 мм | Уточняйте у менеджера | Уточняйте у менеджера
00-00100307 | TMS-DSB-200-2,0-SZ | Hyperline | Кронштейн двухсторонний для легких нагрузок осн. 200-2,0 мм | Уточняйте у менеджера | Уточняйте у менеджера
00-00100308 | TMS-DSB-300-2,0-SZ | Hyperline | Кронштейн двухсторонний для легких нагрузок осн. 300-2,0 мм | Уточняйте у менеджера | Уточняйте у менеджера
00-00100309 | TMS-DSB-400-2,0-SZ | Hyperline | Кронштейн двухсторонний для легких нагрузок осн. 400-2,0 мм | Уточняйте у менеджера | Уточняйте у менеджера
00-00100310 | TMS-DSB-500-2,0-SZ | Hyperline | Кронштейн двухсторонний для легких нагрузок осн. 500-2,0 мм | Уточняйте у менеджера | Уточняйте у менеджера
00-00100311 | TMS-DSB-600-2,0-SZ | Hyperline | Кронштейн двухсторонний для легких нагрузок осн. 600-2,0 мм | Уточняйте у менеджера | Уточняйте у менеджера
00-00100147 | TMS-DWCS-1-50-30-1000-2,5-EZ | Hyperline | Двойная потолочная сварная стойка для средних нагрузок 50х30х1000-2,5 мм. | Уточняйте у менеджера | Уточняйте у менеджера
00-00100148 | TMS-DWCS-1-50-30-1200-2,5-EZ | Hyperline | Двойная потолочная сварная стойка для средних нагрузок 50х30х1200-2,5 мм. | Уточняйте у менеджера | Уточняйте у менеджера
00-00100149 | TMS-DWCS-1-50-30-1400-2,5-EZ | Hyperline | Двойная потолочная сварная стойка для средних нагрузок 50х30х1400-2,5 мм. | Уточняйте у менеджера | Уточняйте у менеджера
00-00100150 | TMS-DWCS-1-50-30-1600-2,5-EZ | Hyperline | Двойная потолочная сварная стойка для средних нагрузок 50х30х1600-2,5 мм. | Уточняйте у менеджера | Уточняйте у менеджера
00-00100151 | TMS-DWCS-1-50-30-1800-2,5-EZ | Hyperline | Двойная потолочная сварная стойка для средних нагрузок 50х30х1800-2,5 мм. | Уточняйте у менеджера | Уточняйте у менеджера
00-00100152 | TMS-DWCS-1-50-30-200-2,5-EZ | Hyperline | Двойная потолочная сварная стойка для средних нагрузок 50х30х200-2,5 мм. | Уточняйте у менеджера | Уточняйте у менеджера
00-00100153 | TMS-DWCS-1-50-30-2000-2,5-EZ | Hyperline | Двойная потолочная сварная стойка для средних нагрузок 50х30х2000-2,5 мм. | Уточняйте у менеджера | Уточняйте у менеджера
00-00100154 | TMS-DWCS-1-50-30-2200-2,5-EZ | Hyperline | Двойная потолочная сварная стойка для средних нагрузок 50х30х2200-2,5 мм. | Уточняйте у менеджера | Уточняйте у менеджера
00-00100155 | TMS-DWCS-1-50-30-2400-2,5-EZ | Hyperline | Двойная потолочная сварная стойка для средних нагрузок 50х30х2400-2,5 мм. | Уточняйте у менеджера | Уточняйте у менеджера
00-00100156 | TMS-DWCS-1-50-30-2600-2,5-EZ | Hyperline | Двойная потолочная сварная стойка для средних нагрузок 50х30х2600-2,5 мм. | Уточняйте у менеджера | Уточняйте у менеджера
00-00100157 | TMS-DWCS-1-50-30-2800-2,5-EZ | Hyperline | Двойная потолочная сварная стойка для средних нагрузок 50х30х2800-2,5 мм. | Уточняйте у менеджера | Уточняйте у менеджера
00-00100158 | TMS-DWCS-1-50-30-3000-2,5-EZ | Hyperline | Двойная потолочная сварная стойка для средних нагрузок 50х30х3000-2,5 мм. | Уточняйте у менеджера | Уточняйте у менеджера
00-00100159 | TMS-DWCS-1-50-30-400-2,5-EZ | Hyperline | Двойная потолочная сварная стойка для средних нагрузок 50х30х400-2,5 мм. | Уточняйте у менеджера | Уточняйте у менеджера
00-00100160 | TMS-DWCS-1-50-30-600-2,5-EZ | Hyperline | Двойная потолочная сварная стойка для средних нагрузок 50х30х600-2,5 мм. | Уточняйте у менеджера | Уточняйте у менеджера
00-00100161 | TMS-DWCS-1-50-30-800-2,5-EZ | Hyperline | Двойная потолочная сварная стойка для средних нагрузок 50х30х800-2,5 мм. | Уточняйте у менеджера | Уточняйте у менеджера
00-00100285 | TMS-FPF-М10-2,0-SZ | Hyperline | Крепление V-образное к профнастилу M10 -2,0 мм | Уточняйте у менеджера | Уточняйте у менеджера
00-00100286 | TMS-FPF-М8-2,0-SZ | Hyperline | Крепление V-образное к профнастилу M8 -2,0 мм | Уточняйте у менеджера | Уточняйте у менеджера
00-00100401 | TMS-FPV-М10-SZ | Hyperline | Крепление к профнастилу V-образное М10 | Уточняйте у менеджера | Уточняйте у менеджера
00-00100402 | TMS-FPV-М8-SZ | Hyperline | Крепление к профнастилу V-образное М8 | Уточняйте у менеджера | Уточняйте у менеджера
00-00100296 | TMS-FSB-100-1,5-SZ | Hyperline | Планка суппорта напольная для легких нагрузок осн. 100-1,5 мм | Уточняйте у менеджера | Уточняйте у менеджера
00-00100297 | TMS-FSB-150-1,5-SZ | Hyperline | Планка суппорта напольная для легких нагрузок осн. 150-1,5 мм | Уточняйте у менеджера | Уточняйте у менеджера
00-00100298 | TMS-FSB-200-1,5-SZ | Hyperline | Планка суппорта напольная для легких нагрузок осн. 200-1,5 мм | Уточняйте у менеджера | Уточняйте у менеджера
00-00100299 | TMS-FSB-300-2,0-SZ | Hyperline | Планка суппорта напольная для легких нагрузок осн. 300-2,0 мм | Уточняйте у менеджера | Уточняйте у менеджера
00-00100300 | TMS-FSB-400-2,0-SZ | Hyperline | Планка суппорта напольная для легких нагрузок осн. 400-2,0 мм | Уточняйте у менеджера | Уточняйте у менеджера
00-00100301 | TMS-FSB-500-2,0-SZ | Hyperline | Планка суппорта напольная для легких нагрузок осн. 500-2,0 мм | Уточняйте у менеджера | Уточняйте у менеджера
00-00100302 | TMS-FSB-600-2,0-SZ | Hyperline | Планка суппорта напольная для легких нагрузок осн. 600-2,0 мм | Уточняйте у менеджера | Уточняйте у менеджера
00-00100074 | TMS-HPS-3-70-50-1000-4,0-EZ | Hyperline | Профиль перфорированный П-образный тяжёлый 70х50х1000-4,0 мм | Уточняйте у менеджера | Уточняйте у менеджера
00-00100075 | TMS-HPS-3-70-50-1200-4,0-EZ | Hyperline | Профиль перфорированный П-образный тяжёлый 70х50х1200-4,0 мм | Уточняйте у менеджера | Уточняйте у менеджера
00-00100076 | TMS-HPS-3-70-50-1400-4,0-EZ | Hyperline | Профиль перфорированный П-образный тяжёлый 70х50х1400-4,0 мм | Уточняйте у менеджера | Уточняйте у менеджера
00-00100077 | TMS-HPS-3-70-50-1600-4,0-EZ | Hyperline | Профиль перфорированный П-образный тяжёлый 70х50х1600-4,0 мм | Уточняйте у менеджера | Уточняйте у менеджера
00-00100078 | TMS-HPS-3-70-50-1800-4,0-EZ | Hyperline | Профиль перфорированный П-образный тяжёлый 70х50х1800-4,0 мм | Уточняйте у менеджера | Уточняйте у менеджера
00-00100079 | TMS-HPS-3-70-50-200-4,0-EZ | Hyperline | Профиль перфорированный П-образный тяжёлый 70х50х200-4,0 мм | Уточняйте у менеджера | Уточняйте у менеджера
00-00100080 | TMS-HPS-3-70-50-2000-4,0-EZ | Hyperline | Профиль перфорированный П-образный тяжёлый 70х50х2000-4,0 мм | Уточняйте у менеджера | Уточняйте у менеджера
00-00100081 | TMS-HPS-3-70-50-2200-4,0-EZ | Hyperline | Профиль перфорированный П-образный тяжёлый 70х50х2200-4,0 мм | Уточняйте у менеджера | Уточняйте у менеджера
00-00100082 | TMS-HPS-3-70-50-2400-4,0-EZ | Hyperline | Профиль перфорированный П-образный тяжёлый 70х50х2400-4,0 мм | Уточняйте у менеджера | Уточняйте у менеджера
00-00100083 | TMS-HPS-3-70-50-2600-4,0-EZ | Hyperline | Профиль перфорированный П-образный тяжёлый 70х50х2600-4,0 мм | Уточняйте у менеджера | Уточняйте у менеджера
00-00100086 | TMS-HPS-3-70-50-400-4,0-EZ | Hyperline | Профиль перфорированный П-образный тяжёлый 70х50х400-4,0 мм | Уточняйте у менеджера | Уточняйте у менеджера
00-00100087 | TMS-HPS-3-70-50-600-4,0-EZ | Hyperline | Профиль перфорированный П-образный тяжёлый 70х50х600-4,0 мм | Уточняйте у менеджера | Уточняйте у менеджера
00-00100088 | TMS-HPS-3-70-50-800-4,0-EZ | Hyperline | Профиль перфорированный П-образный тяжёлый 70х50х800-4,0 мм | Уточняйте у менеджера | Уточняйте у менеджера
00-00100010 | TMS-LPS-40-30-1000-2,0-SZ | Hyperline | Профиль перфорированный П-образный облегченный 40х30х1000-2,0 мм | Уточняйте у менеджера | Уточняйте у менеджера
00-00100011 | TMS-LPS-40-30-1200-2,0-SZ | Hyperline | Профиль перфорированный П-образный облегченный 40х30х1200-2,0 мм | Уточняйте у менеджера | Уточняйте у менеджера
00-00100012 | TMS-LPS-40-30-1400-2,0-SZ | Hyperline | Профиль перфорированный П-образный облегченный 40х30х1400-2,0 мм | Уточняйте у менеджера | Уточняйте у менеджера
00-00100013 | TMS-LPS-40-30-1600-2,0-SZ | Hyperline | Профиль перфорированный П-образный облегченный 40х30х1600-2,0 мм | Уточняйте у менеджера | Уточняйте у менеджера
00-00100014 | TMS-LPS-40-30-1800-2,0-SZ | Hyperline | Профиль перфорированный П-образный облегченный 40х30х1800-2,0 мм | Уточняйте у менеджера | Уточняйте у менеджера
00-00100015 | TMS-LPS-40-30-200-2,0-SZ | Hyperline | Профиль перфорированный П-образный облегченный 40х30х200-2,0 мм | Уточняйте у менеджера | Уточняйте у менеджера
00-00100016 | TMS-LPS-40-30-2000-2,0-SZ | Hyperline | Профиль перфорированный П-образный облегченный 40х30х2000-2,0 мм | Уточняйте у менеджера | Уточняйте у менеджера
00-00100017 | TMS-LPS-40-30-2200-2,0-SZ | Hyperline | Профиль перфорированный П-образный облегченный 40х30х2200-2,0 мм | Уточняйте у менеджера | Уточняйте у менеджера
00-00100018 | TMS-LPS-40-30-2400-2,0-SZ | Hyperline | Профиль перфорированный П-образный облегченный 40х30х2400-2,0 мм | Уточняйте у менеджера | Уточняйте у менеджера
00-00100019 | TMS-LPS-40-30-2600-2,0-SZ | Hyperline | Профиль перфорированный П-образный облегченный 40х30х2600-2,0 мм | Уточняйте у менеджера | Уточняйте у менеджера
00-00100020 | TMS-LPS-40-30-2800-2,0-SZ | Hyperline | Профиль перфорированный П-образный облегченный 40х30х2800-2,0 мм | Уточняйте у менеджера | Уточняйте у менеджера
00-00100021 | TMS-LPS-40-30-3000-2,0-SZ | Hyperline | Профиль перфорированный П-образный облегченный 40х30х3000-2,0 мм | Уточняйте у менеджера | Уточняйте у менеджера
00-00100022 | TMS-LPS-40-30-400-2,0-SZ | Hyperline | Профиль перфорированный П-образный облегченный 40х30х400-2,0 мм | Уточняйте у менеджера | Уточняйте у менеджера
00-00100023 | TMS-LPS-40-30-600-2,0-SZ | Hyperline | Профиль перфорированный П-образный облегченный 40х30х600-2,0 мм | Уточняйте у менеджера | Уточняйте у менеджера
00-00100024 | TMS-LPS-40-30-800-2,0-SZ | Hyperline | Профиль перфорированный П-образный облегченный 40х30х800-2,0 мм | Уточняйте у менеджера | Уточняйте у менеджера
00-00099442 | TMS-MCC-2,0-SZ | Hyperline | Потолочный уголок для облегченных профилей толщ. 2,0 мм | Уточняйте у менеджера | Уточняйте у менеджера
00-00100303 | TMS-MCP-2,0-SZ | Hyperline | Потолочное крепление для облегченных профилей толщ. 2,0 мм | Уточняйте у менеджера | Уточняйте у менеджера
00-00100316 | TMS-MCS-1-3,0-SZ | Hyperline | Потолочное крепление изменяемое для средних профилей толщ. 3,0 мм | Уточняйте у менеджера | Уточняйте у менеджера
00-00100304 | TMS-MCS-2,0-SZ | Hyperline | Потолочное крепление изменяемое для облегченных профилей толщ. 2,0 мм | Уточняйте у менеджера | Уточняйте у менеджера
00-00100331 | TMS-MCS-3-4,0-SZ | Hyperline | Потолочное крепление изменяемое для тяжёлых профилей толщ. 4,0 мм | Уточняйте у менеджера | Уточняйте у менеджера
00-00100289 | TMS-MVL-100-2,0-SZ | Hyperline | Стеновое крепление для вертикальной прокладки осн. 100-2,0 мм | Уточняйте у менеджера | Уточняйте у менеджера
00-00100290 | TMS-MVL-150-2,0-SZ | Hyperline | Стеновое крепление для вертикальной прокладки осн. 150-2,0 мм | Уточняйте у менеджера | Уточняйте у менеджера
00-00100291 | TMS-MVL-200-2,0-SZ | Hyperline | Стеновое крепление для вертикальной прокладки осн. 200-2,0 мм | Уточняйте у менеджера | Уточняйте у менеджера
00-00100292 | TMS-MVL-300-2,0-SZ | Hyperline | Стеновое крепление для вертикальной прокладки осн. 300-2,0 мм | Уточняйте у менеджера | Уточняйте у менеджера
00-00100293 | TMS-MVL-400-2,0-SZ | Hyperline | Стеновое крепление для вертикальной прокладки осн. 400-2,0 мм | Уточняйте у менеджера | Уточняйте у менеджера
00-00100294 | TMS-MVL-500-2,0-SZ | Hyperline | Стеновое крепление для вертикальной прокладки осн. 500-2,0 мм | Уточняйте у менеджера | Уточняйте у менеджера
00-00100295 | TMS-MVL-600-2,0-SZ | Hyperline | Стеновое крепление для вертикальной прокладки осн. 600-2,0 мм | Уточняйте у менеджера | Уточняйте у менеджера
00-00100032 | TMS-NPS-1-50-30-1000-2,5-SZ | Hyperline | Профиль перфорированный П-образный средний 50х30х1000-2,5 мм | Уточняйте у менеджера | Уточняйте у менеджера
00-00100033 | TMS-NPS-1-50-30-1200-2,5-SZ | Hyperline | Профиль перфорированный П-образный средний 50х30х1200-2,5 мм | Уточняйте у менеджера | Уточняйте у менеджера
00-00100034 | TMS-NPS-1-50-30-1400-2,5-SZ | Hyperline | Профиль перфорированный П-образный средний 50х30х1400-2,5 мм | Уточняйте у менеджера | Уточняйте у менеджера
00-00100035 | TMS-NPS-1-50-30-1600-2,5-SZ | Hyperline | Профиль перфорированный П-образный средний 50х30х1600-2,5 мм | Уточняйте у менеджера | Уточняйте у менеджера
00-00100036 | TMS-NPS-1-50-30-1800-2,5-SZ | Hyperline | Профиль перфорированный П-образный средний 50х30х1800-2,5 мм | Уточняйте у менеджера | Уточняйте у менеджера
00-00100037 | TMS-NPS-1-50-30-200-2,5-SZ | Hyperline | Профиль перфорированный П-образный средний 50х30х200-2,5 мм | Уточняйте у менеджера | Уточняйте у менеджера
00-00100038 | TMS-NPS-1-50-30-2000-2,5-SZ | Hyperline | Профиль перфорированный П-образный средний 50х30х2000-2,5 мм | Уточняйте у менеджера | Уточняйте у менеджера
00-00100039 | TMS-NPS-1-50-30-2200-2,5-SZ | Hyperline | Профиль перфорированный П-образный средний 50х30х2200-2,5 мм | Уточняйте у менеджера | Уточняйте у менеджера
00-00100040 | TMS-NPS-1-50-30-2400-2,5-SZ | Hyperline | Профиль перфорированный П-образный средний 50х30х2400-2,5 мм | Уточняйте у менеджера | Уточняйте у менеджера
00-00100041 | TMS-NPS-1-50-30-2600-2,5-SZ | Hyperline | Профиль перфорированный П-образный средний 50х30х2600-2,5 мм | Уточняйте у менеджера | Уточняйте у менеджера
00-00100042 | TMS-NPS-1-50-30-2800-2,5-SZ | Hyperline | Профиль перфорированный П-образный средний 50х30х2800-2,5 мм | Уточняйте у менеджера | Уточняйте у менеджера
00-00100043 | TMS-NPS-1-50-30-3000-2,5-SZ | Hyperline | Профиль перфорированный П-образный средний 50х30х3000-2,5 мм | Уточняйте у менеджера | Уточняйте у менеджера
00-00100044 | TMS-NPS-1-50-30-400-2,5-SZ | Hyperline | Профиль перфорированный П-образный средний 50х30х400-2,5 мм | Уточняйте у менеджера | Уточняйте у менеджера
00-00100045 | TMS-NPS-1-50-30-600-2,5-SZ | Hyperline | Профиль перфорированный П-образный средний 50х30х600-2,5 мм | Уточняйте у менеджера | Уточняйте у менеджера
00-00100046 | TMS-NPS-1-50-30-800-2,5-SZ | Hyperline | Профиль перфорированный П-образный средний 50х30х800-2,5 мм | Уточняйте у менеджера | Уточняйте у менеджера
00-00100007 | TMS-PPL-30-30-3000-2,0-SZ | Hyperline | Профиль перфорированный L-образный 30х30х3000-2,0 мм | Уточняйте у менеджера | Уточняйте у менеджера
00-00100008 | TMS-PPU-30-30-3000-2,0-SZ | Hyperline | Профиль перфорированный U-образный 30х30х3000-2,0 мм | Уточняйте у менеджера | Уточняйте у менеджера
00-00100009 | TMS-PPZ-32-40-32-3000-2,0-SZ | Hyperline | Профиль перфорированный Z-образный 32х40х32х3000-2,0 мм | Уточняйте у менеджера | Уточняйте у менеджера
00-00100126 | TMS-PQI-60-26-1200-2,0-SZ | Hyperline | Стойка кабельная К1150 60х26х1200-2,0 мм | Уточняйте у менеджера | Уточняйте у менеджера
00-00100127 | TMS-PQI-60-26-1800-2,0-SZ | Hyperline | Стойка кабельная К1151 60х26х1800-2,0 мм | Уточняйте у менеджера | Уточняйте у менеджера
00-00100128 | TMS-PQI-60-26-2200-2,0-SZ | Hyperline | Стойка кабельная К1152 60х26х2200-2,0 мм | Уточняйте у менеджера | Уточняйте у менеджера
00-00100129 | TMS-PQI-60-26-400-2,0-SZ | Hyperline | Стойка кабельная К1153 60х26х400-2,0 мм | Уточняйте у менеджера | Уточняйте у менеджера
00-00100130 | TMS-PQI-60-26-600-2,0-SZ | Hyperline | Стойка кабельная К1154 60х26х600-2,0 мм | Уточняйте у менеджера | Уточняйте у менеджера
00-00100131 | TMS-PQI-60-26-800-2,0-SZ | Hyperline | Стойка кабельная К1155 60х26х800-2,0 мм | Уточняйте у менеджера | Уточняйте у менеджера
00-00100287 | TMS-PTM-18-0,7-SZ | Hyperline | Перфорированная монтажная лента 18х0,7 мм | Уточняйте у менеджера | Уточняйте у менеджера
00-00100312 | TMS-RCE-1--3,0-SZ | Hyperline | Соединитель внешний для профиля среднего толщ. 3,0 мм | Уточняйте у менеджера | Уточняйте у менеджера
00-00100324 | TMS-RCE-2--3,0-SZ | Hyperline | Соединитель внешний для профиля усиленного толщ. 3,0 мм | Уточняйте у менеджера | Уточняйте у менеджера
00-00100328 | TMS-RCE-3-4,0-SZ | Hyperline | Соединитель внутренний для профиля тяжёлого толщ. 4,0 мм | Уточняйте у менеджера | Уточняйте у менеджера
00-00100313 | TMS-RCI-1-3,0-SZ | Hyperline | Соединитель внутренний для профиля среднего толщ. 3,0 мм | Уточняйте у менеджера | Уточняйте у менеджера
00-00100325 | TMS-RCI-2--3,0-SZ | Hyperline | Соединитель внутренний для профиля усиленного толщ. 3,0 мм | Уточняйте у менеджера | Уточняйте у менеджера
00-00100329 | TMS-RCI-3-4,0-SZ | Hyperline | Соединитель внутренний для профиля тяжёлого толщ. 4,0 мм | Уточняйте у менеджера | Уточняйте у менеджера
00-00100057 | TMS-RPS-2-50-50-1000-2,5-SZ | Hyperline | Профиль перфорированный П-образный усиленный 50х50х1000-2,5 мм | Уточняйте у менеджера | Уточняйте у менеджера
00-00100058 | TMS-RPS-2-50-50-1200-2,5-SZ | Hyperline | Профиль перфорированный П-образный усиленный 50х50х1200-2,5 мм | Уточняйте у менеджера | Уточняйте у менеджера
00-00100059 | TMS-RPS-2-50-50-1400-2,5-SZ | Hyperline | Профиль перфорированный П-образный усиленный 50х50х1400-2,5 мм | Уточняйте у менеджера | Уточняйте у менеджера
00-00100060 | TMS-RPS-2-50-50-1600-2,5-SZ | Hyperline | Профиль перфорированный П-образный усиленный 50х50х1600-2,5 мм | Уточняйте у менеджера | Уточняйте у менеджера
00-00100061 | TMS-RPS-2-50-50-1800-2,5-SZ | Hyperline | Профиль перфорированный П-образный усиленный 50х50х1800-2,5 мм | Уточняйте у менеджера | Уточняйте у менеджера
00-00100062 | TMS-RPS-2-50-50-200-2,5-SZ | Hyperline | Профиль перфорированный П-образный усиленный 50х50х200-2,5 мм | Уточняйте у менеджера | Уточняйте у менеджера
00-00100063 | TMS-RPS-2-50-50-2000-2,5-SZ | Hyperline | Профиль перфорированный П-образный усиленный 50х50х2000-2,5 мм | Уточняйте у менеджера | Уточняйте у менеджера
00-00100064 | TMS-RPS-2-50-50-2200-2,5-SZ | Hyperline | Профиль перфорированный П-образный усиленный 50х50х2200-2,5 мм | Уточняйте у менеджера | Уточняйте у менеджера
00-00100065 | TMS-RPS-2-50-50-2400-2,5-SZ | Hyperline | Профиль перфорированный П-образный усиленный 50х50х2400-2,5 мм | Уточняйте у менеджера | Уточняйте у менеджера
00-00100066 | TMS-RPS-2-50-50-2600-2,5-SZ | Hyperline | Профиль перфорированный П-образный усиленный 50х50х2600-2,5 мм | Уточняйте у менеджера | Уточняйте у менеджера
00-00100067 | TMS-RPS-2-50-50-2800-2,5-SZ | Hyperline | Профиль перфорированный П-образный усиленный 50х50х2800-2,5 мм | Уточняйте у менеджера | Уточняйте у менеджера
00-00100068 | TMS-RPS-2-50-50-3000-2,5-SZ | Hyperline | Профиль перфорированный П-образный усиленный 50х50х3000-2,5 мм | Уточняйте у менеджера | Уточняйте у менеджера
00-00100069 | TMS-RPS-2-50-50-400-2,5-SZ | Hyperline | Профиль перфорированный П-образный усиленный 50х50х400-2,5 мм | Уточняйте у менеджера | Уточняйте у менеджера
00-00100070 | TMS-RPS-2-50-50-600-2,5-SZ | Hyperline | Профиль перфорированный П-образный усиленный 50х50х600-2,5 мм | Уточняйте у менеджера | Уточняйте у менеджера
00-00100071 | TMS-RPS-2-50-50-800-2,5-SZ | Hyperline | Профиль перфорированный П-образный усиленный 50х50х800-2,5 мм | Уточняйте у менеджера | Уточняйте у менеджера
00-00100055 | TMS-SCM-1-100-200-2,0-SZ | Hyperline | Распорка в профиль для усиленных консолей осн. 100-200-2,0 мм | Уточняйте у менеджера | Уточняйте у менеджера
00-00100056 | TMS-SCM-1-300-600-2,0-SZ | Hyperline | Распорка в профиль для усиленных консолей осн. 300-600-2,0 мм | Уточняйте у менеджера | Уточняйте у менеджера
00-00100073 | TMS-SCM-2-2,0-SZ | Hyperline | Распорка в профиль для сварных консолей средней нагрузки толщ. 2,0 мм | Уточняйте у менеджера | Уточняйте у менеджера
00-00100090 | TMS-SCM-3-3,0-SZ | Hyperline | Распорка в профиль для тяжёлых консолей толщ. 3,0 мм | Уточняйте у менеджера | Уточняйте у менеджера
00-00100105 | TMS-UML-1-100-2,0-SZ | Hyperline | Консоль универсальная монтажная "ML" осн. 100-2,0 мм. | Уточняйте у менеджера | Уточняйте у менеджера
00-00100106 | TMS-UML-1-150-2,0-SZ | Hyperline | Консоль универсальная монтажная "ML" осн. 150-2,0 мм. | Уточняйте у менеджера | Уточняйте у менеджера
00-00100107 | TMS-UML-1-200-2,0-SZ | Hyperline | Консоль универсальная монтажная "ML" осн. 200-2,0 мм. | Уточняйте у менеджера | Уточняйте у менеджера
00-00100108 | TMS-UML-1-300-2,0-SZ | Hyperline | Консоль универсальная монтажная "ML" осн. 300-2,0 мм. | Уточняйте у менеджера | Уточняйте у менеджера
00-00100109 | TMS-UML-1-400-2,0-SZ | Hyperline | Консоль универсальная монтажная "ML" осн. 400-2,0 мм. | Уточняйте у менеджера | Уточняйте у менеджера
00-00100110 | TMS-UML-1-500-2,0-SZ | Hyperline | Консоль универсальная монтажная "ML" осн. 500-2,0 мм. | Уточняйте у менеджера | Уточняйте у менеджера
00-00100111 | TMS-UML-1-600-2,0-SZ | Hyperline | Консоль универсальная монтажная "ML" осн. 600-2,0 мм. | Уточняйте у менеджера | Уточняйте у менеджера
00-00099443 | TMS-WCN-1-50-70-5,0-SZ | Hyperline | Уголок приварной для профиля среднеготолщ. 50х70-5,0 мм | Уточняйте у менеджера | Уточняйте у менеджера
00-00100326 | TMS-WCP-150-50-5,0-SZ | Hyperline | Пластина приварная угловаятолщ. 150х50-5,0 мм | Уточняйте у менеджера | Уточняйте у менеджера
00-00099444 | TMS-WCR-2-60-60-5,0-SZ | Hyperline | Уголок приварной для профиля усиленноготолщ. 60х60-5,0 мм | Уточняйте у менеджера | Уточняйте у менеджера
00-00100132 | TMS-WCS-1-50-30-1000-2,5-EZ | Hyperline | Потолочная сварная стойка для средних нагрузок 50х30х1000-2,5 мм. | Уточняйте у менеджера | Уточняйте у менеджера
00-00100133 | TMS-WCS-1-50-30-1200-2,5-EZ | Hyperline | Потолочная сварная стойка для средних нагрузок 50х30х1200-2,5 мм. | Уточняйте у менеджера | Уточняйте у менеджера
00-00100134 | TMS-WCS-1-50-30-1400-2,5-EZ | Hyperline | Потолочная сварная стойка для средних нагрузок 50х30х1400-2,5 мм. | Уточняйте у менеджера | Уточняйте у менеджера
00-00100135 | TMS-WCS-1-50-30-1600-2,5-EZ | Hyperline | Потолочная сварная стойка для средних нагрузок 50х30х1600-2,5 мм. | Уточняйте у менеджера | Уточняйте у менеджера
00-00100136 | TMS-WCS-1-50-30-1800-2,5-EZ | Hyperline | Потолочная сварная стойка для средних нагрузок 50х30х1800-2,5 мм. | Уточняйте у менеджера | Уточняйте у менеджера
00-00100137 | TMS-WCS-1-50-30-200-2,5-EZ | Hyperline | Потолочная сварная стойка для средних нагрузок 50х30х200-2,5 мм. | Уточняйте у менеджера | Уточняйте у менеджера
00-00100138 | TMS-WCS-1-50-30-2000-2,5-EZ | Hyperline | Потолочная сварная стойка для средних нагрузок 50х30х2000-2,5 мм. | Уточняйте у менеджера | Уточняйте у менеджера
00-00100139 | TMS-WCS-1-50-30-2200-2,5-EZ | Hyperline | Потолочная сварная стойка для средних нагрузок 50х30х2200-2,5 мм. | Уточняйте у менеджера | Уточняйте у менеджера
00-00100140 | TMS-WCS-1-50-30-2400-2,5-EZ | Hyperline | Потолочная сварная стойка для средних нагрузок 50х30х2400-2,5 мм. | Уточняйте у менеджера | Уточняйте у менеджера
00-00100141 | TMS-WCS-1-50-30-2600-2,5-EZ | Hyperline | Потолочная сварная стойка для средних нагрузок 50х30х2600-2,5 мм. | Уточняйте у менеджера | Уточняйте у менеджера
00-00100142 | TMS-WCS-1-50-30-2800-2,5-EZ | Hyperline | Потолочная сварная стойка для средних нагрузок 50х30х2800-2,5 мм. | Уточняйте у менеджера | Уточняйте у менеджера
00-00100143 | TMS-WCS-1-50-30-3000-2,5-EZ | Hyperline | Потолочная сварная стойка для средних нагрузок 50х30х3000-2,5 мм. | Уточняйте у менеджера | Уточняйте у менеджера
00-00100144 | TMS-WCS-1-50-30-400-2,5-EZ | Hyperline | Потолочная сварная стойка для средних нагрузок 50х30х400-2,5 мм. | Уточняйте у менеджера | Уточняйте у менеджера
00-00100145 | TMS-WCS-1-50-30-600-2,5-EZ | Hyperline | Потолочная сварная стойка для средних нагрузок 50х30х600-2,5 мм. | Уточняйте у менеджера | Уточняйте у менеджера
00-00100146 | TMS-WCS-1-50-30-800-2,5-EZ | Hyperline | Потолочная сварная стойка для средних нагрузок 50х30х800-2,5 мм. | Уточняйте у менеджера | Уточняйте у менеджера
00-00100162 | TMS-WCS-2-50-50-1000-2,5-EZ | Hyperline | Потолочная сварная стойка для средних нагрузок усиленная 50х50х1000-2,5 мм. | Уточняйте у менеджера | Уточняйте у менеджера
00-00100163 | TMS-WCS-2-50-50-1200-2,5-EZ | Hyperline | Потолочная сварная стойка для средних нагрузок усиленная 50х50х1200-2,5 мм. | Уточняйте у менеджера | Уточняйте у менеджера
00-00100164 | TMS-WCS-2-50-50-1400-2,5-EZ | Hyperline | Потолочная сварная стойка для средних нагрузок усиленная 50х50х1400-2,5 мм. | Уточняйте у менеджера | Уточняйте у менеджера
00-00100165 | TMS-WCS-2-50-50-1600-2,5-EZ | Hyperline | Потолочная сварная стойка для средних нагрузок усиленная 50х50х1600-2,5 мм. | Уточняйте у менеджера | Уточняйте у менеджера
00-00100166 | TMS-WCS-2-50-50-1800-2,5-EZ | Hyperline | Потолочная сварная стойка для средних нагрузок усиленная 50х50х1800-2,5 мм. | Уточняйте у менеджера | Уточняйте у менеджера
00-00100167 | TMS-WCS-2-50-50-200-2,5-EZ | Hyperline | Потолочная сварная стойка для средних нагрузок усиленная 50х50х200-2,5 мм. | Уточняйте у менеджера | Уточняйте у менеджера
00-00100168 | TMS-WCS-2-50-50-2000-2,5-EZ | Hyperline | Потолочная сварная стойка для средних нагрузок усиленная 50х50х2000-2,5 мм. | Уточняйте у менеджера | Уточняйте у менеджера
00-00100169 | TMS-WCS-2-50-50-2200-2,5-EZ | Hyperline | Потолочная сварная стойка для средних нагрузок усиленная 50х50х2200-2,5 мм. | Уточняйте у менеджера | Уточняйте у менеджера
00-00100170 | TMS-WCS-2-50-50-2400-2,5-EZ | Hyperline | Потолочная сварная стойка для средних нагрузок усиленная 50х50х2400-2,5 мм. | Уточняйте у менеджера | Уточняйте у менеджера
00-00100171 | TMS-WCS-2-50-50-2600-2,5-EZ | Hyperline | Потолочная сварная стойка для средних нагрузок усиленная 50х50х2600-2,5 мм. | Уточняйте у менеджера | Уточняйте у менеджера
00-00100172 | TMS-WCS-2-50-50-2800-2,5-EZ | Hyperline | Потолочная сварная стойка для средних нагрузок усиленная 50х50х2800-2,5 мм. | Уточняйте у менеджера | Уточняйте у менеджера
00-00100173 | TMS-WCS-2-50-50-3000-2,5-EZ | Hyperline | Потолочная сварная стойка для средних нагрузок усиленная 50х50х3000-2,5 мм. | Уточняйте у менеджера | Уточняйте у менеджера
00-00100174 | TMS-WCS-2-50-50-400-2,5-EZ | Hyperline | Потолочная сварная стойка для средних нагрузок усиленная 50х50х400-2,5 мм. | Уточняйте у менеджера | Уточняйте у менеджера
00-00100175 | TMS-WCS-2-50-50-600-2,5-EZ | Hyperline | Потолочная сварная стойка для средних нагрузок усиленная 50х50х600-2,5 мм. | Уточняйте у менеджера | Уточняйте у менеджера
00-00100176 | TMS-WCS-2-50-50-800-2,5-EZ | Hyperline | Потолочная сварная стойка для средних нагрузок усиленная 50х50х800-2,5 мм. | Уточняйте у менеджера | Уточняйте у менеджера
00-00100177 | TMS-WCS-3-70-50-1000-4,0-EZ | Hyperline | Потолочная сварная стойка для тяжёлых нагрузок 70х50х1000-4,0 мм. | Уточняйте у менеджера | Уточняйте у менеджера
00-00100178 | TMS-WCS-3-70-50-1200-4,0-EZ | Hyperline | Потолочная сварная стойка для тяжёлых нагрузок 70х50х1200-4,0 мм. | Уточняйте у менеджера | Уточняйте у менеджера
00-00100179 | TMS-WCS-3-70-50-1400-4,0-EZ | Hyperline | Потолочная сварная стойка для тяжёлых нагрузок 70х50х1400-4,0 мм. | Уточняйте у менеджера | Уточняйте у менеджера
00-00100180 | TMS-WCS-3-70-50-1600-4,0-EZ | Hyperline | Потолочная сварная стойка для тяжёлых нагрузок 70х50х1600-4,0 мм. | Уточняйте у менеджера | Уточняйте у менеджера
00-00100181 | TMS-WCS-3-70-50-1800-4,0-EZ | Hyperline | Потолочная сварная стойка для тяжёлых нагрузок 70х50х1800-4,0 мм. | Уточняйте у менеджера | Уточняйте у менеджера
00-00100182 | TMS-WCS-3-70-50-200-4,0-EZ | Hyperline | Потолочная сварная стойка для тяжёлых нагрузок 70х50х200-4,0 мм. | Уточняйте у менеджера | Уточняйте у менеджера
00-00100183 | TMS-WCS-3-70-50-2000-4,0-EZ | Hyperline | Потолочная сварная стойка для тяжёлых нагрузок 70х50х2000-4,0 мм. | Уточняйте у менеджера | Уточняйте у менеджера
00-00100184 | TMS-WCS-3-70-50-2200-4,0-EZ | Hyperline | Потолочная сварная стойка для тяжёлых нагрузок 70х50х2200-4,0 мм. | Уточняйте у менеджера | Уточняйте у менеджера
00-00100185 | TMS-WCS-3-70-50-2400-4,0-EZ | Hyperline | Потолочная сварная стойка для тяжёлых нагрузок 70х50х2400-4,0 мм. | Уточняйте у менеджера | Уточняйте у менеджера
00-00100186 | TMS-WCS-3-70-50-2600-4,0-EZ | Hyperline | Потолочная сварная стойка для тяжёлых нагрузок 70х50х2600-4,0 мм. | Уточняйте у менеджера | Уточняйте у менеджера
00-00100187 | TMS-WCS-3-70-50-2800-4,0-EZ | Hyperline | Потолочная сварная стойка для тяжёлых нагрузок 70х50х2800-4,0 мм. | Уточняйте у менеджера | Уточняйте у менеджера
00-00100188 | TMS-WCS-3-70-50-3000-4,0-EZ | Hyperline | Потолочная сварная стойка для тяжёлых нагрузок 70х50х3000-4,0 мм. | Уточняйте у менеджера | Уточняйте у менеджера
00-00100189 | TMS-WCS-3-70-50-400-4,0-EZ | Hyperline | Потолочная сварная стойка для тяжёлых нагрузок 70х50х400-4,0 мм. | Уточняйте у менеджера | Уточняйте у менеджера
00-00100190 | TMS-WCS-3-70-50-600-4,0-EZ | Hyperline | Потолочная сварная стойка для тяжёлых нагрузок 70х50х600-4,0 мм. | Уточняйте у менеджера | Уточняйте у менеджера
00-00100191 | TMS-WCS-3-70-50-800-4,0-EZ | Hyperline | Потолочная сварная стойка для тяжёлых нагрузок 70х50х800-4,0 мм. | Уточняйте у менеджера | Уточняйте у менеджера
00-00100274 | TMS-WTL-150-1,5-SZ | Hyperline | Траверса настенная для легких нагрузок осн. 150-1,5 мм | Уточняйте у менеджера | Уточняйте у менеджера
00-00100212 | TMS-WTR-100-2,0-SZ | Hyperline | Фиксатор борта лотка Н100 к основанию без крышки толщ. 2,0 мм | Уточняйте у менеджера | Уточняйте у менеджера
00-00100213 | TMS-WTR-50-2,0-SZ | Hyperline | Фиксатор борта лотка Н50 к основанию без крышки толщ. 2,0 мм | Уточняйте у менеджера | Уточняйте у менеджера
00-00100214 | TMS-WTR-80-2,0-SZ | Hyperline | Фиксатор борта лотка Н80 к основанию без крышки толщ. 2,0 мм | Уточняйте у менеджера | Уточняйте у менеджера
00-00051016 | CLW10-VH-200 | IEK | Держатель горизонтальный VH служит для крепления лотка к потолку при помощи шпилек. | 320.68 | 288.61
00-00051017 | CLW10-VH-300 | IEK | Держатель горизонтальный VH служит для крепления лотка к потолку при помощи шпилек. | 443.15 | 398.84
00-00051018 | CLW10-VH-400 | IEK | Держатель горизонтальный VH служит для крепления лотка к потолку при помощи шпилек. | 575.05 | 517.55
00-00051019 | CLW10-VH-500 | IEK | Держатель горизонтальный VH служит для крепления лотка к потолку при помощи шпилек. | 697.63 | 627.87
00-00024173 | CLW10-VV-100 | IEK | Держатель горизонтальный служит для крепления лотка к потолку при помощи шпилек. | 213.13 | 191.82
00-00140894 | Держатель кабеля (PR16.32018) | Промрукав | Аксессуары, изготовленные из стали с защитным покрытием по методу Сендзимира — это изделия, на которых цинковое покрытие наносится на листовую сталь перед изготовлением. Толщина защитного покрытия варьируется от 10 до 22 мкм. Климатическое исполнение изделий — УХЛ2, что предусматривает эксплуатацию в помещении и под навесом при температуре от −80 до +150 °C. Держатель обеспечивает локальную фиксацию кабельной продукции на металлических лотках. Это необходимо как при вертикальной, так и при горизонтальной прокладке трассы. | 81.61 | 73.45
00-00140893 | Держатель кабеля (PR16.32019) | Промрукав | Аксессуары, изготовленные из стали с защитным покрытием по методу Сендзимира — это изделия, на которых цинковое покрытие наносится на листовую сталь перед изготовлением. Толщина защитного покрытия варьируется от 10 до 22 мкм. Климатическое исполнение изделий — УХЛ2, что предусматривает эксплуатацию в помещении и под навесом при температуре от −80 до +150 °C. Держатель обеспечивает локальную фиксацию кабельной продукции на металлических лотках. Это необходимо как при вертикальной, так и при горизонтальной прокладке трассы. | 88.35 | 79.52
00-00140891 | Держатель кабеля (PR16.32021) | Промрукав | Аксессуары, изготовленные из стали с защитным покрытием по методу Сендзимира — это изделия, на которых цинковое покрытие наносится на листовую сталь перед изготовлением. Толщина защитного покрытия варьируется от 10 до 22 мкм. Климатическое исполнение изделий — УХЛ2, что предусматривает эксплуатацию в помещении и под навесом при температуре от −80 до +150 °C. Держатель обеспечивает локальную фиксацию кабельной продукции на металлических лотках. Это необходимо как при вертикальной, так и при горизонтальной прокладке трассы. | 113.82 | 102.44
00-00140890 | Держатель кабеля (PR16.32022) | Промрукав | Аксессуары, изготовленные из стали с защитным покрытием по методу Сендзимира — это изделия, на которых цинковое покрытие наносится на листовую сталь перед изготовлением. Толщина защитного покрытия варьируется от 10 до 22 мкм. Климатическое исполнение изделий — УХЛ2, что предусматривает эксплуатацию в помещении и под навесом при температуре от −80 до +150 °C. Держатель обеспечивает локальную фиксацию кабельной продукции на металлических лотках. Это необходимо как при вертикальной, так и при горизонтальной прокладке трассы. | 123.12 | 110.81
00-00140885 | Держатель кабеля (PR16.32027) | Промрукав | Аксессуары в исполнении AISI 304 — это изделия из аустенитной низкоуглеродистой нержавеющей стали марки 08Х18Н10, обладающей высокой коррозионной стойкостью к агрессивным средам, износостойкостью и высокими прочностными показателями. Это позволяет применять их в пищевой, фармацевтической, химической, металлургической и других отраслях промышленности. Держатель обеспечивает локальную фиксацию кабельной продукции на металлических лотках. Это необходимо как при вертикальной, так и при горизонтальной прокладке трассы. | 276.62 | 248.96
00-00140884 | Держатель кабеля (PR16.32028) | Промрукав | Аксессуары в исполнении AISI 304 — это изделия из аустенитной низкоуглеродистой нержавеющей стали марки 08Х18Н10, обладающей высокой коррозионной стойкостью к агрессивным средам, износостойкостью и высокими прочностными показателями. Это позволяет применять их в пищевой, фармацевтической, химической, металлургической и других отраслях промышленности. Держатель обеспечивает локальную фиксацию кабельной продукции на металлических лотках. Это необходимо как при вертикальной, так и при горизонтальной прокладке трассы. | 412.49 | 371.24
00-00140883 | Держатель кабеля (PR16.32023) | Промрукав | Аксессуары в исполнении AISI 304 — это изделия из аустенитной низкоуглеродистой нержавеющей стали марки 08Х18Н10, обладающей высокой коррозионной стойкостью к агрессивным средам, износостойкостью и высокими прочностными показателями. Это позволяет применять их в пищевой, фармацевтической, химической, металлургической и других отраслях промышленности. Держатель обеспечивает локальную фиксацию кабельной продукции на металлических лотках. Это необходимо как при вертикальной, так и при горизонтальной прокладке трассы. | 176.95 | 159.26
00-00140882 | Держатель кабеля (PR16.32030) | Промрукав | Аксессуары в исполнении AISI 316 – это изделия, изготовленные из аустенитной конструкционной марки нержавеющей стали 10Х17Н13М2 или А4, которая представляет собой улучшенную марку AISI 304 за счёт добавления в состав молибдена (который защищает от разрушения в морской воде) и более высокого содержания цветных металлов, в том числе и никеля. Изделия из AISI 316 отличаются высокой коррозионной стойкостью к агрессивным средам, в том числе при высокой температуре эксплуатации, износостойкостью и прочностью. Это позволяет применять их в металлургической, кораблестроительной, пищевой, фармацевтической, химической, нефтедобывающей и нефтеперерабатывающей отраслях, а также в других сферах промышленности. Держатель обеспечивает локальную фиксацию кабельной продукции на металлических лотках. Это необходимо как при вертикальной, так и при горизонтальной прокладке трассы. | 259.07 | 233.16
00-00140881 | Держатель кабеля (PR16.32031) | Промрукав | Аксессуары в исполнении AISI 316 – это изделия, изготовленные из аустенитной конструкционной марки нержавеющей стали 10Х17Н13М2 или А4, которая представляет собой улучшенную марку AISI 304 за счёт добавления в состав молибдена (который защищает от разрушения в морской воде) и более высокого содержания цветных металлов, в том числе и никеля. Изделия из AISI 316 отличаются высокой коррозионной стойкостью к агрессивным средам, в том числе при высокой температуре эксплуатации, износостойкостью и прочностью. Это позволяет применять их в металлургической, кораблестроительной, пищевой, фармацевтической, химической, нефтедобывающей и нефтеперерабатывающей отраслях, а также в других сферах промышленности. Держатель обеспечивает локальную фиксацию кабельной продукции на металлических лотках. Это необходимо как при вертикальной, так и при горизонтальной прокладке трассы. | 280.37 | 252.33
00-00140880 | Держатель кабеля (PR16.32032) | Промрукав | Аксессуары в исполнении AISI 316 – это изделия, изготовленные из аустенитной конструкционной марки нержавеющей стали 10Х17Н13М2 или А4, которая представляет собой улучшенную марку AISI 304 за счёт добавления в состав молибдена (который защищает от разрушения в морской воде) и более высокого содержания цветных металлов, в том числе и никеля. Изделия из AISI 316 отличаются высокой коррозионной стойкостью к агрессивным средам, в том числе при высокой температуре эксплуатации, износостойкостью и прочностью. Это позволяет применять их в металлургической, кораблестроительной, пищевой, фармацевтической, химической, нефтедобывающей и нефтеперерабатывающей отраслях, а также в других сферах промышленности. Держатель обеспечивает локальную фиксацию кабельной продукции на металлических лотках. Это необходимо как при вертикальной, так и при горизонтальной прокладке трассы. | 301.67 | 271.5
00-00140879 | Держатель кабеля (PR16.32033) | Промрукав | Аксессуары в исполнении AISI 316 – это изделия, изготовленные из аустенитной конструкционной марки нержавеющей стали 10Х17Н13М2 или А4, которая представляет собой улучшенную марку AISI 304 за счёт добавления в состав молибдена (который защищает от разрушения в морской воде) и более высокого содержания цветных металлов, в том числе и никеля. Изделия из AISI 316 отличаются высокой коррозионной стойкостью к агрессивным средам, в том числе при высокой температуре эксплуатации, износостойкостью и прочностью. Это позволяет применять их в металлургической, кораблестроительной, пищевой, фармацевтической, химической, нефтедобывающей и нефтеперерабатывающей отраслях, а также в других сферах промышленности. Держатель обеспечивает локальную фиксацию кабельной продукции на металлических лотках. Это необходимо как при вертикальной, так и при горизонтальной прокладке трассы. | 344.25 | 309.83
00-00140878 | Держатель кабеля (PR16.32034) | Промрукав | Аксессуары в исполнении AISI 316 – это изделия, изготовленные из аустенитной конструкционной марки нержавеющей стали 10Х17Н13М2 или А4, которая представляет собой улучшенную марку AISI 304 за счёт добавления в состав молибдена (который защищает от разрушения в морской воде) и более высокого содержания цветных металлов, в том числе и никеля. Изделия из AISI 316 отличаются высокой коррозионной стойкостью к агрессивным средам, в том числе при высокой температуре эксплуатации, износостойкостью и прочностью. Это позволяет применять их в металлургической, кораблестроительной, пищевой, фармацевтической, химической, нефтедобывающей и нефтеперерабатывающей отраслях, а также в других сферах промышленности. Держатель обеспечивает локальную фиксацию кабельной продукции на металлических лотках. Это необходимо как при вертикальной, так и при горизонтальной прокладке трассы. | 513.28 | 461.95
00-00140877 | Держатель кабеля (PR16.32029) | Промрукав | Аксессуары в исполнении AISI 316 – это изделия, изготовленные из аустенитной конструкционной марки нержавеющей стали 10Х17Н13М2 или А4, которая представляет собой улучшенную марку AISI 304 за счёт добавления в состав молибдена (который защищает от разрушения в морской воде) и более высокого содержания цветных металлов, в том числе и никеля. Изделия из AISI 316 отличаются высокой коррозионной стойкостью к агрессивным средам, в том числе при высокой температуре эксплуатации, износостойкостью и прочностью. Это позволяет применять их в металлургической, кораблестроительной, пищевой, фармацевтической, химической, нефтедобывающей и нефтеперерабатывающей отраслях, а также в других сферах промышленности. Держатель обеспечивает локальную фиксацию кабельной продукции на металлических лотках. Это необходимо как при вертикальной, так и при горизонтальной прокладке трассы. | 220.2 | 198.18
00-00140876 | Держатель кабеля (PR16.32036) | Промрукав | Аксессуары в исполнении AISI 409 представляют собой изделия из ферритной марки нержавеющей стали 08Х13. Материал обладает коррозионной стойкостью и высокими прочностными показателями, что позволяет применять изделия в различных непищевых отраслях промышленности. Держатель обеспечивает локальную фиксацию кабельной продукции на металлических лотках. Это необходимо как при вертикальной, так и при горизонтальной прокладке трассы. | 162.39 | 146.15
00-00140874 | Держатель кабеля (PR16.32038) | Промрукав | Аксессуары в исполнении AISI 409 представляют собой изделия из ферритной марки нержавеющей стали 08Х13. Материал обладает коррозионной стойкостью и высокими прочностными показателями, что позволяет применять изделия в различных непищевых отраслях промышленности. Держатель обеспечивает локальную фиксацию кабельной продукции на металлических лотках. Это необходимо как при вертикальной, так и при горизонтальной прокладке трассы. | 189.09 | 170.18
00-00140872 | Держатель кабеля (PR16.32040) | Промрукав | Аксессуары в исполнении AISI 409 представляют собой изделия из ферритной марки нержавеющей стали 08Х13. Материал обладает коррозионной стойкостью и высокими прочностными показателями, что позволяет применять изделия в различных непищевых отраслях промышленности. Держатель обеспечивает локальную фиксацию кабельной продукции на металлических лотках. Это необходимо как при вертикальной, так и при горизонтальной прокладке трассы. | 321.73 | 289.56
00-00140871 | Держатель кабеля (PR16.32035) | Промрукав | Аксессуары в исполнении AISI 409 представляют собой изделия из ферритной марки нержавеющей стали 08Х13. Материал обладает коррозионной стойкостью и высокими прочностными показателями, что позволяет применять изделия в различных непищевых отраслях промышленности. Держатель обеспечивает локальную фиксацию кабельной продукции на металлических лотках. Это необходимо как при вертикальной, так и при горизонтальной прокладке трассы. | 138.02 | 124.22
00-00103811 | Держатель крышки (PR16.2144) | Промрукав | Аксессуары в исполнении HDZ – это изделия с защитным покрытием горячий цинк (по ГОСТ 9.307), подходят для соединения между собой лотков серии «Стандарт» в любой комбинации как внутри помещений, так и на открытом воздухе. Держатель крышки предназначен для надёжной фиксации крышки лотка, что необходимо в случае воздействия на лоток с крышкой вибраций и/или ветровых нагрузок. | 102.47 | 92.22
00-00083876 | Держатель крышки(PR16.0929) | Промрукав | Держатель крышки предназначен для надёжного фиксации крышки лотка, что необходимо в случае воздействия на лоток с крышкой вибраций и/или ветровых нагрузок. | 100.23 | 90.21
00-00111507 | Держатель крышки (PR16.3818) | Промрукав | Аксессуары в исполнении AISI 409 – это изделия, изготовленные из ферритовой марки нержавеющей стали 08Х13, обладающих коррозионной стойкостью и высокими прочностями показателями, что позволяет применять изделия, в различных непищевых отраслях промышленности. Держатель крышки предназначен для надёжной фиксации крышки лотка, что необходимо в случае воздействия на лоток с крышкой вибраций и/или ветровых нагрузок. | 139.77 | 125.79
00-00051015 | CLW10-DR | IEK | Держатель потолочный DR служит для крепления лотков к потолку при помощи шпильки. | 197.24 | 177.52
00-00083830 | Заглушка лотка Стандарт 100х100(PR16.0830) | Промрукав | Заглушка лотка применяется для закрытия торцов лотка и неиспользованных ответвлений линии. | 433.67 | 390.3
00-00083831 | Заглушка лотка Стандарт 100х50(PR16.0828) | Промрукав | Заглушка лотка применяется для закрытия торцов лотка и неиспользованных ответвлений линии. | 310.88 | 279.79
00-00083832 | Заглушка лотка Стандарт 100х80(PR16.0829) | Промрукав | Заглушка лотка применяется для закрытия торцов лотка и неиспользованных ответвлений линии. | 338.39 | 304.55
00-00083833 | Заглушка лотка Стандарт 150х100(PR16.0833) | Промрукав | Заглушка лотка применяется для закрытия торцов лотка и неиспользованных ответвлений линии. | 454.97 | 409.47
00-00083834 | Заглушка лотка Стандарт 150х50(PR16.0831) | Промрукав | Заглушка лотка применяется для закрытия торцов лотка и неиспользованных ответвлений линии. | 334.24 | 300.82
00-00083835 | Заглушка лотка Стандарт 150х80(PR16.0832) | Промрукав | Заглушка лотка применяется для закрытия торцов лотка и неиспользованных ответвлений линии. | 425.23 | 382.71
00-00083836 | Заглушка лотка Стандарт 200х100(PR16.0836) | Промрукав | Заглушка лотка применяется для закрытия торцов лотка и неиспользованных ответвлений линии. | 542.02 | 487.82
00-00083837 | Заглушка лотка Стандарт 200х50(PR16.0834) | Промрукав | Заглушка лотка применяется для закрытия торцов лотка и неиспользованных ответвлений линии. | 341.58 | 307.42
00-00083838 | Заглушка лотка Стандарт 200х80(PR16.0835) | Промрукав | Заглушка лотка применяется для закрытия торцов лотка и неиспользованных ответвлений линии. | 463.6 | 417.24
00-00083839 | Заглушка лотка Стандарт 300х100(PR16.0839) | Промрукав | Заглушка лотка применяется для закрытия торцов лотка и неиспользованных ответвлений линии. | 611.72 | 550.55
00-00083840 | Заглушка лотка Стандарт 300х50(PR16.0837) | Промрукав | Заглушка лотка применяется для закрытия торцов лотка и неиспользованных ответвлений линии. | 389.23 | 350.31
00-00083841 | Заглушка лотка Стандарт 300х80(PR16.0838) | Промрукав | Заглушка лотка применяется для закрытия торцов лотка и неиспользованных ответвлений линии. | 558.78 | 502.9
00-00083842 | Заглушка лотка Стандарт 400х100(PR16.0842) | Промрукав | Заглушка лотка применяется для закрытия торцов лотка и неиспользованных ответвлений линии. | 731.9 | 658.71
00-00083843 | Заглушка лотка Стандарт 400х50(PR16.0840) | Промрукав | Заглушка лотка применяется для закрытия торцов лотка и неиспользованных ответвлений линии. | 426.83 | 384.15
00-00083844 | Заглушка лотка Стандарт 400х80(PR16.0841) | Промрукав | Заглушка лотка применяется для закрытия торцов лотка и неиспользованных ответвлений линии. | 667.01 | 600.31
00-00083845 | Заглушка лотка Стандарт 500х100(PR16.0843) | Промрукав | Заглушка лотка применяется для закрытия торцов лотка и неиспользованных ответвлений линии. | 813.39 | 732.05
00-00083846 | Заглушка лотка Стандарт 500х50(PR16.0844) | Промрукав | Заглушка лотка применяется для закрытия торцов лотка и неиспользованных ответвлений линии. | 469.5 | 422.55
00-00083847 | Заглушка лотка Стандарт 500х80(PR16.0845) | Промрукав | Заглушка лотка применяется для закрытия торцов лотка и неиспользованных ответвлений линии. | 775.06 | 697.55
00-00083848 | Заглушка лотка Стандарт 50х50(PR16.0870) | Промрукав | Заглушка лотка применяется для закрытия торцов лотка и неиспользованных ответвлений линии. | 214.96 | 193.46
00-00083849 | Заглушка лотка Стандарт 600х100(PR16.0848) | Промрукав | Заглушка лотка применяется для закрытия торцов лотка и неиспользованных ответвлений линии. | 894.69 | 805.22
00-00083850 | Заглушка лотка Стандарт 600х50(PR16.0846) | Промрукав | Заглушка лотка применяется для закрытия торцов лотка и неиспользованных ответвлений линии. | 516.47 | 464.82
00-00083851 | Заглушка лотка Стандарт 600х80(PR16.0847) | Промрукав | Заглушка лотка применяется для закрытия торцов лотка и неиспользованных ответвлений линии. | 852.57 | 767.31
00-00103810 | Заглушка лотка (PR16.1248) | Промрукав | Заглушка лотка применяется для закрытия торцов лотка и неиспользованных ответвлений линии. Аксессуары в исполнении HDZ – это изделия с защитным покрытием горячий цинк (по ГОСТ 9.307), подходят для соединения между собой лотков серии «Стандарт» в любой комбинации как внутри помещений, так и на открытом воздухе. | 803.41 | 723.07
00-00103809 | Заглушка лотка (PR16.1249) | Промрукав | Заглушка лотка применяется для закрытия торцов лотка и неиспользованных ответвлений линии. Аксессуары в исполнении HDZ – это изделия с защитным покрытием горячий цинк (по ГОСТ 9.307), подходят для соединения между собой лотков серии «Стандарт» в любой комбинации как внутри помещений, так и на открытом воздухе. | 483.09 | 434.78
00-00103808 | Заглушка лотка (PR16.1250) | Промрукав | Заглушка лотка применяется для закрытия торцов лотка и неиспользованных ответвлений линии. Аксессуары в исполнении HDZ – это изделия с защитным покрытием горячий цинк (по ГОСТ 9.307), подходят для соединения между собой лотков серии «Стандарт» в любой комбинации как внутри помещений, так и на открытом воздухе. | 544.19 | 489.77
00-00103807 | Заглушка лотка (PR16.1251) | Промрукав | Заглушка лотка применяется для закрытия торцов лотка и неиспользованных ответвлений линии. Аксессуары в исполнении HDZ – это изделия с защитным покрытием горячий цинк (по ГОСТ 9.307), подходят для соединения между собой лотков серии «Стандарт» в любой комбинации как внутри помещений, так и на открытом воздухе. | 907.7 | 816.93
00-00103806 | Заглушка лотка (PR16.1252) | Промрукав | Заглушка лотка применяется для закрытия торцов лотка и неиспользованных ответвлений линии. Аксессуары в исполнении HDZ – это изделия с защитным покрытием горячий цинк (по ГОСТ 9.307), подходят для соединения между собой лотков серии «Стандарт» в любой комбинации как внутри помещений, так и на открытом воздухе. | 511.13 | 460.02
00-00103805 | Заглушка лотка (PR16.1253) | Промрукав | Заглушка лотка применяется для закрытия торцов лотка и неиспользованных ответвлений линии. Аксессуары в исполнении HDZ – это изделия с защитным покрытием горячий цинк (по ГОСТ 9.307), подходят для соединения между собой лотков серии «Стандарт» в любой комбинации как внутри помещений, так и на открытом воздухе. | 718.23 | 646.41
00-00103804 | Заглушка лотка (PR16.1254) | Промрукав | Заглушка лотка применяется для закрытия торцов лотка и неиспользованных ответвлений линии. Аксессуары в исполнении HDZ – это изделия с защитным покрытием горячий цинк (по ГОСТ 9.307), подходят для соединения между собой лотков серии «Стандарт» в любой комбинации как внутри помещений, так и на открытом воздухе. | 982.94 | 884.65
00-00103803 | Заглушка лотка (PR16.1255) | Промрукав | Заглушка лотка применяется для закрытия торцов лотка и неиспользованных ответвлений линии. Аксессуары в исполнении HDZ – это изделия с защитным покрытием горячий цинк (по ГОСТ 9.307), подходят для соединения между собой лотков серии «Стандарт» в любой комбинации как внутри помещений, так и на открытом воздухе. | 584.05 | 525.65
00-00103802 | Заглушка лотка (PR16.1256) | Промрукав | Заглушка лотка применяется для закрытия торцов лотка и неиспользованных ответвлений линии. Аксессуары в исполнении HDZ – это изделия с защитным покрытием горячий цинк (по ГОСТ 9.307), подходят для соединения между собой лотков серии «Стандарт» в любой комбинации как внутри помещений, так и на открытом воздухе. | 782.87 | 704.58
00-00103801 | Заглушка лотка (PR16.1257) | Промрукав | Заглушка лотка применяется для закрытия торцов лотка и неиспользованных ответвлений линии. Аксессуары в исполнении HDZ – это изделия с защитным покрытием горячий цинк (по ГОСТ 9.307), подходят для соединения между собой лотков серии «Стандарт» в любой комбинации как внутри помещений, так и на открытом воздухе. | 1124.84 | 1012.36
00-00103800 | Заглушка лотка (PR16.1258) | Промрукав | Заглушка лотка применяется для закрытия торцов лотка и неиспользованных ответвлений линии. Аксессуары в исполнении HDZ – это изделия с защитным покрытием горячий цинк (по ГОСТ 9.307), подходят для соединения между собой лотков серии «Стандарт» в любой комбинации как внутри помещений, так и на открытом воздухе. | 665.46 | 598.91
00-00103799 | Заглушка лотка (PR16.1259) | Промрукав | Заглушка лотка применяется для закрытия торцов лотка и неиспользованных ответвлений линии. Аксессуары в исполнении HDZ – это изделия с защитным покрытием горячий цинк (по ГОСТ 9.307), подходят для соединения между собой лотков серии «Стандарт» в любой комбинации как внутри помещений, так и на открытом воздухе. | 1078.67 | 970.8
00-00103798 | Заглушка лотка (PR16.1260) | Промрукав | Заглушка лотка применяется для закрытия торцов лотка и неиспользованных ответвлений линии. Аксессуары в исполнении HDZ – это изделия с защитным покрытием горячий цинк (по ГОСТ 9.307), подходят для соединения между собой лотков серии «Стандарт» в любой комбинации как внутри помещений, так и на открытом воздухе. | 1367.31 | 1230.58
00-00103797 | Заглушка лотка (PR16.1261) | Промрукав | Заглушка лотка применяется для закрытия торцов лотка и неиспользованных ответвлений линии. Аксессуары в исполнении HDZ – это изделия с защитным покрытием горячий цинк (по ГОСТ 9.307), подходят для соединения между собой лотков серии «Стандарт» в любой комбинации как внутри помещений, так и на открытом воздухе. | 843.07 | 758.76
00-00103796 | Заглушка лотка (PR16.1262) | Промрукав | Заглушка лотка применяется для закрытия торцов лотка и неиспользованных ответвлений линии. Аксессуары в исполнении HDZ – это изделия с защитным покрытием горячий цинк (по ГОСТ 9.307), подходят для соединения между собой лотков серии «Стандарт» в любой комбинации как внутри помещений, так и на открытом воздухе. | 1287.35 | 1158.62
00-00103795 | Заглушка лотка (PR16.1263) | Промрукав | Заглушка лотка применяется для закрытия торцов лотка и неиспользованных ответвлений линии. Аксессуары в исполнении HDZ – это изделия с защитным покрытием горячий цинк (по ГОСТ 9.307), подходят для соединения между собой лотков серии «Стандарт» в любой комбинации как внутри помещений, так и на открытом воздухе. | 1567.08 | 1410.37
00-00103794 | Заглушка лотка (PR16.1264) | Промрукав | Заглушка лотка применяется для закрытия торцов лотка и неиспользованных ответвлений линии. Аксессуары в исполнении HDZ – это изделия с защитным покрытием горячий цинк (по ГОСТ 9.307), подходят для соединения между собой лотков серии «Стандарт» в любой комбинации как внутри помещений, так и на открытом воздухе. | 927.24 | 834.52
00-00103793 | Заглушка лотка (PR16.1265) | Промрукав | Заглушка лотка применяется для закрытия торцов лотка и неиспользованных ответвлений линии. Аксессуары в исполнении HDZ – это изделия с защитным покрытием горячий цинк (по ГОСТ 9.307), подходят для соединения между собой лотков серии «Стандарт» в любой комбинации как внутри помещений, так и на открытом воздухе. | 1496.11 | 1346.5
00-00103792 | Заглушка лотка (PR16.1266) | Промрукав | Заглушка лотка применяется для закрытия торцов лотка и неиспользованных ответвлений линии. Аксессуары в исполнении HDZ – это изделия с защитным покрытием горячий цинк (по ГОСТ 9.307), подходят для соединения между собой лотков серии «Стандарт» в любой комбинации как внутри помещений, так и на открытом воздухе. | 399.28 | 359.35
00-00103791 | Заглушка лотка (PR16.1267) | Промрукав | Заглушка лотка применяется для закрытия торцов лотка и неиспользованных ответвлений линии. Аксессуары в исполнении HDZ – это изделия с защитным покрытием горячий цинк (по ГОСТ 9.307), подходят для соединения между собой лотков серии «Стандарт» в любой комбинации как внутри помещений, так и на открытом воздухе. | 1798.77 | 1618.89
00-00103790 | Заглушка лотка (PR16.1268) | Промрукав | Заглушка лотка применяется для закрытия торцов лотка и неиспользованных ответвлений линии. Аксессуары в исполнении HDZ – это изделия с защитным покрытием горячий цинк (по ГОСТ 9.307), подходят для соединения между собой лотков серии «Стандарт» в любой комбинации как внутри помещений, так и на открытом воздухе. | 953.43 | 858.09
00-00103789 | Заглушка лотка (PR16.1269) | Промрукав | Заглушка лотка применяется для закрытия торцов лотка и неиспользованных ответвлений линии. Аксессуары в исполнении HDZ – это изделия с защитным покрытием горячий цинк (по ГОСТ 9.307), подходят для соединения между собой лотков серии «Стандарт» в любой комбинации как внутри помещений, так и на открытом воздухе. | 1704.49 | 1534.04
00-00118750 | Заглушка лотка (PR16.2472) | Промрукав | Заглушка лотка Стандарт INOX (AISI 304) 100х100, применяется для закрытия торцов лотка и неиспользованных ответвлений линии. | 1116.87 | 1005.18
00-00118749 | Заглушка лотка (PR16.2473) | Промрукав | Заглушка лотка применяется для закрытия торцов лотка и неиспользованных ответвлений линии. | 630.81 | 567.73
00-00118748 | Заглушка лотка (PR16.2474) | Промрукав | Заглушка лотка применяется для закрытия торцов лотка и неиспользованных ответвлений линии. | 830.49 | 747.44
00-00118747 | Заглушка лотка (PR16.2475) | Промрукав | Заглушка лотка применяется для закрытия торцов лотка и неиспользованных ответвлений линии. | 1362.99 | 1226.69
00-00118746 | Заглушка лотка (PR16.2477) | Промрукав | Заглушка лотка Стандарт INOX (AISI 304) 150х50 Промрукав (PR16.2477) | 668.61 | 601.75
00-00118745 | Заглушка лотка (PR16.2476) | Промрукав | Заглушка лотка применяется для закрытия торцов лотка и неиспользованных ответвлений линии. | 971.46 | 874.31
00-00118744 | Заглушка лотка (PR16.2478) | Промрукав | Заглушка лотка применяется для закрытия торцов лотка и неиспользованных ответвлений линии. | 1443.78 | 1299.4
00-00118743 | Заглушка лотка (PR16.2479) | Промрукав | Заглушка лотка применяется для закрытия торцов лотка и неиспользованных ответвлений линии. | 706.43 | 635.79
00-00118742 | Заглушка лотка (PR16.2480) | Промрукав | Заглушка лотка применяется для закрытия торцов лотка и неиспользованных ответвлений линии. | 1202.8 | 1082.52
00-00118741 | Заглушка лотка (PR16.2481) | Промрукав | Заглушка лотка применяется для закрытия торцов лотка и неиспользованных ответвлений линии. | 1694.52 | 1525.07
00-00118740 | Заглушка лотка (PR16.2482) | Промрукав | Заглушка лотка применяется для закрытия торцов лотка и неиспользованных ответвлений линии. | 854.24 | 768.82
00-00118739 | Заглушка лотка (PR16.2483) | Промрукав | Заглушка лотка применяется для закрытия торцов лотка и неиспользованных ответвлений линии. | 1502.24 | 1352.02
00-00118738 | Заглушка лотка (PR16.2484) | Промрукав | Заглушка лотка применяется для закрытия торцов лотка и неиспользованных ответвлений линии. | 1865.09 | 1678.58
00-00118737 | Заглушка лотка (PR16.2485) | Промрукав | Заглушка лотка применяется для закрытия торцов лотка и неиспользованных ответвлений линии. | 948.76 | 853.88
00-00118736 | Заглушка лотка (PR16.2486) | Промрукав | Заглушка лотка применяется для закрытия торцов лотка и неиспользованных ответвлений линии. | 1638.01 | 1474.21
00-00118735 | Заглушка лотка (PR16.2487) | Промрукав | Заглушка лотка применяется для закрытия торцов лотка и неиспользованных ответвлений линии. | 2258.16 | 2032.34
00-00118734 | Заглушка лотка (PR16.2488) | Промрукав | Заглушка лотка применяется для закрытия торцов лотка и неиспользованных ответвлений линии. | 1220.42 | 1098.38
00-00118733 | Заглушка лотка (PR16.2489) | Промрукав | Заглушка лотка применяется для закрытия торцов лотка и неиспользованных ответвлений линии. | 1937.41 | 1743.67
00-00118732 | Заглушка лотка (PR16.2490) | Промрукав | Заглушка лотка применяется для закрытия торцов лотка и неиспользованных ответвлений линии. | 502.56 | 452.3
00-00118731 | Заглушка лотка (PR16.2491) | Промрукав | Заглушка лотка применяется для закрытия торцов лотка и неиспользованных ответвлений линии. | 2421.47 | 2179.32
00-00118730 | Заглушка лотка (PR16.2492) | Промрукав | Заглушка лотка применяется для закрытия торцов лотка и неиспользованных ответвлений линии. | 1304.44 | 1174
00-00118729 | Заглушка лотка (PR16.2493) | Промрукав | Заглушка лотка применяется для закрытия торцов лотка и неиспользованных ответвлений линии. | 2105.89 | 1895.3
00-00118728 | Заглушка лотка (PR16.2494) | Промрукав | Заглушка лотка применяется для закрытия торцов лотка и неиспользованных ответвлений линии. | 1451.94 | 1306.75
00-00118727 | Заглушка лотка (PR16.2495) | Промрукав | Заглушка лотка применяется для закрытия торцов лотка и неиспользованных ответвлений линии. | 820.05 | 738.05
00-00118726 | Заглушка лотка (PR16.2496) | Промрукав | Заглушка лотка применяется для закрытия торцов лотка и неиспользованных ответвлений линии. | 1079.66 | 971.69
00-00118725 | Заглушка лотка (PR16.2497) | Промрукав | Заглушка лотка применяется для закрытия торцов лотка и неиспользованных ответвлений линии. | 1771.92 | 1594.73
00-00118724 | Заглушка лотка (PR16.2498) | Промрукав | Заглушка лотка применяется для закрытия торцов лотка и неиспользованных ответвлений линии. | 869.21 | 782.29
00-00118723 | Заглушка лотка (PR16.2499) | Промрукав | Заглушка лотка применяется для закрытия торцов лотка и неиспользованных ответвлений линии. | 1262.89 | 1136.6
00-00118722 | Заглушка лотка (PR16.2500) | Промрукав | Заглушка лотка применяется для закрытия торцов лотка и неиспользованных ответвлений линии. | 1876.92 | 1689.23
00-00118721 | Заглушка лотка (PR16.2501) | Промрукав | Заглушка лотка применяется для закрытия торцов лотка и неиспользованных ответвлений линии. | 918.33 | 826.5
00-00118720 | Заглушка лотка (PR16.2502) | Промрукав | Заглушка лотка применяется для закрытия торцов лотка и неиспользованных ответвлений линии. | 1563.69 | 1407.32
00-00118719 | Заглушка лотка (PR16.2503) | Промрукав | Заглушка лотка применяется для закрытия торцов лотка и неиспользованных ответвлений линии. | 2202.88 | 1982.59
00-00118718 | Заглушка лотка (PR16.2504) | Промрукав | Заглушка лотка применяется для закрытия торцов лотка и неиспользованных ответвлений линии. | 1110.49 | 999.44
00-00118717 | Заглушка лотка (PR16.2505) | Промрукав | Заглушка лотка применяется для закрытия торцов лотка и неиспользованных ответвлений линии. | 1952.9 | 1757.61
00-00118716 | Заглушка лотка (PR16.2506) | Промрукав | Заглушка лотка применяется для закрытия торцов лотка и неиспользованных ответвлений линии. | 2424.61 | 2182.15
00-00118715 | Заглушка лотка (PR16.2508) | Промрукав | Заглушка лотка применяется для закрытия торцов лотка и неиспользованных ответвлений линии. | 1381.41 | 1243.27
00-00118714 | Заглушка лотка (PR16.2507) | Промрукав | Заглушка лотка применяется для закрытия торцов лотка и неиспользованных ответвлений линии. | 2129.42 | 1916.48
00-00118713 | Заглушка лотка (PR16.2509) | Промрукав | Заглушка лотка применяется для закрытия торцов лотка и неиспользованных ответвлений линии. | 2935.61 | 2642.05
00-00118712 | Заглушка лотка (PR16.2510) | Промрукав | Заглушка лотка применяется для закрытия торцов лотка и неиспользованных ответвлений линии. | 1586.54 | 1427.89
00-00118711 | Заглушка лотка (PR16.2511) | Промрукав | Заглушка лотка применяется для закрытия торцов лотка и неиспользованных ответвлений линии. | 2518.64 | 2266.78
00-00118710 | Заглушка лотка (PR16.2512) | Промрукав | Заглушка лотка применяется для закрытия торцов лотка и неиспользованных ответвлений линии. | 653.36 | 588.02
00-00118709 | Заглушка лотка (PR16.2513) | Промрукав | Заглушка лотка применяется для закрытия торцов лотка и неиспользованных ответвлений линии. | 3147.88 | 2833.09
00-00118708 | Заглушка лотка (PR16.2514) | Промрукав | Заглушка лотка применяется для закрытия торцов лотка и неиспользованных ответвлений линии. | 1695.82 | 1526.24
00-00118707 | Заглушка лотка (PR16.2515) | Промрукав | Заглушка лотка применяется для закрытия торцов лотка и неиспользованных ответвлений линии. | 2737.63 | 2463.87
00-00111508 | Заглушка лотка (PR16.2516) | Промрукав | Заглушка лотка применяется для закрытия торцов лотка и неиспользованных ответвлений линии. Аксессуары в исполнении AISI 409 – это изделия, изготовленные из ферритовой марки нержавеющей стали 08Х13, обладающих коррозионной стойкостью и высокими прочностями показателями, что позволяет применять изделия, в различных непищевых отраслях промышленности. | 748.32 | 673.49
00-00111509 | Заглушка лотка (PR16.2517) | Промрукав | Заглушка лотка применяется для закрытия торцов лотка и неиспользованных ответвлений линии. Аксессуары в исполнении AISI 409 – это изделия, изготовленные из ферритовой марки нержавеющей стали 08Х13, обладающих коррозионной стойкостью и высокими прочностями показателями, что позволяет применять изделия, в различных непищевых отраслях промышленности. | 422.64 | 380.38
00-00111510 | Заглушка лотка (PR16.2518) | Промрукав | Заглушка лотка применяется для закрытия торцов лотка и неиспользованных ответвлений линии. Аксессуары в исполнении AISI 409 – это изделия, изготовленные из ферритовой марки нержавеющей стали 08Х13, обладающих коррозионной стойкостью и высокими прочностями показателями, что позволяет применять изделия, в различных непищевых отраслях промышленности. | 556.43 | 500.79
00-00111511 | Заглушка лотка (PR16.2519) | Промрукав | Заглушка лотка применяется для закрытия торцов лотка и неиспользованных ответвлений линии. Аксессуары в исполнении AISI 409 – это изделия, изготовленные из ферритовой марки нержавеющей стали 08Х13, обладающих коррозионной стойкостью и высокими прочностями показателями, что позволяет применять изделия, в различных непищевых отраслях промышленности. | 913.22 | 821.9
00-00111512 | Заглушка лотка (PR16.2520) | Промрукав | Заглушка лотка применяется для закрытия торцов лотка и неиспользованных ответвлений линии. Аксессуары в исполнении AISI 409 – это изделия, изготовленные из ферритовой марки нержавеющей стали 08Х13, обладающих коррозионной стойкостью и высокими прочностями показателями, что позволяет применять изделия, в различных непищевых отраслях промышленности. | 447.99 | 403.19
00-00111513 | Заглушка лотка (PR16.2521) | Промрукав | Заглушка лотка применяется для закрытия торцов лотка и неиспользованных ответвлений линии. Аксессуары в исполнении AISI 409 – это изделия, изготовленные из ферритовой марки нержавеющей стали 08Х13, обладающих коррозионной стойкостью и высокими прочностями показателями, что позволяет применять изделия, в различных непищевых отраслях промышленности. | 650.9 | 585.81
00-00111514 | Заглушка лотка (PR16.2522) | Промрукав | Заглушка лотка применяется для закрытия торцов лотка и неиспользованных ответвлений линии. Аксессуары в исполнении AISI 409 – это изделия, изготовленные из ферритовой марки нержавеющей стали 08Х13, обладающих коррозионной стойкостью и высокими прочностями показателями, что позволяет применять изделия, в различных непищевых отраслях промышленности. | 967.34 | 870.61
00-00111515 | Заглушка лотка (PR16.2523) | Промрукав | Заглушка лотка применяется для закрытия торцов лотка и неиспользованных ответвлений линии. Аксессуары в исполнении AISI 409 – это изделия, изготовленные из ферритовой марки нержавеющей стали 08Х13, обладающих коррозионной стойкостью и высокими прочностями показателями, что позволяет применять изделия, в различных непищевых отраслях промышленности. | 473.27 | 425.94
00-00111516 | Заглушка лотка (PR16.2524) | Промрукав | Заглушка лотка применяется для закрытия торцов лотка и неиспользованных ответвлений линии. Аксессуары в исполнении AISI 409 – это изделия, изготовленные из ферритовой марки нержавеющей стали 08Х13, обладающих коррозионной стойкостью и высокими прочностями показателями, что позволяет применять изделия, в различных непищевых отраслях промышленности. | 805.88 | 725.29
00-00111517 | Заглушка лотка (PR16.2525) | Промрукав | Заглушка лотка применяется для закрытия торцов лотка и неиспользованных ответвлений линии. Аксессуары в исполнении AISI 409 – это изделия, изготовленные из ферритовой марки нержавеющей стали 08Х13, обладающих коррозионной стойкостью и высокими прочностями показателями, что позволяет применять изделия, в различных непищевых отраслях промышленности. | 1135.35 | 1021.82
00-00111518 | Заглушка лотка (PR16.2526) | Промрукав | Заглушка лотка применяется для закрытия торцов лотка и неиспользованных ответвлений линии. Аксессуары в исполнении AISI 409 – это изделия, изготовленные из ферритовой марки нержавеющей стали 08Х13, обладающих коррозионной стойкостью и высокими прочностями показателями, что позволяет применять изделия, в различных непищевых отраслях промышленности. | 572.33 | 515.1
00-00111519 | Заглушка лотка (PR16.2527) | Промрукав | Заглушка лотка применяется для закрытия торцов лотка и неиспользованных ответвлений линии. Аксессуары в исполнении AISI 409 – это изделия, изготовленные из ферритовой марки нержавеющей стали 08Х13, обладающих коррозионной стойкостью и высокими прочностями показателями, что позволяет применять изделия, в различных непищевых отраслях промышленности. | 1006.51 | 905.86
00-00111520 | Заглушка лотка (PR16.2528) | Промрукав | Заглушка лотка применяется для закрытия торцов лотка и неиспользованных ответвлений линии. Аксессуары в исполнении AISI 409 – это изделия, изготовленные из ферритовой марки нержавеющей стали 08Х13, обладающих коррозионной стойкостью и высокими прочностями показателями, что позволяет применять изделия, в различных непищевых отраслях промышленности. | 1249.62 | 1124.66
00-00111521 | Заглушка лотка (PR16.2529) | Промрукав | Заглушка лотка применяется для закрытия торцов лотка и неиспользованных ответвлений линии. Аксессуары в исполнении AISI 409 – это изделия, изготовленные из ферритовой марки нержавеющей стали 08Х13, обладающих коррозионной стойкостью и высокими прочностями показателями, что позволяет применять изделия, в различных непищевых отраслях промышленности. | 635.68 | 572.11
00-00111522 | Заглушка лотка (PR16.2530) | Промрукав | Заглушка лотка применяется для закрытия торцов лотка и неиспользованных ответвлений линии. Аксессуары в исполнении AISI 409 – это изделия, изготовленные из ферритовой марки нержавеющей стали 08Х13, обладающих коррозионной стойкостью и высокими прочностями показателями, что позволяет применять изделия, в различных непищевых отраслях промышленности. | 1097.47 | 987.72
00-00111523 | Заглушка лотка (PR16.2531) | Промрукав | Заглушка лотка применяется для закрытия торцов лотка и неиспользованных ответвлений линии. Аксессуары в исполнении AISI 409 – это изделия, изготовленные из ферритовой марки нержавеющей стали 08Х13, обладающих коррозионной стойкостью и высокими прочностями показателями, что позволяет применять изделия, в различных непищевых отраслях промышленности. | 1512.99 | 1361.69
00-00111524 | Заглушка лотка (PR16.2532) | Промрукав | Заглушка лотка применяется для закрытия торцов лотка и неиспользованных ответвлений линии. Аксессуары в исполнении AISI 409 – это изделия, изготовленные из ферритовой марки нержавеющей стали 08Х13, обладающих коррозионной стойкостью и высокими прочностями показателями, что позволяет применять изделия, в различных непищевых отраслях промышленности. | 817.68 | 735.91
00-00111525 | Заглушка лотка (PR16.2533) | Промрукав | Заглушка лотка применяется для закрытия торцов лотка и неиспользованных ответвлений линии. Аксессуары в исполнении AISI 409 – это изделия, изготовленные из ферритовой марки нержавеющей стали 08Х13, обладающих коррозионной стойкостью и высокими прочностями показателями, что позволяет применять изделия, в различных непищевых отраслях промышленности. | 1298.1 | 1168.29
00-00111526 | Заглушка лотка (PR16.2534) | Промрукав | Заглушка лотка применяется для закрытия торцов лотка и неиспользованных ответвлений линии. Аксессуары в исполнении AISI 409 – это изделия, изготовленные из ферритовой марки нержавеющей стали 08Х13, обладающих коррозионной стойкостью и высокими прочностями показателями, что позволяет применять изделия, в различных непищевых отраслях промышленности. | 336.71 | 303.04
00-00111527 | Заглушка лотка (PR16.2535) | Промрукав | Заглушка лотка применяется для закрытия торцов лотка и неиспользованных ответвлений линии. Аксессуары в исполнении AISI 409 – это изделия, изготовленные из ферритовой марки нержавеющей стали 08Х13, обладающих коррозионной стойкостью и высокими прочностями показателями, что позволяет применять изделия, в различных непищевых отраслях промышленности. | 1622.36 | 1460.12
00-00111528 | Заглушка лотка (PR16.2536) | Промрукав | Заглушка лотка применяется для закрытия торцов лотка и неиспользованных ответвлений линии. Аксессуары в исполнении AISI 409 – это изделия, изготовленные из ферритовой марки нержавеющей стали 08Х13, обладающих коррозионной стойкостью и высокими прочностями показателями, что позволяет применять изделия, в различных непищевых отраслях промышленности. | 874.01 | 786.61
00-00111529 | Заглушка лотка (PR16.2537) | Промрукав | Заглушка лотка применяется для закрытия торцов лотка и неиспользованных ответвлений линии. Аксессуары в исполнении AISI 409 – это изделия, изготовленные из ферритовой марки нержавеющей стали 08Х13, обладающих коррозионной стойкостью и высокими прочностями показателями, что позволяет применять изделия, в различных непищевых отраслях промышленности. | 1410.92 | 1269.83
00-00114019 | CLP1Z-050-200 | IEK | Заглушка кабельных лотков служит для установки в торец лотка в местах окончания трассы. | 391.6 | 352.44
00-00073622 | CLP1Z-050-500 | IEK | Заглушка кабельных лотков служит для установки в торец лотка в местах окончания трассы. Все аксессуары для металлических лотков изготовлены из стали горячего цинкования методом Сендзимира (защитный слой цинка 10-20 мкм). | 538.24 | 484.42
00-00134951 | Заглушка торцевая (525-020) | ПожТехКабель | Заглушка торцевая для ККМОМ 25х25 | 165.58 | 149.02
00-00134952 | Заглушка торцевая (525-040) | ПожТехКабель | Заглушка торцевая для ККМОМ 40х30 | 211.84 | 190.66
00-00133596 | Заглушка торцевая (569-010) | ПожТехКабель | Заглушка торцевая для лотка 100х100х0,7 мм | 195.01 | 175.51
00-00133576 | Заглушка торцевая (569-002) | ПожТехКабель | Заглушка торцевая для лотка 100х50х0,7 | 151.44 | 136.3
00-00133586 | Заглушка торцевая (569-020) | ПожТехКабель | Заглушка торцевая для лотка 100х80х0,7 мм | 185.83 | 167.25
00-00133597 | Заглушка торцевая (569-011) | ПожТехКабель | Заглушка торцевая для лотка 150х100х0,7 мм | 229.16 | 206.25
00-00133577 | Заглушка торцевая (569-003) | ПожТехКабель | Заглушка торцевая для лотка 150х50х0,7 мм | 176.84 | 159.15
00-00133587 | Заглушка торцевая (569-021) | ПожТехКабель | Заглушка торцевая для лотка 150х80х0,7 мм | 216.74 | 195.07
00-00133105 | Заглушка торцевая (569-012) | ПожТехКабель | Заглушка торцевая для лотка 200х100х0,7 мм | 263.28 | 236.95
00-00133578 | Заглушка торцевая (569-004) | ПожТехКабель | Заглушка торцевая для лотка 200х50х0,7 мм | 207.44 | 186.69
00-00133588 | Заглушка торцевая (569-022) | ПожТехКабель | Заглушка торцевая для лотка 200х80х0,7 мм | 247.68 | 222.91
00-00133598 | Заглушка торцевая (569-013) | ПожТехКабель | Заглушка торцевая для лотка 250х100х0,7 мм | 330.45 | 297.4
00-00133579 | Заглушка торцевая (569-005) | ПожТехКабель | Заглушка торцевая для лотка 250х50х0,7 мм | 232.8 | 209.52
00-00133589 | Заглушка торцевая (569-023) | ПожТехКабель | Заглушка торцевая для лотка 250х80х0,7 мм | 318.59 | 286.73
00-00133599 | Заглушка торцевая (569-014) | ПожТехКабель | Заглушка торцевая для лотка 300х100х0,7 мм | 344.64 | 310.17
00-00133580 | Заглушка торцевая (569-006) | ПожТехКабель | Заглушка торцевая для лотка 300х50х0,7 мм | 258.2 | 232.38
00-00133590 | Заглушка торцевая (569-024) | ПожТехКабель | Заглушка торцевая для лотка 300х80х0,7 мм | 330.45 | 297.4
00-00133600 | Заглушка торцевая (569-015) | ПожТехКабель | Заглушка торцевая для лотка 400х100х0,7 мм | 373.09 | 335.78
00-00133581 | Заглушка торцевая (569-007) | ПожТехКабель | Заглушка торцевая для лотка 400х50х0,7 мм | 325.75 | 293.17
00-00133591 | Заглушка торцевая (569-025) | ПожТехКабель | Заглушка торцевая для лотка 400х80х0,7 мм | 354.11 | 318.7
00-00133601 | Заглушка торцевая (569-016) | ПожТехКабель | Заглушка торцевая для лотка 500х100х0,7 мм | 401.48 | 361.33
00-00133602 | Заглушка торцевая (569-074) | ПожТехКабель | Заглушка торцевая для лотка 500х100х1,0 мм | 516.43 | 464.78
00-00133452 | Заглушка торцевая (569-008) | ПожТехКабель | Заглушка торцевая для лотка 500х50х0,7 мм | 342.29 | 308.06
00-00133582 | Заглушка торцевая (569-058) | ПожТехКабель | Заглушка торцевая для лотка 500х50х1,0 мм | 424.44 | 382
00-00133592 | Заглушка торцевая (569-026) | ПожТехКабель | Заглушка торцевая для лотка 500х80х0,7 мм | 377.8 | 340.02
00-00133593 | Заглушка торцевая (569-066) | ПожТехКабель | Заглушка торцевая для лотка 500х80х1,0 мм | 479.63 | 431.67
00-00133583 | Заглушка торцевая (569-001) | ПожТехКабель | Заглушка торцевая для лотка 50х50х0,7 мм | 123.62 | 111.26
00-00133603 | Заглушка торцевая (569-017) | ПожТехКабель | Заглушка торцевая для лотка 600х100х0,7 мм | 429.85 | 386.86
00-00133604 | Заглушка торцевая (569-075) | ПожТехКабель | Заглушка торцевая для лотка 600х100х1,0 мм | 560.6 | 504.54
00-00133584 | Заглушка торцевая (569-009) | ПожТехКабель | Заглушка торцевая для лотка 600х50х0,7 мм | 358.9 | 323.01
00-00133585 | Заглушка торцевая (569-059) | ПожТехКабель | Заглушка торцевая для лотка 600х50х1,0 мм | 450.23 | 405.21
00-00133594 | Заглушка торцевая (569-027) | ПожТехКабель | Заглушка торцевая для лотка 600х80х0,7 мм | 401.48 | 361.33
00-00133595 | Заглушка торцевая (569-067) | ПожТехКабель | Заглушка торцевая для лотка 600х80х1,0 мм | 516.43 | 464.78
00-00081329 | Комплект соединительный (PR08.2408) | Промрукав | Комплект соединительный (Винт М6х10 DIN 603+гайка М6 DIN 6923) (100 шт/уп) Промрукав (PR08.2408) | 11.61 | 10.45
00-00051103 | CLP1M-CS-6-10-1-M-HDZ | IEK | Комплект соединительный КС М6х10 предназначен для соединения лотков и аксессуаров между собой. | 25.51 | 22.96
00-00051072 | CLP1M-CS-6-10-1 | IEK | Комплект соединительный КС М6х10 предназначен для соединения лотков и аксессуаров между собой. | 14.52 | 13.07
00-00051073 | CLP1M-CS-6-16 | IEK | Комплект соединительный КС М6х16 предназначен для соединения лотков и аксессуаров между собой. | 17.09 | 15.38
00-00051104 | CLP1M-CS-6-16-HDZ | IEK | Комплект соединительный КС М6х16 предназначен для соединения лотков и аксессуаров между собой. | 34.82 | 31.34
00-00050966 | CLM50D-CSO-41-41-04-HDZ | IEK | Консоль STRUT является неотъемлемой частью STRUT-системы и используется для монтажа кабеленесущих систем, систем отопления, вентиляции и кондиционирования, а также при монтаже электротехнического оборудования. Консоль STRUT изготавливается из STRUT-профиля толщиной 2,5 мм, поэтому обладает высокими показателями безопасной рабочей нагрузки. Консоль STRUT может быть смонтирована к вертикальным и горизонтальным опорным конструкциям, а также в STRUT-профиль или подвес потолочный STRUT с помощью канальной гайки. | 1886.5 | 1697.85
00-00050967 | CLM50D-CSO-41-41-05-HDZ | IEK | Консоль STRUT является неотъемлемой частью STRUT-системы и используется для монтажа кабеленесущих систем, систем отопления, вентиляции и кондиционирования, а также при монтаже электротехнического оборудования. Консоль STRUT изготавливается из STRUT-профиля толщиной 2,5 мм, поэтому обладает высокими показателями безопасной рабочей нагрузки. Консоль STRUT может быть смонтирована к вертикальным и горизонтальным опорным конструкциям, а также в STRUT-профиль или подвес потолочный STRUT с помощью канальной гайки. | 2230.56 | 2007.5
00-00113994 | Консоль (PR08.8170) | Промрукав | STRUT-системы в исполнении HDZ - это изделия с защитным покрытием горячий цинк (по ГОСТ 9.307), которые предназначены для создания инженерных систем с высокой несущей способностью любой сложности из профилей, монтажных элементов и специализированных болтовых соединений как внутри помещений, так и на открытом воздухе. Страт-консоль разработана для формирования опорных конструкций и узлов креплений на основе страт-профиля. Применяется для фиксации кабельной трассы к вертикальным поверхностям, а также для создания опорных конструкций. Крепление изделия производится к стене, в профили и к стойкам при помощи крепёжных элементов. Представляет собой цельное изделие, готовое к использованию и не требующее предварительной сборки. Устанавливается без применения сварки. | 723.79 | 651.41
00-00113759 | Консоль (PR08.8169) | Промрукав | STRUT-системы в исполнении HDZ - это изделия с защитным покрытием горячий цинк (по ГОСТ 9.307), которые предназначены для создания инженерных систем с высокой несущей способностью любой сложности из профилей, монтажных элементов и специализированных болтовых соединений как внутри помещений, так и на открытом воздухе. Страт-консоль разработана для формирования опорных конструкций и узлов креплений на основе страт-профиля. Применяется для фиксации кабельной трассы к вертикальным поверхностям, а также для создания опорных конструкций. Крепление изделия производится к стене, в профили и к стойкам при помощи крепёжных элементов. Представляет собой цельное изделие, готовое к использованию и не требующее предварительной сборки. Устанавливается без применения сварки. | 828.37 | 745.53
00-00113760 | Консоль (PR08.8168) | Промрукав | STRUT-системы в исполнении HDZ - это изделия с защитным покрытием горячий цинк (по ГОСТ 9.307), которые предназначены для создания инженерных систем с высокой несущей способностью любой сложности из профилей, монтажных элементов и специализированных болтовых соединений как внутри помещений, так и на открытом воздухе. Страт-консоль разработана для формирования опорных конструкций и узлов креплений на основе страт-профиля. Применяется для фиксации кабельной трассы к вертикальным поверхностям, а также для создания опорных конструкций. Крепление изделия производится к стене, в профили и к стойкам при помощи крепёжных элементов. Представляет собой цельное изделие, готовое к использованию и не требующее предварительной сборки. Устанавливается без применения сварки. | 932.93 | 839.64
00-00113761 | Консоль (PR08.8174) | Промрукав | STRUT-системы в исполнении HDZ - это изделия с защитным покрытием горячий цинк (по ГОСТ 9.307), которые предназначены для создания инженерных систем с высокой несущей способностью любой сложности из профилей, монтажных элементов и специализированных болтовых соединений как внутри помещений, так и на открытом воздухе. Страт-консоль разработана для формирования опорных конструкций и узлов креплений на основе страт-профиля. Применяется для фиксации кабельной трассы к вертикальным поверхностям, а также для создания опорных конструкций. Крепление изделия производится к стене, в профили и к стойкам при помощи крепёжных элементов. Представляет собой цельное изделие, готовое к использованию и не требующее предварительной сборки. Устанавливается без применения сварки. | 995.12 | 895.61
00-00113762 | Консоль (PR08.8173) | Промрукав | STRUT-системы в исполнении HDZ - это изделия с защитным покрытием горячий цинк (по ГОСТ 9.307), которые предназначены для создания инженерных систем с высокой несущей способностью любой сложности из профилей, монтажных элементов и специализированных болтовых соединений как внутри помещений, так и на открытом воздухе. Страт-консоль разработана для формирования опорных конструкций и узлов креплений на основе страт-профиля. Применяется для фиксации кабельной трассы к вертикальным поверхностям, а также для создания опорных конструкций. Крепление изделия производится к стене, в профили и к стойкам при помощи крепёжных элементов. Представляет собой цельное изделие, готовое к использованию и не требующее предварительной сборки. Устанавливается без применения сварки. | 1247.31 | 1122.58
00-00113763 | Консоль (PR08.8172) | Промрукав | STRUT-системы в исполнении HDZ - это изделия с защитным покрытием горячий цинк (по ГОСТ 9.307), которые предназначены для создания инженерных систем с высокой несущей способностью любой сложности из профилей, монтажных элементов и специализированных болтовых соединений как внутри помещений, так и на открытом воздухе. Страт-консоль разработана для формирования опорных конструкций и узлов креплений на основе страт-профиля. Применяется для фиксации кабельной трассы к вертикальным поверхностям, а также для создания опорных конструкций. Крепление изделия производится к стене, в профили и к стойкам при помощи крепёжных элементов. Представляет собой цельное изделие, готовое к использованию и не требующее предварительной сборки. Устанавливается без применения сварки. | 1192.06 | 1072.85
00-00113764 | Консоль (PR08.8177) | Промрукав | STRUT-системы в исполнении HDZ - это изделия с защитным покрытием горячий цинк (по ГОСТ 9.307), которые предназначены для создания инженерных систем с высокой несущей способностью любой сложности из профилей, монтажных элементов и специализированных болтовых соединений как внутри помещений, так и на открытом воздухе. Страт-консоль разработана для формирования опорных конструкций и узлов креплений на основе страт-профиля. Применяется для фиксации кабельной трассы к вертикальным поверхностям, а также для создания опорных конструкций. Крепление изделия производится к стене, в профили и к стойкам при помощи крепёжных элементов. Представляет собой цельное изделие, готовое к использованию и не требующее предварительной сборки. Устанавливается без применения сварки. | 1618.67 | 1456.8
00-00113765 | Консоль (PR08.8176) | Промрукав | STRUT-системы в исполнении HDZ - это изделия с защитным покрытием горячий цинк (по ГОСТ 9.307), которые предназначены для создания инженерных систем с высокой несущей способностью любой сложности из профилей, монтажных элементов и специализированных болтовых соединений как внутри помещений, так и на открытом воздухе. Страт-консоль разработана для формирования опорных конструкций и узлов креплений на основе страт-профиля. Применяется для фиксации кабельной трассы к вертикальным поверхностям, а также для создания опорных конструкций. Крепление изделия производится к стене, в профили и к стойкам при помощи крепёжных элементов. Представляет собой цельное изделие, готовое к использованию и не требующее предварительной сборки. Устанавливается без применения сварки. | 1399.66 | 1259.69
00-00113766 | Консоль (PR08.8175) | Промрукав | STRUT-системы в исполнении HDZ - это изделия с защитным покрытием горячий цинк (по ГОСТ 9.307), которые предназначены для создания инженерных систем с высокой несущей способностью любой сложности из профилей, монтажных элементов и специализированных болтовых соединений как внутри помещений, так и на открытом воздухе. Страт-консоль разработана для формирования опорных конструкций и узлов креплений на основе страт-профиля. Применяется для фиксации кабельной трассы к вертикальным поверхностям, а также для создания опорных конструкций. Крепление изделия производится к стене, в профили и к стойкам при помощи крепёжных элементов. Представляет собой цельное изделие, готовое к использованию и не требующее предварительной сборки. Устанавливается без применения сварки. | 1530.32 | 1377.29
00-00113767 | Консоль (PR08.8183) | Промрукав | STRUT-системы в исполнении HDZ - это изделия с защитным покрытием горячий цинк (по ГОСТ 9.307), которые предназначены для создания инженерных систем с высокой несущей способностью любой сложности из профилей, монтажных элементов и специализированных болтовых соединений как внутри помещений, так и на открытом воздухе. Страт-консоль разработана для формирования опорных конструкций и узлов креплений на основе страт-профиля. Применяется для фиксации кабельной трассы к вертикальным поверхностям, а также для создания опорных конструкций. Крепление изделия производится к стене, в профили и к стойкам при помощи крепёжных элементов. Представляет собой цельное изделие, готовое к использованию и не требующее предварительной сборки. Устанавливается без применения сварки. | 1564.49 | 1408.04
00-00113768 | Консоль (PR08.8195) | Промрукав | STRUT-системы в исполнении HDZ - это изделия с защитным покрытием горячий цинк (по ГОСТ 9.307), которые предназначены для создания инженерных систем с высокой несущей способностью любой сложности из профилей, монтажных элементов и специализированных болтовых соединений как внутри помещений, так и на открытом воздухе. Страт-консоль разработана для формирования опорных конструкций и узлов креплений на основе страт-профиля. Применяется для фиксации кабельной трассы к вертикальным поверхностям, а также для создания опорных конструкций. Крепление изделия производится к стене, в профили и к стойкам при помощи крепёжных элементов. Представляет собой цельное изделие, готовое к использованию и не требующее предварительной сборки. Устанавливается без применения сварки. | 1743.36 | 1569.02
00-00113769 | Консоль (PR08.8193) | Промрукав | STRUT-системы в исполнении HDZ - это изделия с защитным покрытием горячий цинк (по ГОСТ 9.307), которые предназначены для создания инженерных систем с высокой несущей способностью любой сложности из профилей, монтажных элементов и специализированных болтовых соединений как внутри помещений, так и на открытом воздухе. Страт-консоль разработана для формирования опорных конструкций и узлов креплений на основе страт-профиля. Применяется для фиксации кабельной трассы к вертикальным поверхностям, а также для создания опорных конструкций. Крепление изделия производится к стене, в профили и к стойкам при помощи крепёжных элементов. Представляет собой цельное изделие, готовое к использованию и не требующее предварительной сборки. Устанавливается без применения сварки. | 1777.52 | 1599.77
00-00113770 | Консоль (PR08.8154) | Промрукав | STRUT-системы в исполнении HDZ - это изделия с защитным покрытием горячий цинк (по ГОСТ 9.307), которые предназначены для создания инженерных систем с высокой несущей способностью любой сложности из профилей, монтажных элементов и специализированных болтовых соединений как внутри помещений, так и на открытом воздухе. Страт-консоль разработана для формирования опорных конструкций и узлов креплений на основе страт-профиля. Применяется для фиксации кабельной трассы к вертикальным поверхностям, а также для создания опорных конструкций. Крепление изделия производится к стене, в профили и к стойкам при помощи крепёжных элементов. Представляет собой цельное изделие, готовое к использованию и не требующее предварительной сборки. Устанавливается без применения сварки. | 1935.35 | 1741.82
00-00113771 | Консоль (PR08.8153) | Промрукав | STRUT-системы в исполнении HDZ - это изделия с защитным покрытием горячий цинк (по ГОСТ 9.307), которые предназначены для создания инженерных систем с высокой несущей способностью любой сложности из профилей, монтажных элементов и специализированных болтовых соединений как внутри помещений, так и на открытом воздухе. Страт-консоль разработана для формирования опорных конструкций и узлов креплений на основе страт-профиля. Применяется для фиксации кабельной трассы к вертикальным поверхностям, а также для создания опорных конструкций. Крепление изделия производится к стене, в профили и к стойкам при помощи крепёжных элементов. Представляет собой цельное изделие, готовое к использованию и не требующее предварительной сборки. Устанавливается без применения сварки. | 2069.42 | 1862.48
00-00113772 | Консоль (PR08.8150) | Промрукав | STRUT-системы в исполнении HDZ - это изделия с защитным покрытием горячий цинк (по ГОСТ 9.307), которые предназначены для создания инженерных систем с высокой несущей способностью любой сложности из профилей, монтажных элементов и специализированных болтовых соединений как внутри помещений, так и на открытом воздухе. Страт-консоль разработана для формирования опорных конструкций и узлов креплений на основе страт-профиля. Применяется для фиксации кабельной трассы к вертикальным поверхностям, а также для создания опорных конструкций. Крепление изделия производится к стене, в профили и к стойкам при помощи крепёжных элементов. Представляет собой цельное изделие, готовое к использованию и не требующее предварительной сборки. Устанавливается без применения сварки. | 2203.51 | 1983.16
00-00113773 | Консоль (PR08.8155) | Промрукав | STRUT-системы в исполнении HDZ - это изделия с защитным покрытием горячий цинк (по ГОСТ 9.307), которые предназначены для создания инженерных систем с высокой несущей способностью любой сложности из профилей, монтажных элементов и специализированных болтовых соединений как внутри помещений, так и на открытом воздухе. Страт-консоль разработана для формирования опорных конструкций и узлов креплений на основе страт-профиля. Применяется для фиксации кабельной трассы к вертикальным поверхностям, а также для создания опорных конструкций. Крепление изделия производится к стене, в профили и к стойкам при помощи крепёжных элементов. Представляет собой цельное изделие, готовое к использованию и не требующее предварительной сборки. Устанавливается без применения сварки. | 773.63 | 696.27
00-00113774 | Консоль (PR08.7931) | Промрукав | STRUT-системы в исполнении HDZ - это изделия с защитным покрытием горячий цинк (по ГОСТ 9.307), которые предназначены для создания инженерных систем с высокой несущей способностью любой сложности из профилей, монтажных элементов и специализированных болтовых соединений как внутри помещений, так и на открытом воздухе. Страт-консоль разработана для формирования опорных конструкций и узлов креплений на основе страт-профиля. Применяется для фиксации кабельной трассы к вертикальным поверхностям, а также для создания опорных конструкций. Крепление изделия производится к стене, в профили и к стойкам при помощи крепёжных элементов. Представляет собой цельное изделие, готовое к использованию и не требующее предварительной сборки. Устанавливается без применения сварки. | 894.28 | 804.85
00-00113775 | Консоль (PR08.7930) | Промрукав | STRUT-системы в исполнении HDZ - это изделия с защитным покрытием горячий цинк (по ГОСТ 9.307), которые предназначены для создания инженерных систем с высокой несущей способностью любой сложности из профилей, монтажных элементов и специализированных болтовых соединений как внутри помещений, так и на открытом воздухе. Страт-консоль разработана для формирования опорных конструкций и узлов креплений на основе страт-профиля. Применяется для фиксации кабельной трассы к вертикальным поверхностям, а также для создания опорных конструкций. Крепление изделия производится к стене, в профили и к стойкам при помощи крепёжных элементов. Представляет собой цельное изделие, готовое к использованию и не требующее предварительной сборки. Устанавливается без применения сварки. | 1003.11 | 902.8
00-00113776 | Консоль (PR08.8156) | Промрукав | STRUT-системы в исполнении HDZ - это изделия с защитным покрытием горячий цинк (по ГОСТ 9.307), которые предназначены для создания инженерных систем с высокой несущей способностью любой сложности из профилей, монтажных элементов и специализированных болтовых соединений как внутри помещений, так и на открытом воздухе. Страт-консоль разработана для формирования опорных конструкций и узлов креплений на основе страт-профиля. Применяется для фиксации кабельной трассы к вертикальным поверхностям, а также для создания опорных конструкций. Крепление изделия производится к стене, в профили и к стойкам при помощи крепёжных элементов. Представляет собой цельное изделие, готовое к использованию и не требующее предварительной сборки. Устанавливается без применения сварки. | 1117.57 | 1005.81
00-00113777 | Консоль (PR08.7933) | Промрукав | STRUT-системы в исполнении HDZ - это изделия с защитным покрытием горячий цинк (по ГОСТ 9.307), которые предназначены для создания инженерных систем с высокой несущей способностью любой сложности из профилей, монтажных элементов и специализированных болтовых соединений как внутри помещений, так и на открытом воздухе. Страт-консоль разработана для формирования опорных конструкций и узлов креплений на основе страт-профиля. Применяется для фиксации кабельной трассы к вертикальным поверхностям, а также для создания опорных конструкций. Крепление изделия производится к стене, в профили и к стойкам при помощи крепёжных элементов. Представляет собой цельное изделие, готовое к использованию и не требующее предварительной сборки. Устанавливается без применения сварки. | 1232.22 | 1109
00-00113778 | Консоль (PR08.7932) | Промрукав | STRUT-системы в исполнении HDZ - это изделия с защитным покрытием горячий цинк (по ГОСТ 9.307), которые предназначены для создания инженерных систем с высокой несущей способностью любой сложности из профилей, монтажных элементов и специализированных болтовых соединений как внутри помещений, так и на открытом воздухе. Страт-консоль разработана для формирования опорных конструкций и узлов креплений на основе страт-профиля. Применяется для фиксации кабельной трассы к вертикальным поверхностям, а также для создания опорных конструкций. Крепление изделия производится к стене, в профили и к стойкам при помощи крепёжных элементов. Представляет собой цельное изделие, готовое к использованию и не требующее предварительной сборки. Устанавливается без применения сварки. | 1346.85 | 1212.17
00-00113779 | Консоль (PR08.8159) | Промрукав | STRUT-системы в исполнении HDZ - это изделия с защитным покрытием горячий цинк (по ГОСТ 9.307), которые предназначены для создания инженерных систем с высокой несущей способностью любой сложности из профилей, монтажных элементов и специализированных болтовых соединений как внутри помещений, так и на открытом воздухе. Страт-консоль разработана для формирования опорных конструкций и узлов креплений на основе страт-профиля. Применяется для фиксации кабельной трассы к вертикальным поверхностям, а также для создания опорных конструкций. Крепление изделия производится к стене, в профили и к стойкам при помощи крепёжных элементов. Представляет собой цельное изделие, готовое к использованию и не требующее предварительной сборки. Устанавливается без применения сварки. | 1607.7 | 1446.93
00-00113780 | Консоль (PR08.7935) | Промрукав | STRUT-системы в исполнении HDZ - это изделия с защитным покрытием горячий цинк (по ГОСТ 9.307), которые предназначены для создания инженерных систем с высокой несущей способностью любой сложности из профилей, монтажных элементов и специализированных болтовых соединений как внутри помещений, так и на открытом воздухе. Страт-консоль разработана для формирования опорных конструкций и узлов креплений на основе страт-профиля. Применяется для фиксации кабельной трассы к вертикальным поверхностям, а также для создания опорных конструкций. Крепление изделия производится к стене, в профили и к стойкам при помощи крепёжных элементов. Представляет собой цельное изделие, готовое к использованию и не требующее предварительной сборки. Устанавливается без применения сварки. | 1722.37 | 1550.13
00-00113781 | Консоль (PR08.7934) | Промрукав | STRUT-системы в исполнении HDZ - это изделия с защитным покрытием горячий цинк (по ГОСТ 9.307), которые предназначены для создания инженерных систем с высокой несущей способностью любой сложности из профилей, монтажных элементов и специализированных болтовых соединений как внутри помещений, так и на открытом воздухе. Страт-консоль разработана для формирования опорных конструкций и узлов креплений на основе страт-профиля. Применяется для фиксации кабельной трассы к вертикальным поверхностям, а также для создания опорных конструкций. Крепление изделия производится к стене, в профили и к стойкам при помощи крепёжных элементов. Представляет собой цельное изделие, готовое к использованию и не требующее предварительной сборки. Устанавливается без применения сварки. | 1836.98 | 1653.28
00-00113782 | Консоль (PR08.8161) | Промрукав | STRUT-системы в исполнении HDZ - это изделия с защитным покрытием горячий цинк (по ГОСТ 9.307), которые предназначены для создания инженерных систем с высокой несущей способностью любой сложности из профилей, монтажных элементов и специализированных болтовых соединений как внутри помещений, так и на открытом воздухе. Страт-консоль разработана для формирования опорных конструкций и узлов креплений на основе страт-профиля. Применяется для фиксации кабельной трассы к вертикальным поверхностям, а также для создания опорных конструкций. Крепление изделия производится к стене, в профили и к стойкам при помощи крепёжных элементов. Представляет собой цельное изделие, готовое к использованию и не требующее предварительной сборки. Устанавливается без применения сварки. | 1951.61 | 1756.45
00-00113783 | Консоль (PR08.7937) | Промрукав | STRUT-системы в исполнении HDZ - это изделия с защитным покрытием горячий цинк (по ГОСТ 9.307), которые предназначены для создания инженерных систем с высокой несущей способностью любой сложности из профилей, монтажных элементов и специализированных болтовых соединений как внутри помещений, так и на открытом воздухе. Страт-консоль разработана для формирования опорных конструкций и узлов креплений на основе страт-профиля. Применяется для фиксации кабельной трассы к вертикальным поверхностям, а также для создания опорных конструкций. Крепление изделия производится к стене, в профили и к стойкам при помощи крепёжных элементов. Представляет собой цельное изделие, готовое к использованию и не требующее предварительной сборки. Устанавливается без применения сварки. | 2066.22 | 1859.6
00-00113784 | Консоль (PR08.7936) | Промрукав | STRUT-системы в исполнении HDZ - это изделия с защитным покрытием горячий цинк (по ГОСТ 9.307), которые предназначены для создания инженерных систем с высокой несущей способностью любой сложности из профилей, монтажных элементов и специализированных болтовых соединений как внутри помещений, так и на открытом воздухе. Страт-консоль разработана для формирования опорных конструкций и узлов креплений на основе страт-профиля. Применяется для фиксации кабельной трассы к вертикальным поверхностям, а также для создания опорных конструкций. Крепление изделия производится к стене, в профили и к стойкам при помощи крепёжных элементов. Представляет собой цельное изделие, готовое к использованию и не требующее предварительной сборки. Устанавливается без применения сварки. | 2180.89 | 1962.8
00-00113785 | Консоль (PR08.7939) | Промрукав | STRUT-системы в исполнении HDZ - это изделия с защитным покрытием горячий цинк (по ГОСТ 9.307), которые предназначены для создания инженерных систем с высокой несущей способностью любой сложности из профилей, монтажных элементов и специализированных болтовых соединений как внутри помещений, так и на открытом воздухе. Страт-консоль разработана для формирования опорных конструкций и узлов креплений на основе страт-профиля. Применяется для фиксации кабельной трассы к вертикальным поверхностям, а также для создания опорных конструкций. Крепление изделия производится к стене, в профили и к стойкам при помощи крепёжных элементов. Представляет собой цельное изделие, готовое к использованию и не требующее предварительной сборки. Устанавливается без применения сварки. | 2391.2 | 2152.08
00-00113787 | Консоль (PR08.7938) | Промрукав | STRUT-системы в исполнении HDZ - это изделия с защитным покрытием горячий цинк (по ГОСТ 9.307), которые предназначены для создания инженерных систем с высокой несущей способностью любой сложности из профилей, монтажных элементов и специализированных болтовых соединений как внутри помещений, так и на открытом воздухе. Страт-консоль разработана для формирования опорных конструкций и узлов креплений на основе страт-профиля. Применяется для фиксации кабельной трассы к вертикальным поверхностям, а также для создания опорных конструкций. Крепление изделия производится к стене, в профили и к стойкам при помощи крепёжных элементов. Представляет собой цельное изделие, готовое к использованию и не требующее предварительной сборки. Устанавливается без применения сварки. | 2630.01 | 2367.01
00-00113788 | Консоль (PR08.8212) | Промрукав | STRUT-системы в исполнении HDZ - это изделия с защитным покрытием горячий цинк (по ГОСТ 9.307), которые предназначены для создания инженерных систем с высокой несущей способностью любой сложности из профилей, монтажных элементов и специализированных болтовых соединений как внутри помещений, так и на открытом воздухе. Страт-консоль разработана для формирования опорных конструкций и узлов креплений на основе страт-профиля. Применяется для фиксации кабельной трассы к вертикальным поверхностям, а также для создания опорных конструкций. Крепление изделия производится к стене, в профили и к стойкам при помощи крепёжных элементов. Представляет собой цельное изделие, готовое к использованию и не требующее предварительной сборки. Устанавливается без применения сварки. | 1608.43 | 1447.59
00-00113789 | Консоль (PR08.8211) | Промрукав | STRUT-системы в исполнении HDZ - это изделия с защитным покрытием горячий цинк (по ГОСТ 9.307), которые предназначены для создания инженерных систем с высокой несущей способностью любой сложности из профилей, монтажных элементов и специализированных болтовых соединений как внутри помещений, так и на открытом воздухе. Страт-консоль разработана для формирования опорных конструкций и узлов креплений на основе страт-профиля. Применяется для фиксации кабельной трассы к вертикальным поверхностям, а также для создания опорных конструкций. Крепление изделия производится к стене, в профили и к стойкам при помощи крепёжных элементов. Представляет собой цельное изделие, готовое к использованию и не требующее предварительной сборки. Устанавливается без применения сварки. | 1473.73 | 1326.36
00-00113790 | Консоль (PR08.8216) | Промрукав | STRUT-системы в исполнении HDZ - это изделия с защитным покрытием горячий цинк (по ГОСТ 9.307), которые предназначены для создания инженерных систем с высокой несущей способностью любой сложности из профилей, монтажных элементов и специализированных болтовых соединений как внутри помещений, так и на открытом воздухе. Страт-консоль разработана для формирования опорных конструкций и узлов креплений на основе страт-профиля. Применяется для фиксации кабельной трассы к вертикальным поверхностям, а также для создания опорных конструкций. Крепление изделия производится к стене, в профили и к стойкам при помощи крепёжных элементов. Представляет собой цельное изделие, готовое к использованию и не требующее предварительной сборки. Устанавливается без применения сварки. | 1688.78 | 1519.9
00-00113791 | Консоль (PR08.8215) | Промрукав | STRUT-системы в исполнении HDZ - это изделия с защитным покрытием горячий цинк (по ГОСТ 9.307), которые предназначены для создания инженерных систем с высокой несущей способностью любой сложности из профилей, монтажных элементов и специализированных болтовых соединений как внутри помещений, так и на открытом воздухе. Страт-консоль разработана для формирования опорных конструкций и узлов креплений на основе страт-профиля. Применяется для фиксации кабельной трассы к вертикальным поверхностям, а также для создания опорных конструкций. Крепление изделия производится к стене, в профили и к стойкам при помощи крепёжных элементов. Представляет собой цельное изделие, готовое к использованию и не требующее предварительной сборки. Устанавливается без применения сварки. | 1842.4 | 1658.16
00-00113792 | Консоль (PR08.8214) | Промрукав | STRUT-системы в исполнении HDZ - это изделия с защитным покрытием горячий цинк (по ГОСТ 9.307), которые предназначены для создания инженерных систем с высокой несущей способностью любой сложности из профилей, монтажных элементов и специализированных болтовых соединений как внутри помещений, так и на открытом воздухе. Страт-консоль разработана для формирования опорных конструкций и узлов креплений на основе страт-профиля. Применяется для фиксации кабельной трассы к вертикальным поверхностям, а также для создания опорных конструкций. Крепление изделия производится к стене, в профили и к стойкам при помощи крепёжных элементов. Представляет собой цельное изделие, готовое к использованию и не требующее предварительной сборки. Устанавливается без применения сварки. | 2181.8 | 1963.62
00-00113793 | Консоль (PR08.9062) | Промрукав | STRUT-системы в исполнении HDZ - это изделия с защитным покрытием горячий цинк (по ГОСТ 9.307), которые предназначены для создания инженерных систем с высокой несущей способностью любой сложности из профилей, монтажных элементов и специализированных болтовых соединений как внутри помещений, так и на открытом воздухе. Страт-консоль разработана для формирования опорных конструкций и узлов креплений на основе страт-профиля. Применяется для фиксации кабельной трассы к вертикальным поверхностям, а также для создания опорных конструкций. Крепление изделия производится к стене, в профили и к стойкам при помощи крепёжных элементов. Представляет собой цельное изделие, готовое к использованию и не требующее предварительной сборки. Устанавливается без применения сварки. | 2335.44 | 2101.9
00-00113794 | Консоль (PR08.9063) | Промрукав | STRUT-системы в исполнении HDZ - это изделия с защитным покрытием горячий цинк (по ГОСТ 9.307), которые предназначены для создания инженерных систем с высокой несущей способностью любой сложности из профилей, монтажных элементов и специализированных болтовых соединений как внутри помещений, так и на открытом воздухе. Страт-консоль разработана для формирования опорных конструкций и узлов креплений на основе страт-профиля. Применяется для фиксации кабельной трассы к вертикальным поверхностям, а также для создания опорных конструкций. Крепление изделия производится к стене, в профили и к стойкам при помощи крепёжных элементов. Представляет собой цельное изделие, готовое к использованию и не требующее предварительной сборки. Устанавливается без применения сварки. | 2489.08 | 2240.17
00-00113795 | Консоль (PR08.9064) | Промрукав | STRUT-системы в исполнении HDZ - это изделия с защитным покрытием горячий цинк (по ГОСТ 9.307), которые предназначены для создания инженерных систем с высокой несущей способностью любой сложности из профилей, монтажных элементов и специализированных болтовых соединений как внутри помещений, так и на открытом воздухе. Страт-консоль разработана для формирования опорных конструкций и узлов креплений на основе страт-профиля. Применяется для фиксации кабельной трассы к вертикальным поверхностям, а также для создания опорных конструкций. Крепление изделия производится к стене, в профили и к стойкам при помощи крепёжных элементов. Представляет собой цельное изделие, готовое к использованию и не требующее предварительной сборки. Устанавливается без применения сварки. | 2642.69 | 2378.42
00-00113796 | Консоль (PR08.9065) | Промрукав | STRUT-системы в исполнении HDZ - это изделия с защитным покрытием горячий цинк (по ГОСТ 9.307), которые предназначены для создания инженерных систем с высокой несущей способностью любой сложности из профилей, монтажных элементов и специализированных болтовых соединений как внутри помещений, так и на открытом воздухе. Страт-консоль разработана для формирования опорных конструкций и узлов креплений на основе страт-профиля. Применяется для фиксации кабельной трассы к вертикальным поверхностям, а также для создания опорных конструкций. Крепление изделия производится к стене, в профили и к стойкам при помощи крепёжных элементов. Представляет собой цельное изделие, готовое к использованию и не требующее предварительной сборки. Устанавливается без применения сварки. | 2796.34 | 2516.71
00-00113797 | Консоль (PR08.9066) | Промрукав | STRUT-системы в исполнении HDZ - это изделия с защитным покрытием горячий цинк (по ГОСТ 9.307), которые предназначены для создания инженерных систем с высокой несущей способностью любой сложности из профилей, монтажных элементов и специализированных болтовых соединений как внутри помещений, так и на открытом воздухе. Страт-консоль разработана для формирования опорных конструкций и узлов креплений на основе страт-профиля. Применяется для фиксации кабельной трассы к вертикальным поверхностям, а также для создания опорных конструкций. Крепление изделия производится к стене, в профили и к стойкам при помощи крепёжных элементов. Представляет собой цельное изделие, готовое к использованию и не требующее предварительной сборки. Устанавливается без применения сварки. | 2949.95 | 2654.96
00-00113798 | Консоль (PR08.9067) | Промрукав | STRUT-системы в исполнении HDZ - это изделия с защитным покрытием горячий цинк (по ГОСТ 9.307), которые предназначены для создания инженерных систем с высокой несущей способностью любой сложности из профилей, монтажных элементов и специализированных болтовых соединений как внутри помещений, так и на открытом воздухе. Страт-консоль разработана для формирования опорных конструкций и узлов креплений на основе страт-профиля. Применяется для фиксации кабельной трассы к вертикальным поверхностям, а также для создания опорных конструкций. Крепление изделия производится к стене, в профили и к стойкам при помощи крепёжных элементов. Представляет собой цельное изделие, готовое к использованию и не требующее предварительной сборки. Устанавливается без применения сварки. | 3227.7 | 2904.93
00-00113799 | Консоль (PR08.8765) | Промрукав | STRUT-системы в исполнении HDZ - это изделия с защитным покрытием горячий цинк (по ГОСТ 9.307), которые предназначены для создания инженерных систем с высокой несущей способностью любой сложности из профилей, монтажных элементов и специализированных болтовых соединений как внутри помещений, так и на открытом воздухе. Страт-консоль разработана для формирования опорных конструкций и узлов креплений на основе страт-профиля. Применяется для фиксации кабельной трассы к вертикальным поверхностям, а также для создания опорных конструкций. Крепление изделия производится к стене, в профили и к стойкам при помощи крепёжных элементов. Представляет собой цельное изделие, готовое к использованию и не требующее предварительной сборки. Устанавливается без применения сварки. | 3338.86 | 3004.97
00-00113800 | Консоль (PR08.8764) | Промрукав | STRUT-системы в исполнении HDZ - это изделия с защитным покрытием горячий цинк (по ГОСТ 9.307), которые предназначены для создания инженерных систем с высокой несущей способностью любой сложности из профилей, монтажных элементов и специализированных болтовых соединений как внутри помещений, так и на открытом воздухе. Страт-консоль разработана для формирования опорных конструкций и узлов креплений на основе страт-профиля. Применяется для фиксации кабельной трассы к вертикальным поверхностям, а также для создания опорных конструкций. Крепление изделия производится к стене, в профили и к стойкам при помощи крепёжных элементов. Представляет собой цельное изделие, готовое к использованию и не требующее предварительной сборки. Устанавливается без применения сварки. | 3665.63 | 3299.07
00-00113801 | Консоль (PR08.8760) | Промрукав | STRUT-системы в исполнении HDZ - это изделия с защитным покрытием горячий цинк (по ГОСТ 9.307), которые предназначены для создания инженерных систем с высокой несущей способностью любой сложности из профилей, монтажных элементов и специализированных болтовых соединений как внутри помещений, так и на открытом воздухе. Страт-консоль разработана для формирования опорных конструкций и узлов креплений на основе страт-профиля. Применяется для фиксации кабельной трассы к вертикальным поверхностям, а также для создания опорных конструкций. Крепление изделия производится к стене, в профили и к стойкам при помощи крепёжных элементов. Представляет собой цельное изделие, готовое к использованию и не требующее предварительной сборки. Устанавливается без применения сварки. | 3849.61 | 3464.65
00-00113802 | Консоль (PR08.8213) | Промрукав | STRUT-системы в исполнении HDZ - это изделия с защитным покрытием горячий цинк (по ГОСТ 9.307), которые предназначены для создания инженерных систем с высокой несущей способностью любой сложности из профилей, монтажных элементов и специализированных болтовых соединений как внутри помещений, так и на открытом воздухе. Страт-консоль разработана для формирования опорных конструкций и узлов креплений на основе страт-профиля. Применяется для фиксации кабельной трассы к вертикальным поверхностям, а также для создания опорных конструкций. Крепление изделия производится к стене, в профили и к стойкам при помощи крепёжных элементов. Представляет собой цельное изделие, готовое к использованию и не требующее предварительной сборки. Устанавливается без применения сварки. | 4015.59 | 3614.03
00-00113803 | Консоль (PR08.8192) | Промрукав | STRUT-системы в исполнении HDZ - это изделия с защитным покрытием горячий цинк (по ГОСТ 9.307), которые предназначены для создания инженерных систем с высокой несущей способностью любой сложности из профилей, монтажных элементов и специализированных болтовых соединений как внутри помещений, так и на открытом воздухе. Страт-консоль разработана для формирования опорных конструкций и узлов креплений на основе страт-профиля. Применяется для фиксации кабельной трассы к вертикальным поверхностям, а также для создания опорных конструкций. Крепление изделия производится к стене, в профили и к стойкам при помощи крепёжных элементов. Представляет собой цельное изделие, готовое к использованию и не требующее предварительной сборки. Устанавливается без применения сварки. | 1608.43 | 1447.59
00-00113804 | Консоль (PR08.8189) | Промрукав | STRUT-системы в исполнении HDZ - это изделия с защитным покрытием горячий цинк (по ГОСТ 9.307), которые предназначены для создания инженерных систем с высокой несущей способностью любой сложности из профилей, монтажных элементов и специализированных болтовых соединений как внутри помещений, так и на открытом воздухе. Страт-консоль разработана для формирования опорных конструкций и узлов креплений на основе страт-профиля. Применяется для фиксации кабельной трассы к вертикальным поверхностям, а также для создания опорных конструкций. Крепление изделия производится к стене, в профили и к стойкам при помощи крепёжных элементов. Представляет собой цельное изделие, готовое к использованию и не требующее предварительной сборки. Устанавливается без применения сварки. | 1817.55 | 1635.8
00-00113805 | Консоль (PR08.8187) | Промрукав | STRUT-системы в исполнении HDZ - это изделия с защитным покрытием горячий цинк (по ГОСТ 9.307), которые предназначены для создания инженерных систем с высокой несущей способностью любой сложности из профилей, монтажных элементов и специализированных болтовых соединений как внутри помещений, так и на открытом воздухе. Страт-консоль разработана для формирования опорных конструкций и узлов креплений на основе страт-профиля. Применяется для фиксации кабельной трассы к вертикальным поверхностям, а также для создания опорных конструкций. Крепление изделия производится к стене, в профили и к стойкам при помощи крепёжных элементов. Представляет собой цельное изделие, готовое к использованию и не требующее предварительной сборки. Устанавливается без применения сварки. | 2061.54 | 1855.39
00-00113806 | Консоль (PR08.8210) | Промрукав | STRUT-системы в исполнении HDZ - это изделия с защитным покрытием горячий цинк (по ГОСТ 9.307), которые предназначены для создания инженерных систем с высокой несущей способностью любой сложности из профилей, монтажных элементов и специализированных болтовых соединений как внутри помещений, так и на открытом воздухе. Страт-консоль разработана для формирования опорных конструкций и узлов креплений на основе страт-профиля. Применяется для фиксации кабельной трассы к вертикальным поверхностям, а также для создания опорных конструкций. Крепление изделия производится к стене, в профили и к стойкам при помощи крепёжных элементов. Представляет собой цельное изделие, готовое к использованию и не требующее предварительной сборки. Устанавливается без применения сварки. | 2273.61 | 2046.25
00-00113807 | Консоль (PR08.8209) | Промрукав | STRUT-системы в исполнении HDZ - это изделия с защитным покрытием горячий цинк (по ГОСТ 9.307), которые предназначены для создания инженерных систем с высокой несущей способностью любой сложности из профилей, монтажных элементов и специализированных болтовых соединений как внутри помещений, так и на открытом воздухе. Страт-консоль разработана для формирования опорных конструкций и узлов креплений на основе страт-профиля. Применяется для фиксации кабельной трассы к вертикальным поверхностям, а также для создания опорных конструкций. Крепление изделия производится к стене, в профили и к стойкам при помощи крепёжных элементов. Представляет собой цельное изделие, готовое к использованию и не требующее предварительной сборки. Устанавливается без применения сварки. | 2675.23 | 2407.71
00-00113808 | Консоль (PR08.8208) | Промрукав | STRUT-системы в исполнении HDZ - это изделия с защитным покрытием горячий цинк (по ГОСТ 9.307), которые предназначены для создания инженерных систем с высокой несущей способностью любой сложности из профилей, монтажных элементов и специализированных болтовых соединений как внутри помещений, так и на открытом воздухе. Страт-консоль разработана для формирования опорных конструкций и узлов креплений на основе страт-профиля. Применяется для фиксации кабельной трассы к вертикальным поверхностям, а также для создания опорных конструкций. Крепление изделия производится к стене, в профили и к стойкам при помощи крепёжных элементов. Представляет собой цельное изделие, готовое к использованию и не требующее предварительной сборки. Устанавливается без применения сварки. | 2887.31 | 2598.58
00-00113809 | Консоль (PR08.9059) | Промрукав | STRUT-системы в исполнении HDZ - это изделия с защитным покрытием горячий цинк (по ГОСТ 9.307), которые предназначены для создания инженерных систем с высокой несущей способностью любой сложности из профилей, монтажных элементов и специализированных болтовых соединений как внутри помещений, так и на открытом воздухе. Страт-консоль разработана для формирования опорных конструкций и узлов креплений на основе страт-профиля. Применяется для фиксации кабельной трассы к вертикальным поверхностям, а также для создания опорных конструкций. Крепление изделия производится к стене, в профили и к стойкам при помощи крепёжных элементов. Представляет собой цельное изделие, готовое к использованию и не требующее предварительной сборки. Устанавливается без применения сварки. | 3099.42 | 2789.48
00-00113810 | Консоль (PR08.9060) | Промрукав | STRUT-системы в исполнении HDZ - это изделия с защитным покрытием горячий цинк (по ГОСТ 9.307), которые предназначены для создания инженерных систем с высокой несущей способностью любой сложности из профилей, монтажных элементов и специализированных болтовых соединений как внутри помещений, так и на открытом воздухе. Страт-консоль разработана для формирования опорных конструкций и узлов креплений на основе страт-профиля. Применяется для фиксации кабельной трассы к вертикальным поверхностям, а также для создания опорных конструкций. Крепление изделия производится к стене, в профили и к стойкам при помощи крепёжных элементов. Представляет собой цельное изделие, готовое к использованию и не требующее предварительной сборки. Устанавливается без применения сварки. | 3311.51 | 2980.36
00-00113811 | Консоль (PR08.9061) | Промрукав | STRUT-системы в исполнении HDZ - это изделия с защитным покрытием горячий цинк (по ГОСТ 9.307), которые предназначены для создания инженерных систем с высокой несущей способностью любой сложности из профилей, монтажных элементов и специализированных болтовых соединений как внутри помещений, так и на открытом воздухе. Страт-консоль разработана для формирования опорных конструкций и узлов креплений на основе страт-профиля. Применяется для фиксации кабельной трассы к вертикальным поверхностям, а также для создания опорных конструкций. Крепление изделия производится к стене, в профили и к стойкам при помощи крепёжных элементов. Представляет собой цельное изделие, готовое к использованию и не требующее предварительной сборки. Устанавливается без применения сварки. | 3523.59 | 3171.23
00-00113812 | Консоль (PR08.8225) | Промрукав | STRUT-системы в исполнении HDZ - это изделия с защитным покрытием горячий цинк (по ГОСТ 9.307), которые предназначены для создания инженерных систем с высокой несущей способностью любой сложности из профилей, монтажных элементов и специализированных болтовых соединений как внутри помещений, так и на открытом воздухе. Страт-консоль разработана для формирования опорных конструкций и узлов креплений на основе страт-профиля. Применяется для фиксации кабельной трассы к вертикальным поверхностям, а также для создания опорных конструкций. Крепление изделия производится к стене, в профили и к стойкам при помощи крепёжных элементов. Представляет собой цельное изделие, готовое к использованию и не требующее предварительной сборки. Устанавливается без применения сварки. | 3735.79 | 3362.21
00-00113813 | Консоль (PR08.8224) | Промрукав | STRUT-системы в исполнении HDZ - это изделия с защитным покрытием горячий цинк (по ГОСТ 9.307), которые предназначены для создания инженерных систем с высокой несущей способностью любой сложности из профилей, монтажных элементов и специализированных болтовых соединений как внутри помещений, так и на открытом воздухе. Страт-консоль разработана для формирования опорных конструкций и узлов креплений на основе страт-профиля. Применяется для фиксации кабельной трассы к вертикальным поверхностям, а также для создания опорных конструкций. Крепление изделия производится к стене, в профили и к стойкам при помощи крепёжных элементов. Представляет собой цельное изделие, готовое к использованию и не требующее предварительной сборки. Устанавливается без применения сварки. | 4105.72 | 3695.15
00-00113814 | Консоль (PR08.8223) | Промрукав | STRUT-системы в исполнении HDZ - это изделия с защитным покрытием горячий цинк (по ГОСТ 9.307), которые предназначены для создания инженерных систем с высокой несущей способностью любой сложности из профилей, монтажных элементов и специализированных болтовых соединений как внутри помещений, так и на открытом воздухе. Страт-консоль разработана для формирования опорных конструкций и узлов креплений на основе страт-профиля. Применяется для фиксации кабельной трассы к вертикальным поверхностям, а также для создания опорных конструкций. Крепление изделия производится к стене, в профили и к стойкам при помощи крепёжных элементов. Представляет собой цельное изделие, готовое к использованию и не требующее предварительной сборки. Устанавливается без применения сварки. | 4326.27 | 3893.64
00-00113815 | Консоль (PR08.9083) | Промрукав | STRUT-системы в исполнении HDZ - это изделия с защитным покрытием горячий цинк (по ГОСТ 9.307), которые предназначены для создания инженерных систем с высокой несущей способностью любой сложности из профилей, монтажных элементов и специализированных болтовых соединений как внутри помещений, так и на открытом воздухе. Страт-консоль разработана для формирования опорных конструкций и узлов креплений на основе страт-профиля. Применяется для фиксации кабельной трассы к вертикальным поверхностям, а также для создания опорных конструкций. Крепление изделия производится к стене, в профили и к стойкам при помощи крепёжных элементов. Представляет собой цельное изделие, готовое к использованию и не требующее предварительной сборки. Устанавливается без применения сварки. | 4721.76 | 4249.58
00-00113816 | Консоль (PR08.8181) | Промрукав | STRUT-системы в исполнении HDZ - это изделия с защитным покрытием горячий цинк (по ГОСТ 9.307), которые предназначены для создания инженерных систем с высокой несущей способностью любой сложности из профилей, монтажных элементов и специализированных болтовых соединений как внутри помещений, так и на открытом воздухе. Страт-консоль разработана для формирования опорных конструкций и узлов креплений на основе страт-профиля. Применяется для фиксации кабельной трассы к вертикальным поверхностям, а также для создания опорных конструкций. Крепление изделия производится к стене, в профили и к стойкам при помощи крепёжных элементов. Представляет собой цельное изделие, готовое к использованию и не требующее предварительной сборки. Устанавливается без применения сварки. | 4950.79 | 4455.71
00-00113817 | Консоль (PR08.8178) | Промрукав | STRUT-системы в исполнении HDZ - это изделия с защитным покрытием горячий цинк (по ГОСТ 9.307), которые предназначены для создания инженерных систем с высокой несущей способностью любой сложности из профилей, монтажных элементов и специализированных болтовых соединений как внутри помещений, так и на открытом воздухе. Страт-консоль разработана для формирования опорных конструкций и узлов креплений на основе страт-профиля. Применяется для фиксации кабельной трассы к вертикальным поверхностям, а также для создания опорных конструкций. Крепление изделия производится к стене, в профили и к стойкам при помощи крепёжных элементов. Представляет собой цельное изделие, готовое к использованию и не требующее предварительной сборки. Устанавливается без применения сварки. | 5179.87 | 4661.88
00-00110254 | Консоль STRUT двойная КССД-41х21х200 (PR08.22774) | Промрукав | Страт-консоль разработана для формирования опорных конструкций и узлов креплений на основе страт-профиля. Применяется для фиксации кабельной трассы к вертикальным поверхностям, а также для создания опорных конструкций. Крепление изделия производится к стене, в профили и к стойкам при помощи крепёжных элементов. Представляет собой цельное изделие, готовое к использованию и не требующее предварительной сборки. Устанавливается без применения сварки. | 1075.71 | 968.14
00-00110255 | Консоль STRUT двойная КССД-41х21х250 (PR08.22775) | Промрукав | Страт-консоль разработана для формирования опорных конструкций и узлов креплений на основе страт-профиля. Применяется для фиксации кабельной трассы к вертикальным поверхностям, а также для создания опорных конструкций. Крепление изделия производится к стене, в профили и к стойкам при помощи крепёжных элементов. Представляет собой цельное изделие, готовое к использованию и не требующее предварительной сборки. Устанавливается без применения сварки. | 1205.42 | 1084.88
00-00110256 | Консоль STRUT двойная КССД-41х21х300 (PR08.22776) | Промрукав | Страт-консоль разработана для формирования опорных конструкций и узлов креплений на основе страт-профиля. Применяется для фиксации кабельной трассы к вертикальным поверхностям, а также для создания опорных конструкций. Крепление изделия производится к стене, в профили и к стойкам при помощи крепёжных элементов. Представляет собой цельное изделие, готовое к использованию и не требующее предварительной сборки. Устанавливается без применения сварки. | 1335.12 | 1201.61
00-00110257 | Консоль STRUT двойная КССД-41х21х350 (PR08.22777) | Промрукав | Страт-консоль разработана для формирования опорных конструкций и узлов креплений на основе страт-профиля. Применяется для фиксации кабельной трассы к вертикальным поверхностям, а также для создания опорных конструкций. Крепление изделия производится к стене, в профили и к стойкам при помощи крепёжных элементов. Представляет собой цельное изделие, готовое к использованию и не требующее предварительной сборки. Устанавливается без применения сварки. | 1464.82 | 1318.34
00-00110258 | Консоль STRUT двойная КССД-41х21х400 (PR08.22778) | Промрукав | Страт-консоль разработана для формирования опорных конструкций и узлов креплений на основе страт-профиля. Применяется для фиксации кабельной трассы к вертикальным поверхностям, а также для создания опорных конструкций. Крепление изделия производится к стене, в профили и к стойкам при помощи крепёжных элементов. Представляет собой цельное изделие, готовое к использованию и не требующее предварительной сборки. Устанавливается без применения сварки. | 1594.53 | 1435.08
00-00110259 | Консоль STRUT двойная КССД-41х21х450 (PR08.22779) | Промрукав | Страт-консоль разработана для формирования опорных конструкций и узлов креплений на основе страт-профиля. Применяется для фиксации кабельной трассы к вертикальным поверхностям, а также для создания опорных конструкций. Крепление изделия производится к стене, в профили и к стойкам при помощи крепёжных элементов. Представляет собой цельное изделие, готовое к использованию и не требующее предварительной сборки. Устанавливается без применения сварки. | 1724.24 | 1551.82
00-00110260 | Консоль STRUT двойная КССД-41х21х500 (PR08.22780) | Промрукав | Страт-консоль разработана для формирования опорных конструкций и узлов креплений на основе страт-профиля. Применяется для фиксации кабельной трассы к вертикальным поверхностям, а также для создания опорных конструкций. Крепление изделия производится к стене, в профили и к стойкам при помощи крепёжных элементов. Представляет собой цельное изделие, готовое к использованию и не требующее предварительной сборки. Устанавливается без применения сварки. | 1853.94 | 1668.55
00-00110261 | Консоль STRUT двойная КССД-41х21х550 (PR08.22781) | Промрукав | Страт-консоль разработана для формирования опорных конструкций и узлов креплений на основе страт-профиля. Применяется для фиксации кабельной трассы к вертикальным поверхностям, а также для создания опорных конструкций. Крепление изделия производится к стене, в профили и к стойкам при помощи крепёжных элементов. Представляет собой цельное изделие, готовое к использованию и не требующее предварительной сборки. Устанавливается без применения сварки. | 1983.65 | 1785.29
00-00110262 | Консоль STRUT двойная КССД-41х21х600 (PR08.22782) | Промрукав | Страт-консоль разработана для формирования опорных конструкций и узлов креплений на основе страт-профиля. Применяется для фиксации кабельной трассы к вертикальным поверхностям, а также для создания опорных конструкций. Крепление изделия производится к стене, в профили и к стойкам при помощи крепёжных элементов. Представляет собой цельное изделие, готовое к использованию и не требующее предварительной сборки. Устанавливается без применения сварки. | 2113.32 | 1901.99
00-00110263 | Консоль STRUT двойная КССД-41х21х650 (PR08.22783) | Промрукав | Страт-консоль разработана для формирования опорных конструкций и узлов креплений на основе страт-профиля. Применяется для фиксации кабельной трассы к вертикальным поверхностям, а также для создания опорных конструкций. Крепление изделия производится к стене, в профили и к стойкам при помощи крепёжных элементов. Представляет собой цельное изделие, готовое к использованию и не требующее предварительной сборки. Устанавливается без применения сварки. | 2243.05 | 2018.75
00-00110264 | Консоль STRUT двойная КССД-41х21х700 (PR08.22784) | Промрукав | Страт-консоль разработана для формирования опорных конструкций и узлов креплений на основе страт-профиля. Применяется для фиксации кабельной трассы к вертикальным поверхностям, а также для создания опорных конструкций. Крепление изделия производится к стене, в профили и к стойкам при помощи крепёжных элементов. Представляет собой цельное изделие, готовое к использованию и не требующее предварительной сборки. Устанавливается без применения сварки. | 2372.73 | 2135.46
00-00110265 | Консоль STRUT двойная КССД-41х21х750 (PR08.22785) | Промрукав | Страт-консоль разработана для формирования опорных конструкций и узлов креплений на основе страт-профиля. Применяется для фиксации кабельной трассы к вертикальным поверхностям, а также для создания опорных конструкций. Крепление изделия производится к стене, в профили и к стойкам при помощи крепёжных элементов. Представляет собой цельное изделие, готовое к использованию и не требующее предварительной сборки. Устанавливается без применения сварки. | 2502.47 | 2252.22
00-00110266 | Консоль STRUT двойная КССД-41х21х800 (PR08.22786) | Промрукав | Страт-консоль разработана для формирования опорных конструкций и узлов креплений на основе страт-профиля. Применяется для фиксации кабельной трассы к вертикальным поверхностям, а также для создания опорных конструкций. Крепление изделия производится к стене, в профили и к стойкам при помощи крепёжных элементов. Представляет собой цельное изделие, готовое к использованию и не требующее предварительной сборки. Устанавливается без применения сварки. | 2632.17 | 2368.95
00-00110267 | Консоль STRUT двойная КССД-41х21х850 (PR08.22772) | Промрукав | Страт-консоль разработана для формирования опорных конструкций и узлов креплений на основе страт-профиля. Применяется для фиксации кабельной трассы к вертикальным поверхностям, а также для создания опорных конструкций. Крепление изделия производится к стене, в профили и к стойкам при помощи крепёжных элементов. Представляет собой цельное изделие, готовое к использованию и не требующее предварительной сборки. Устанавливается без применения сварки. | 3427.24 | 3084.52
00-00110268 | Консоль STRUT двойная КССД-41х21х900 (PR08.22773) | Промрукав | Страт-консоль разработана для формирования опорных конструкций и узлов креплений на основе страт-профиля. Применяется для фиксации кабельной трассы к вертикальным поверхностям, а также для создания опорных конструкций. Крепление изделия производится к стене, в профили и к стойкам при помощи крепёжных элементов. Представляет собой цельное изделие, готовое к использованию и не требующее предварительной сборки. Устанавливается без применения сварки. | 3577.34 | 3219.61
00-00110269 | Консоль STRUT двойная КССД-41х41х200 (PR08.22759) | Промрукав | Страт-консоль разработана для формирования опорных конструкций и узлов креплений на основе страт-профиля. Применяется для фиксации кабельной трассы к вертикальным поверхностям, а также для создания опорных конструкций. Крепление изделия производится к стене, в профили и к стойкам при помощи крепёжных элементов. Представляет собой цельное изделие, готовое к использованию и не требующее предварительной сборки. Устанавливается без применения сварки. | 1338.61 | 1204.75
00-00110270 | Консоль STRUT двойная КССД-41х41х250 (PR08.22760) | Промрукав | Страт-консоль разработана для формирования опорных конструкций и узлов креплений на основе страт-профиля. Применяется для фиксации кабельной трассы к вертикальным поверхностям, а также для создания опорных конструкций. Крепление изделия производится к стене, в профили и к стойкам при помощи крепёжных элементов. Представляет собой цельное изделие, готовое к использованию и не требующее предварительной сборки. Устанавливается без применения сварки. | 1488.71 | 1339.84
00-00110271 | Консоль STRUT двойная КССД-41х41х300 (PR08.22761) | Промрукав | Страт-консоль разработана для формирования опорных конструкций и узлов креплений на основе страт-профиля. Применяется для фиксации кабельной трассы к вертикальным поверхностям, а также для создания опорных конструкций. Крепление изделия производится к стене, в профили и к стойкам при помощи крепёжных элементов. Представляет собой цельное изделие, готовое к использованию и не требующее предварительной сборки. Устанавливается без применения сварки. | 1638.85 | 1474.97
00-00110272 | Консоль STRUT двойная КССД-41х41х350 (PR08.22762) | Промрукав | Страт-консоль разработана для формирования опорных конструкций и узлов креплений на основе страт-профиля. Применяется для фиксации кабельной трассы к вертикальным поверхностям, а также для создания опорных конструкций. Крепление изделия производится к стене, в профили и к стойкам при помощи крепёжных элементов. Представляет собой цельное изделие, готовое к использованию и не требующее предварительной сборки. Устанавливается без применения сварки. | 1788.98 | 1610.08
00-00110273 | Консоль STRUT двойная КССД-41х41х400 (PR08.22763) | Промрукав | Страт-консоль разработана для формирования опорных конструкций и узлов креплений на основе страт-профиля. Применяется для фиксации кабельной трассы к вертикальным поверхностям, а также для создания опорных конструкций. Крепление изделия производится к стене, в профили и к стойкам при помощи крепёжных элементов. Представляет собой цельное изделие, готовое к использованию и не требующее предварительной сборки. Устанавливается без применения сварки. | 2076.18 | 1868.56
00-00110274 | Консоль STRUT двойная КССД-41х41х450 (PR08.22764) | Промрукав | Страт-консоль разработана для формирования опорных конструкций и узлов креплений на основе страт-профиля. Применяется для фиксации кабельной трассы к вертикальным поверхностям, а также для создания опорных конструкций. Крепление изделия производится к стене, в профили и к стойкам при помощи крепёжных элементов. Представляет собой цельное изделие, готовое к использованию и не требующее предварительной сборки. Устанавливается без применения сварки. | 2226.27 | 2003.64
00-00110275 | Консоль STRUT двойная КССД-41х41х500 (PR08.22765) | Промрукав | Страт-консоль разработана для формирования опорных конструкций и узлов креплений на основе страт-профиля. Применяется для фиксации кабельной трассы к вертикальным поверхностям, а также для создания опорных конструкций. Крепление изделия производится к стене, в профили и к стойкам при помощи крепёжных элементов. Представляет собой цельное изделие, готовое к использованию и не требующее предварительной сборки. Устанавливается без применения сварки. | 2376.43 | 2138.79
00-00110276 | Консоль STRUT двойная КССД-41х41х550 (PR08.22766) | Промрукав | Страт-консоль разработана для формирования опорных конструкций и узлов креплений на основе страт-профиля. Применяется для фиксации кабельной трассы к вертикальным поверхностям, а также для создания опорных конструкций. Крепление изделия производится к стене, в профили и к стойкам при помощи крепёжных элементов. Представляет собой цельное изделие, готовое к использованию и не требующее предварительной сборки. Устанавливается без применения сварки. | 2526.53 | 2273.88
00-00110277 | Консоль STRUT двойная КССД-41х41х600 (PR08.22767) | Промрукав | Страт-консоль разработана для формирования опорных конструкций и узлов креплений на основе страт-профиля. Применяется для фиксации кабельной трассы к вертикальным поверхностям, а также для создания опорных конструкций. Крепление изделия производится к стене, в профили и к стойкам при помощи крепёжных элементов. Представляет собой цельное изделие, готовое к использованию и не требующее предварительной сборки. Устанавливается без применения сварки. | 2676.65 | 2408.99
00-00110278 | Консоль STRUT двойная КССД-41х41х650 (PR08.22768) | Промрукав | Страт-консоль разработана для формирования опорных конструкций и узлов креплений на основе страт-профиля. Применяется для фиксации кабельной трассы к вертикальным поверхностям, а также для создания опорных конструкций. Крепление изделия производится к стене, в профили и к стойкам при помощи крепёжных элементов. Представляет собой цельное изделие, готовое к использованию и не требующее предварительной сборки. Устанавливается без применения сварки. | 2826.8 | 2544.12
00-00110279 | Консоль STRUT двойная КССД-41х41х700 (PR08.22769) | Промрукав | Страт-консоль разработана для формирования опорных конструкций и узлов креплений на основе страт-профиля. Применяется для фиксации кабельной трассы к вертикальным поверхностям, а также для создания опорных конструкций. Крепление изделия производится к стене, в профили и к стойкам при помощи крепёжных элементов. Представляет собой цельное изделие, готовое к использованию и не требующее предварительной сборки. Устанавливается без применения сварки. | 2976.9 | 2679.21
00-00110280 | Консоль STRUT двойная КССД-41х41х750 (PR08.22770) | Промрукав | Страт-консоль разработана для формирования опорных конструкций и узлов креплений на основе страт-профиля. Применяется для фиксации кабельной трассы к вертикальным поверхностям, а также для создания опорных конструкций. Крепление изделия производится к стене, в профили и к стойкам при помощи крепёжных элементов. Представляет собой цельное изделие, готовое к использованию и не требующее предварительной сборки. Устанавливается без применения сварки. | 3126.99 | 2814.29
00-00110281 | Консоль STRUT двойная КССД-41х41х800 (PR08.22771) | Промрукав | Страт-консоль разработана для формирования опорных конструкций и узлов креплений на основе страт-профиля. Применяется для фиксации кабельной трассы к вертикальным поверхностям, а также для создания опорных конструкций. Крепление изделия производится к стене, в профили и к стойкам при помощи крепёжных элементов. Представляет собой цельное изделие, готовое к использованию и не требующее предварительной сборки. Устанавливается без применения сварки. | 3277.12 | 2949.41
00-00110282 | Консоль STRUT двойная КССД-41х41х850 (PR08.22757) | Промрукав | Страт-консоль разработана для формирования опорных конструкций и узлов креплений на основе страт-профиля. Применяется для фиксации кабельной трассы к вертикальным поверхностям, а также для создания опорных конструкций. Крепление изделия производится к стене, в профили и к стойкам при помощи крепёжных элементов. Представляет собой цельное изделие, готовое к использованию и не требующее предварительной сборки. Устанавливается без применения сварки. | 3427.24 | 3084.52
00-00110283 | Консоль STRUT двойная КССД-41х41х900 (PR08.22758) | Промрукав | Страт-консоль разработана для формирования опорных конструкций и узлов креплений на основе страт-профиля. Применяется для фиксации кабельной трассы к вертикальным поверхностям, а также для создания опорных конструкций. Крепление изделия производится к стене, в профили и к стойкам при помощи крепёжных элементов. Представляет собой цельное изделие, готовое к использованию и не требующее предварительной сборки. Устанавливается без применения сварки. | 3577.34 | 3219.61
00-00110284 | Консоль STRUT КСС-41х21х100 (2,5мм) (PR08.22742) | Промрукав | Страт-консоль разработана для формирования опорных конструкций и узлов креплений на основе страт-профиля. Применяется для фиксации кабельной трассы к вертикальным поверхностям, а также для создания опорных конструкций. Крепление изделия производится к стене, в профили и к стойкам при помощи крепёжных элементов. Представляет собой цельное изделие, готовое к использованию и не требующее предварительной сборки. Устанавливается без применения сварки. | 645.22 | 580.7
00-00110285 | Консоль STRUT КСС-41х21х150 (2,5мм) (PR08.22743) | Промрукав | Страт-консоль разработана для формирования опорных конструкций и узлов креплений на основе страт-профиля. Применяется для фиксации кабельной трассы к вертикальным поверхностям, а также для создания опорных конструкций. Крепление изделия производится к стене, в профили и к стойкам при помощи крепёжных элементов. Представляет собой цельное изделие, готовое к использованию и не требующее предварительной сборки. Устанавливается без применения сварки. | 677.7 | 609.93
00-00110286 | Консоль STRUT КСС-41х21х200 (2,5мм) (PR08.22744) | Промрукав | Страт-консоль разработана для формирования опорных конструкций и узлов креплений на основе страт-профиля. Применяется для фиксации кабельной трассы к вертикальным поверхностям, а также для создания опорных конструкций. Крепление изделия производится к стене, в профили и к стойкам при помощи крепёжных элементов. Представляет собой цельное изделие, готовое к использованию и не требующее предварительной сборки. Устанавливается без применения сварки. | 735.02 | 661.52
00-00110287 | Консоль STRUT КСС-41х21х250 (2,5мм) (PR08.22745) | Промрукав | Страт-консоль разработана для формирования опорных конструкций и узлов креплений на основе страт-профиля. Применяется для фиксации кабельной трассы к вертикальным поверхностям, а также для создания опорных конструкций. Крепление изделия производится к стене, в профили и к стойкам при помощи крепёжных элементов. Представляет собой цельное изделие, готовое к использованию и не требующее предварительной сборки. Устанавливается без применения сварки. | 792.3 | 713.07
00-00110288 | Консоль STRUT КСС-41х21х300 (2,5мм) (PR08.22746) | Промрукав | Страт-консоль разработана для формирования опорных конструкций и узлов креплений на основе страт-профиля. Применяется для фиксации кабельной трассы к вертикальным поверхностям, а также для создания опорных конструкций. Крепление изделия производится к стене, в профили и к стойкам при помощи крепёжных элементов. Представляет собой цельное изделие, готовое к использованию и не требующее предварительной сборки. Устанавливается без применения сварки. | 1062.03 | 955.83
00-00110289 | Консоль STRUT КСС-41х21х350 (2,5мм) (PR08.22747) | Промрукав | Страт-консоль разработана для формирования опорных конструкций и узлов креплений на основе страт-профиля. Применяется для фиксации кабельной трассы к вертикальным поверхностям, а также для создания опорных конструкций. Крепление изделия производится к стене, в профили и к стойкам при помощи крепёжных элементов. Представляет собой цельное изделие, готовое к использованию и не требующее предварительной сборки. Устанавливается без применения сварки. | 906.91 | 816.22
00-00110290 | Консоль STRUT КСС-41х21х400 (2,5мм) (PR08.22748) | Промрукав | Страт-консоль разработана для формирования опорных конструкций и узлов креплений на основе страт-профиля. Применяется для фиксации кабельной трассы к вертикальным поверхностям, а также для создания опорных конструкций. Крепление изделия производится к стене, в профили и к стойкам при помощи крепёжных элементов. Представляет собой цельное изделие, готовое к использованию и не требующее предварительной сборки. Устанавливается без применения сварки. | 1066.12 | 959.51
00-00110291 | Консоль STRUT КСС-41х21х450 (2,5мм) (PR08.22749) | Промрукав | Страт-консоль разработана для формирования опорных конструкций и узлов креплений на основе страт-профиля. Применяется для фиксации кабельной трассы к вертикальным поверхностям, а также для создания опорных конструкций. Крепление изделия производится к стене, в профили и к стойкам при помощи крепёжных элементов. Представляет собой цельное изделие, готовое к использованию и не требующее предварительной сборки. Устанавливается без применения сварки. | 1123.35 | 1011.02
00-00110292 | Консоль STRUT КСС-41х21х500 (2,5мм) (PR08.22750) | Промрукав | Страт-консоль разработана для формирования опорных конструкций и узлов креплений на основе страт-профиля. Применяется для фиксации кабельной трассы к вертикальным поверхностям, а также для создания опорных конструкций. Крепление изделия производится к стене, в профили и к стойкам при помощи крепёжных элементов. Представляет собой цельное изделие, готовое к использованию и не требующее предварительной сборки. Устанавливается без применения сварки. | 1180.7 | 1062.63
00-00110293 | Консоль STRUT КСС-41х21х550 (2,5мм) (PR08.22751) | Промрукав | Страт-консоль разработана для формирования опорных конструкций и узлов креплений на основе страт-профиля. Применяется для фиксации кабельной трассы к вертикальным поверхностям, а также для создания опорных конструкций. Крепление изделия производится к стене, в профили и к стойкам при помощи крепёжных элементов. Представляет собой цельное изделие, готовое к использованию и не требующее предварительной сборки. Устанавливается без применения сварки. | 1237.98 | 1114.18
00-00110294 | Консоль STRUT КСС-41х21х600 (2,5мм) (PR08.22752) | Промрукав | Страт-консоль разработана для формирования опорных конструкций и узлов креплений на основе страт-профиля. Применяется для фиксации кабельной трассы к вертикальным поверхностям, а также для создания опорных конструкций. Крепление изделия производится к стене, в профили и к стойкам при помощи крепёжных элементов. Представляет собой цельное изделие, готовое к использованию и не требующее предварительной сборки. Устанавливается без применения сварки. | 1295.28 | 1165.75
00-00110295 | Консоль STRUT КСС-41х21х650 (2,5мм) (PR08.22753) | Промрукав | Страт-консоль разработана для формирования опорных конструкций и узлов креплений на основе страт-профиля. Применяется для фиксации кабельной трассы к вертикальным поверхностям, а также для создания опорных конструкций. Крепление изделия производится к стене, в профили и к стойкам при помощи крепёжных элементов. Представляет собой цельное изделие, готовое к использованию и не требующее предварительной сборки. Устанавливается без применения сварки. | 1352.59 | 1217.33
00-00110296 | Консоль STRUT КСС-41х21х700 (2,5мм) (PR08.22754) | Промрукав | Страт-консоль разработана для формирования опорных конструкций и узлов креплений на основе страт-профиля. Применяется для фиксации кабельной трассы к вертикальным поверхностям, а также для создания опорных конструкций. Крепление изделия производится к стене, в профили и к стойкам при помощи крепёжных элементов. Представляет собой цельное изделие, готовое к использованию и не требующее предварительной сборки. Устанавливается без применения сварки. | 1466.27 | 1319.64
00-00110297 | Консоль STRUT КСС-41х21х750 (2,5мм) (PR08.22755) | Промрукав | Страт-консоль разработана для формирования опорных конструкций и узлов креплений на основе страт-профиля. Применяется для фиксации кабельной трассы к вертикальным поверхностям, а также для создания опорных конструкций. Крепление изделия производится к стене, в профили и к стойкам при помощи крепёжных элементов. Представляет собой цельное изделие, готовое к использованию и не требующее предварительной сборки. Устанавливается без применения сварки. | 1525.87 | 1373.28
00-00110298 | Консоль STRUT КСС-41х21х800 (2,5мм) (PR08.22756) | Промрукав | Страт-консоль разработана для формирования опорных конструкций и узлов креплений на основе страт-профиля. Применяется для фиксации кабельной трассы к вертикальным поверхностям, а также для создания опорных конструкций. Крепление изделия производится к стене, в профили и к стойкам при помощи крепёжных элементов. Представляет собой цельное изделие, готовое к использованию и не требующее предварительной сборки. Устанавливается без применения сварки. | 1585.45 | 1426.91
00-00110299 | Консоль STRUT КСС-41х41х100 (PR08.22727) | Промрукав | Страт-консоль разработана для формирования опорных конструкций и узлов креплений на основе страт-профиля. Применяется для фиксации кабельной трассы к вертикальным поверхностям, а также для создания опорных конструкций. Крепление изделия производится к стене, в профили и к стойкам при помощи крепёжных элементов. Представляет собой цельное изделие, готовое к использованию и не требующее предварительной сборки. Устанавливается без применения сварки. | 682.59 | 614.33
00-00110300 | Консоль STRUT КСС-41х41х150 (PR08.22728) | Промрукав | Страт-консоль разработана для формирования опорных конструкций и узлов креплений на основе страт-профиля. Применяется для фиксации кабельной трассы к вертикальным поверхностям, а также для создания опорных конструкций. Крепление изделия производится к стене, в профили и к стойкам при помощи крепёжных элементов. Представляет собой цельное изделие, готовое к использованию и не требующее предварительной сборки. Устанавливается без применения сварки. | 760.45 | 684.41
00-00110301 | Консоль STRUT КСС-41х41х200 (PR08.22729) | Промрукав | Страт-консоль разработана для формирования опорных конструкций и узлов креплений на основе страт-профиля. Применяется для фиксации кабельной трассы к вертикальным поверхностям, а также для создания опорных конструкций. Крепление изделия производится к стене, в профили и к стойкам при помощи крепёжных элементов. Представляет собой цельное изделие, готовое к использованию и не требующее предварительной сборки. Устанавливается без применения сварки. | 1058.08 | 952.27
00-00110302 | Консоль STRUT КСС-41х41х250 (2,5мм) (PR08.22730) | Промрукав | Страт-консоль разработана для формирования опорных конструкций и узлов креплений на основе страт-профиля. Применяется для фиксации кабельной трассы к вертикальным поверхностям, а также для создания опорных конструкций. Крепление изделия производится к стене, в профили и к стойкам при помощи крепёжных элементов. Представляет собой цельное изделие, готовое к использованию и не требующее предварительной сборки. Устанавливается без применения сварки. | 925.11 | 832.6
00-00110303 | Консоль STRUT КСС-41х41х300 (2,5мм) (PR08.22731) | Промрукав | Страт-консоль разработана для формирования опорных конструкций и узлов креплений на основе страт-профиля. Применяется для фиксации кабельной трассы к вертикальным поверхностям, а также для создания опорных конструкций. Крепление изделия производится к стене, в профили и к стойкам при помощи крепёжных элементов. Представляет собой цельное изделие, готовое к использованию и не требующее предварительной сборки. Устанавливается без применения сварки. | 1003.74 | 903.37
00-00110304 | Консоль STRUT КСС-41х41х350 (2,5мм) (PR08.22732) | Промрукав | Страт-консоль разработана для формирования опорных конструкций и узлов креплений на основе страт-профиля. Применяется для фиксации кабельной трассы к вертикальным поверхностям, а также для создания опорных конструкций. Крепление изделия производится к стене, в профили и к стойкам при помощи крепёжных элементов. Представляет собой цельное изделие, готовое к использованию и не требующее предварительной сборки. Устанавливается без применения сварки. | 1082.39 | 974.15
00-00110305 | Консоль STRUT КСС-41х41х400 (2,5мм) (PR08.22733) | Промрукав | Страт-консоль разработана для формирования опорных конструкций и узлов креплений на основе страт-профиля. Применяется для фиксации кабельной трассы к вертикальным поверхностям, а также для создания опорных конструкций. Крепление изделия производится к стене, в профили и к стойкам при помощи крепёжных элементов. Представляет собой цельное изделие, готовое к использованию и не требующее предварительной сборки. Устанавливается без применения сварки. | 1268.15 | 1141.34
00-00110306 | Консоль STRUT КСС-41х41х450 (2,5мм) (PR08.22734) | Промрукав | Страт-консоль разработана для формирования опорных конструкций и узлов креплений на основе страт-профиля. Применяется для фиксации кабельной трассы к вертикальным поверхностям, а также для создания опорных конструкций. Крепление изделия производится к стене, в профили и к стойкам при помощи крепёжных элементов. Представляет собой цельное изделие, готовое к использованию и не требующее предварительной сборки. Устанавливается без применения сварки. | 1346.76 | 1212.08
00-00110307 | Консоль STRUT КСС-41х41х500 (2,5мм) (PR08.22735) | Промрукав | Страт-консоль разработана для формирования опорных конструкций и узлов креплений на основе страт-профиля. Применяется для фиксации кабельной трассы к вертикальным поверхностям, а также для создания опорных конструкций. Крепление изделия производится к стене, в профили и к стойкам при помощи крепёжных элементов. Представляет собой цельное изделие, готовое к использованию и не требующее предварительной сборки. Устанавливается без применения сварки. | 1425.43 | 1282.89
00-00110308 | Консоль STRUT КСС-41х41х550 (2,5мм) (PR08.22736) | Промрукав | Страт-консоль разработана для формирования опорных конструкций и узлов креплений на основе страт-профиля. Применяется для фиксации кабельной трассы к вертикальным поверхностям, а также для создания опорных конструкций. Крепление изделия производится к стене, в профили и к стойкам при помощи крепёжных элементов. Представляет собой цельное изделие, готовое к использованию и не требующее предварительной сборки. Устанавливается без применения сварки. | 1504.04 | 1353.64
00-00110309 | Консоль STRUT КСС-41х41х600 (PR08.22737) | Промрукав | Страт-консоль разработана для формирования опорных конструкций и узлов креплений на основе страт-профиля. Применяется для фиксации кабельной трассы к вертикальным поверхностям, а также для создания опорных конструкций. Крепление изделия производится к стене, в профили и к стойкам при помощи крепёжных элементов. Представляет собой цельное изделие, готовое к использованию и не требующее предварительной сборки. Устанавливается без применения сварки. | 1582.65 | 1424.39
00-00110310 | Консоль STRUT КСС-41х41х650 (2,5мм) (PR08.22738) | Промрукав | Страт-консоль разработана для формирования опорных конструкций и узлов креплений на основе страт-профиля. Применяется для фиксации кабельной трассы к вертикальным поверхностям, а также для создания опорных конструкций. Крепление изделия производится к стене, в профили и к стойкам при помощи крепёжных элементов. Представляет собой цельное изделие, готовое к использованию и не требующее предварительной сборки. Устанавливается без применения сварки. | 1661.33 | 1495.2
00-00110311 | Консоль STRUT КСС-41х41х700 (2,5мм) (PR08.22739) | Промрукав | Страт-консоль разработана для формирования опорных конструкций и узлов креплений на основе страт-профиля. Применяется для фиксации кабельной трассы к вертикальным поверхностям, а также для создания опорных конструкций. Крепление изделия производится к стене, в профили и к стойкам при помощи крепёжных элементов. Представляет собой цельное изделие, готовое к использованию и не требующее предварительной сборки. Устанавливается без применения сварки. | 1812.47 | 1631.22
00-00110312 | Консоль STRUT КСС-41х41х750 (2,5мм) (PR08.22740) | Промрукав | Страт-консоль разработана для формирования опорных конструкций и узлов креплений на основе страт-профиля. Применяется для фиксации кабельной трассы к вертикальным поверхностям, а также для создания опорных конструкций. Крепление изделия производится к стене, в профили и к стойкам при помощи крепёжных элементов. Представляет собой цельное изделие, готовое к использованию и не требующее предварительной сборки. Устанавливается без применения сварки. | 1894.36 | 1704.92
00-00110313 | Консоль STRUT КСС-41х41х800 (2,5мм) (PR08.22741) | Промрукав | Страт-консоль разработана для формирования опорных конструкций и узлов креплений на основе страт-профиля. Применяется для фиксации кабельной трассы к вертикальным поверхностям, а также для создания опорных конструкций. Крепление изделия производится к стене, в профили и к стойкам при помощи крепёжных элементов. Представляет собой цельное изделие, готовое к использованию и не требующее предварительной сборки. Устанавливается без применения сварки. | 1976.25 | 1778.63
00-00046652 | CLW10-VC-150 | IEK | Консоль VC служит для крепления лотка к стене. | 347.82 | 313.04
00-00103012 | CLW10-VC-200 | IEK | Системы подвесов для металлических лотков предназначены для монтажа металлических лотков (прокатных или проволочных) по элементам здания (потолок, стены, пол). Консоль VC служит для крепления лотка к стене. | 380.68 | 342.61
00-00073697 | CLW10-VCEF-150 | IEK | Системы подвесов для металлических лотков предназначены для монтажа металлических лотков (прокатных или проволочных) по элементам здания (потолок, стены, пол). Консоль VCEF служит для безвинтового крепления проволочного лотка к стене. | 483.56 | 435.2
00-00073732 | CLW10-VCEF-200 | IEK | Системы подвесов для металлических лотков предназначены для монтажа металлических лотков (прокатных или проволочных) по элементам здания (потолок, стены, пол). Консоль VCEF служит для безвинтового крепления проволочного лотка к стене. | 514.5 | 463.05
00-00103869 | Консоль для шпильки (PR16.1851) | Промрукав | Система подвесов в исполнении HDZ – это изделия с защитным покрытием горячий цинк (по ГОСТ 9.307),предназначенный для прокладки и монтажа электрических силовых кабельных трасс на базе металлических лотков по стенам, потолкам и другим несущим конструкциям зданий и сооружений, в любой комбинации как внутри помещений, так и на открытом воздухе.Это несущий элемент конструкции, устанавливается на шпильку. Большим преимуществом данного изделия является возможность протянуть две линии лотков на одном уровне по одной системе подвеса. | 568.54 | 511.69
00-00103868 | Консоль для шпильки (PR16.1852) | Промрукав | Система подвесов в исполнении HDZ – это изделия с защитным покрытием горячий цинк (по ГОСТ 9.307),предназначенный для прокладки и монтажа электрических силовых кабельных трасс на базе металлических лотков по стенам, потолкам и другим несущим конструкциям зданий и сооружений, в любой комбинации как внутри помещений, так и на открытом воздухе.Это несущий элемент конструкции, устанавливается на шпильку. Большим преимуществом данного изделия является возможность протянуть две линии лотков на одном уровне по одной системе подвеса. | 923.05 | 830.75
00-00103867 | Консоль для шпильки (PR16.1853) | Промрукав | Система подвесов в исполнении HDZ – это изделия с защитным покрытием горячий цинк (по ГОСТ 9.307),предназначенный для прокладки и монтажа электрических силовых кабельных трасс на базе металлических лотков по стенам, потолкам и другим несущим конструкциям зданий и сооружений, в любой комбинации как внутри помещений, так и на открытом воздухе.Это несущий элемент конструкции, устанавливается на шпильку. Большим преимуществом данного изделия является возможность протянуть две линии лотков на одном уровне по одной системе подвеса. | 1170.25 | 1053.23
00-00103866 | Консоль для шпильки (PR16.1854) | Промрукав | Система подвесов в исполнении HDZ – это изделия с защитным покрытием горячий цинк (по ГОСТ 9.307),предназначенный для прокладки и монтажа электрических силовых кабельных трасс на базе металлических лотков по стенам, потолкам и другим несущим конструкциям зданий и сооружений, в любой комбинации как внутри помещений, так и на открытом воздухе.Это несущий элемент конструкции, устанавливается на шпильку. Большим преимуществом данного изделия является возможность протянуть две линии лотков на одном уровне по одной системе подвеса. | 1323.78 | 1191.4
00-00103865 | Консоль для шпильки (PR16.1855) | Промрукав | Система подвесов в исполнении HDZ – это изделия с защитным покрытием горячий цинк (по ГОСТ 9.307),предназначенный для прокладки и монтажа электрических силовых кабельных трасс на базе металлических лотков по стенам, потолкам и другим несущим конструкциям зданий и сооружений, в любой комбинации как внутри помещений, так и на открытом воздухе.Это несущий элемент конструкции, устанавливается на шпильку. Большим преимуществом данного изделия является возможность протянуть две линии лотков на одном уровне по одной системе подвеса. | 511.68 | 460.51
00-00119024 | Консоль для шпильки двусторонняя (PR16.3856) | Промрукав | Система подвесов в исполнении AISI 304 – это изделия, изготовленные из аустенитной низкоуглеродистой марки нержавеющей стали 08Х18Н10, обладающих высокой коррозионной стойкостью к агрессивным средам, износостойкостью и высокими прочностями показателями, что позволяет применять изделия, в пищевой, фармацевтической, химических, металлургических и других отраслях промышленности. Это несущий элемент конструкции, устанавливается на шпильку. Большим преимуществом данного изделия является возможность протянуть две линии лотков на одном уровне по одной системе подвеса. | 1197.61 | 1077.85
00-00119023 | Консоль для шпильки двусторонняя (PR16.3857) | Промрукав | Система подвесов в исполнении AISI 304 – это изделия, изготовленные из аустенитной низкоуглеродистой марки нержавеющей стали 08Х18Н10, обладающих высокой коррозионной стойкостью к агрессивным средам, износостойкостью и высокими прочностями показателями, что позволяет применять изделия, в пищевой, фармацевтической, химических, металлургических и других отраслях промышленности. Это несущий элемент конструкции, устанавливается на шпильку. Большим преимуществом данного изделия является возможность протянуть две линии лотков на одном уровне по одной системе подвеса. | 1716.51 | 1544.86
00-00119022 | Консоль для шпильки двусторонняя (PR16.3858) | Промрукав | Система подвесов в исполнении AISI 304 – это изделия, изготовленные из аустенитной низкоуглеродистой марки нержавеющей стали 08Х18Н10, обладающих высокой коррозионной стойкостью к агрессивным средам, износостойкостью и высокими прочностями показателями, что позволяет применять изделия, в пищевой, фармацевтической, химических, металлургических и других отраслях промышленности. Это несущий элемент конструкции, устанавливается на шпильку. Большим преимуществом данного изделия является возможность протянуть две линии лотков на одном уровне по одной системе подвеса. | 2145.63 | 1931.07
00-00119021 | Консоль для шпильки двусторонняя (PR16.3859) | Промрукав | Система подвесов в исполнении AISI 304 – это изделия, изготовленные из аустенитной низкоуглеродистой марки нержавеющей стали 08Х18Н10, обладающих высокой коррозионной стойкостью к агрессивным средам, износостойкостью и высокими прочностями показателями, что позволяет применять изделия, в пищевой, фармацевтической, химических, металлургических и других отраслях промышленности. Это несущий элемент конструкции, устанавливается на шпильку. Большим преимуществом данного изделия является возможность протянуть две линии лотков на одном уровне по одной системе подвеса. | 3065.44 | 2758.9
00-00119020 | Консоль для шпильки двусторонняя (PR16.3855) | Промрукав | Система подвесов в исполнении AISI 304 – это изделия, изготовленные из аустенитной низкоуглеродистой марки нержавеющей стали 08Х18Н10, обладающих высокой коррозионной стойкостью к агрессивным средам, износостойкостью и высокими прочностями показателями, что позволяет применять изделия, в пищевой, фармацевтической, химических, металлургических и других отраслях промышленности. Это несущий элемент конструкции, устанавливается на шпильку. Большим преимуществом данного изделия является возможность протянуть две линии лотков на одном уровне по одной системе подвеса. | 778.42 | 700.58
00-00119019 | Консоль для шпильки двусторонняя (PR16.3861) | Промрукав | Система подвесов в исполнении AISI 304 – это изделия, изготовленные из аустенитной низкоуглеродистой марки нержавеющей стали 08Х18Н10, обладающих высокой коррозионной стойкостью к агрессивным средам, износостойкостью и высокими прочностями показателями, что позволяет применять изделия, в пищевой, фармацевтической, химических, металлургических и других отраслях промышленности. Это несущий элемент конструкции, устанавливается на шпильку. Большим преимуществом данного изделия является возможность протянуть две линии лотков на одном уровне по одной системе подвеса. | 1482.76 | 1334.48
00-00119018 | Консоль для шпильки двусторонняя (PR16.3862) | Промрукав | Система подвесов в исполнении AISI 304 – это изделия, изготовленные из аустенитной низкоуглеродистой марки нержавеющей стали 08Х18Н10, обладающих высокой коррозионной стойкостью к агрессивным средам, износостойкостью и высокими прочностями показателями, что позволяет применять изделия, в пищевой, фармацевтической, химических, металлургических и других отраслях промышленности. Это несущий элемент конструкции, устанавливается на шпильку. Большим преимуществом данного изделия является возможность протянуть две линии лотков на одном уровне по одной системе подвеса. | 2380.16 | 2142.14
00-00119017 | Консоль для шпильки двусторонняя (PR16.3863) | Промрукав | Система подвесов в исполнении AISI 304 – это изделия, изготовленные из аустенитной низкоуглеродистой марки нержавеющей стали 08Х18Н10, обладающих высокой коррозионной стойкостью к агрессивным средам, износостойкостью и высокими прочностями показателями, что позволяет применять изделия, в пищевой, фармацевтической, химических, металлургических и других отраслях промышленности. Это несущий элемент конструкции, устанавливается на шпильку. Большим преимуществом данного изделия является возможность протянуть две линии лотков на одном уровне по одной системе подвеса. | 2975.25 | 2677.73
00-00119016 | Консоль для шпильки двусторонняя (PR16.3864) | Промрукав | Система подвесов в исполнении AISI 304 – это изделия, изготовленные из аустенитной низкоуглеродистой марки нержавеющей стали 08Х18Н10, обладающих высокой коррозионной стойкостью к агрессивным средам, износостойкостью и высокими прочностями показателями, что позволяет применять изделия, в пищевой, фармацевтической, химических, металлургических и других отраслях промышленности. Это несущий элемент конструкции, устанавливается на шпильку. Большим преимуществом данного изделия является возможность протянуть две линии лотков на одном уровне по одной системе подвеса. | 4250.74 | 3825.67
00-00119015 | Консоль для шпильки двусторонняя (PR16.3860) | Промрукав | Система подвесов в исполнении AISI 304 – это изделия, изготовленные из аустенитной низкоуглеродистой марки нержавеющей стали 08Х18Н10, обладающих высокой коррозионной стойкостью к агрессивным средам, износостойкостью и высокими прочностями показателями, что позволяет применять изделия, в пищевой, фармацевтической, химических, металлургических и других отраслях промышленности. Это несущий элемент конструкции, устанавливается на шпильку. Большим преимуществом данного изделия является возможность протянуть две линии лотков на одном уровне по одной системе подвеса. | 1079.41 | 971.47
00-00112243 | Консоль для шпильки (PR16.3866) | Промрукав | Система подвесов в исполнении AISI 409 – это изделия, изготовленные из ферритовой марки нержавеющей стали 08Х13, обладающих коррозионной стойкостью и высокими прочностями показателями, что позволяет применять изделия, в различных непищевых отраслях промышленности. Это несущий элемент конструкции, устанавливается на шпильку. Большим преимуществом данного изделия является возможность протянуть две линии лотков на одном уровне по одной системе подвеса. | 718.56 | 646.7
00-00112244 | Консоль для шпильки (PR16.3867) | Промрукав | Система подвесов в исполнении AISI 409 – это изделия, изготовленные из ферритовой марки нержавеющей стали 08Х13, обладающих коррозионной стойкостью и высокими прочностями показателями, что позволяет применять изделия, в различных непищевых отраслях промышленности. Это несущий элемент конструкции, устанавливается на шпильку. Большим преимуществом данного изделия является возможность протянуть две линии лотков на одном уровне по одной системе подвеса. | 1029.9 | 926.91
00-00112245 | Консоль для шпильки (PR16.3868) | Промрукав | Система подвесов в исполнении AISI 409 – это изделия, изготовленные из ферритовой марки нержавеющей стали 08Х13, обладающих коррозионной стойкостью и высокими прочностями показателями, что позволяет применять изделия, в различных непищевых отраслях промышленности. Это несущий элемент конструкции, устанавливается на шпильку. Большим преимуществом данного изделия является возможность протянуть две линии лотков на одном уровне по одной системе подвеса. | 1287.36 | 1158.62
00-00112246 | Консоль для шпильки (PR16.3869) | Промрукав | Система подвесов в исполнении AISI 409 – это изделия, изготовленные из ферритовой марки нержавеющей стали 08Х13, обладающих коррозионной стойкостью и высокими прочностями показателями, что позволяет применять изделия, в различных непищевых отраслях промышленности. Это несущий элемент конструкции, устанавливается на шпильку. Большим преимуществом данного изделия является возможность протянуть две линии лотков на одном уровне по одной системе подвеса. | 1839.27 | 1655.34
00-00112247 | Консоль для шпильки (PR16.3865) | Промрукав | Система подвесов в исполнении AISI 409 – это изделия, изготовленные из ферритовой марки нержавеющей стали 08Х13, обладающих коррозионной стойкостью и высокими прочностями показателями, что позволяет применять изделия, в различных непищевых отраслях промышленности. Это несущий элемент конструкции, устанавливается на шпильку. Большим преимуществом данного изделия является возможность протянуть две линии лотков на одном уровне по одной системе подвеса. | 467.05 | 420.35
00-00081759 | КШД-100 (PR08.5070) | Промрукав | Несущий элемент конструкции, устанавливается на шпильку. Большим преимуществом данного изделия является возможность протянуть две линии лотков на одном уровне по одной системе подвеса. | 438.34 | 394.51
00-00081760 | КШД-150 (PR08.5222) | Промрукав | Несущий элемент конструкции, устанавливается на шпильку. Большим преимуществом данного изделия является возможность протянуть две линии лотков на одном уровне по одной системе подвеса. | 752.64 | 677.38
00-00081761 | КШД-200 (PR08.5071) | Промрукав | Несущий элемент конструкции, устанавливается на шпильку. Большим преимуществом данного изделия является возможность протянуть две линии лотков на одном уровне по одной системе подвеса. | 929.76 | 836.78
00-00081762 | КШД-300 (PR08.5072) | Промрукав | Несущий элемент конструкции, устанавливается на шпильку. Большим преимуществом данного изделия является возможность протянуть две линии лотков на одном уровне по одной системе подвеса. | 1342.99 | 1208.69
00-00081763 | КШД-50 (PR08.5221) | Промрукав | Несущий элемент конструкции, устанавливается на шпильку. Большим преимуществом данного изделия является возможность протянуть две линии лотков на одном уровне по одной системе подвеса. | 288.96 | 260.06
00-00103864 | Консоль настенная (PR16.1817) | Промрукав | Система подвесов в исполнении HDZ – это изделия с защитным покрытием горячий цинк (по ГОСТ 9.307),предназначенный для прокладки и монтажа электрических силовых кабельных трасс на базе металлических лотков по стенам, потолкам и другим несущим конструкциям зданий и сооружений, в любой комбинации как внутри помещений, так и на открытом воздухе.Это опорно - несущий элемент конструкции, крепится непосредственно к стене. Преимуществом этого элемента является его универсальность, на базе него можно собрать линию КНС как вертикально, так и горизонтально. | 467.92 | 421.13
00-00103863 | Консоль настенная (PR16.1818) | Промрукав | Система подвесов в исполнении HDZ – это изделия с защитным покрытием горячий цинк (по ГОСТ 9.307),предназначенный для прокладки и монтажа электрических силовых кабельных трасс на базе металлических лотков по стенам, потолкам и другим несущим конструкциям зданий и сооружений, в любой комбинации как внутри помещений, так и на открытом воздухе.Это опорно - несущий элемент конструкции, крепится непосредственно к стене. Преимуществом этого элемента является его универсальность, на базе него можно собрать линию КНС как вертикально, так и горизонтально. | 480.54 | 432.49
00-00103862 | Консоль настенная (PR16.1819) | Промрукав | Система подвесов в исполнении HDZ – это изделия с защитным покрытием горячий цинк (по ГОСТ 9.307),предназначенный для прокладки и монтажа электрических силовых кабельных трасс на базе металлических лотков по стенам, потолкам и другим несущим конструкциям зданий и сооружений, в любой комбинации как внутри помещений, так и на открытом воздухе.Это опорно - несущий элемент конструкции, крепится непосредственно к стене. Преимуществом этого элемента является его универсальность, на базе него можно собрать линию КНС как вертикально, так и горизонтально. | 645.79 | 581.21
00-00103861 | Консоль настенная (PR16.1820) | Промрукав | Система подвесов в исполнении HDZ – это изделия с защитным покрытием горячий цинк (по ГОСТ 9.307),предназначенный для прокладки и монтажа электрических силовых кабельных трасс на базе металлических лотков по стенам, потолкам и другим несущим конструкциям зданий и сооружений, в любой комбинации как внутри помещений, так и на открытом воздухе.Это опорно - несущий элемент конструкции, крепится непосредственно к стене. Преимуществом этого элемента является его универсальность, на базе него можно собрать линию КНС как вертикально, так и горизонтально. | 922.03 | 829.83
00-00103860 | Консоль настенная (PR16.1821) | Промрукав | Система подвесов в исполнении HDZ – это изделия с защитным покрытием горячий цинк (по ГОСТ 9.307),предназначенный для прокладки и монтажа электрических силовых кабельных трасс на базе металлических лотков по стенам, потолкам и другим несущим конструкциям зданий и сооружений, в любой комбинации как внутри помещений, так и на открытом воздухе.Это опорно - несущий элемент конструкции, крепится непосредственно к стене. Преимуществом этого элемента является его универсальность, на базе него можно собрать линию КНС как вертикально, так и горизонтально. | 1187.45 | 1068.71
00-00103859 | Консоль настенная (PR16.1822) | Промрукав | Система подвесов в исполнении HDZ – это изделия с защитным покрытием горячий цинк (по ГОСТ 9.307),предназначенный для прокладки и монтажа электрических силовых кабельных трасс на базе металлических лотков по стенам, потолкам и другим несущим конструкциям зданий и сооружений, в любой комбинации как внутри помещений, так и на открытом воздухе.Это опорно - несущий элемент конструкции, крепится непосредственно к стене. Преимуществом этого элемента является его универсальность, на базе него можно собрать линию КНС как вертикально, так и горизонтально. | 421.13 | 379.02
00-00119014 | Консоль настенная (PR16.4309) | Промрукав | Система подвесов в исполнении AISI 304 – это изделия, изготовленные из аустенитной низкоуглеродистой марки нержавеющей стали 08Х18Н10, обладающих высокой коррозионной стойкостью к агрессивным средам, износостойкостью и высокими прочностями показателями, что позволяет применять изделия, в пищевой, фармацевтической, химических, металлургических и других отраслях промышленности. Это опорно - несущий элемент конструкции, крепится непосредственно к стене. Преимуществом этого элемента является его универсальность, на базе него можно собрать линию КНС как вертикально, так и горизонтально. | 580.05 | 522.05
00-00119013 | Консоль настенная (PR16.4310) | Промрукав | Система подвесов в исполнении AISI 304 – это изделия, изготовленные из аустенитной низкоуглеродистой марки нержавеющей стали 08Х18Н10, обладающих высокой коррозионной стойкостью к агрессивным средам, износостойкостью и высокими прочностями показателями, что позволяет применять изделия, в пищевой, фармацевтической, химических, металлургических и других отраслях промышленности. Это опорно - несущий элемент конструкции, крепится непосредственно к стене. Преимуществом этого элемента является его универсальность, на базе него можно собрать линию КНС как вертикально, так и горизонтально. | 824.09 | 741.68
00-00119012 | Консоль настенная (PR16.4311) | Промрукав | Система подвесов в исполнении AISI 304 – это изделия, изготовленные из аустенитной низкоуглеродистой марки нержавеющей стали 08Х18Н10, обладающих высокой коррозионной стойкостью к агрессивным средам, износостойкостью и высокими прочностями показателями, что позволяет применять изделия, в пищевой, фармацевтической, химических, металлургических и других отраслях промышленности. Это опорно - несущий элемент конструкции, крепится непосредственно к стене. Преимуществом этого элемента является его универсальность, на базе него можно собрать линию КНС как вертикально, так и горизонтально. | 980.29 | 882.26
00-00119011 | Консоль настенная (PR16.4312) | Промрукав | Система подвесов в исполнении AISI 304 – это изделия, изготовленные из аустенитной низкоуглеродистой марки нержавеющей стали 08Х18Н10, обладающих высокой коррозионной стойкостью к агрессивным средам, износостойкостью и высокими прочностями показателями, что позволяет применять изделия, в пищевой, фармацевтической, химических, металлургических и других отраслях промышленности. Это опорно - несущий элемент конструкции, крепится непосредственно к стене. Преимуществом этого элемента является его универсальность, на базе него можно собрать линию КНС как вертикально, так и горизонтально. | 1587.09 | 1428.38
00-00119010 | Консоль настенная (PR16.4313) | Промрукав | Система подвесов в исполнении AISI 304 – это изделия, изготовленные из аустенитной низкоуглеродистой марки нержавеющей стали 08Х18Н10, обладающих высокой коррозионной стойкостью к агрессивным средам, износостойкостью и высокими прочностями показателями, что позволяет применять изделия, в пищевой, фармацевтической, химических, металлургических и других отраслях промышленности. Это опорно - несущий элемент конструкции, крепится непосредственно к стене. Преимуществом этого элемента является его универсальность, на базе него можно собрать линию КНС как вертикально, так и горизонтально. | 1813.79 | 1632.41
00-00119009 | Консоль настенная (PR16.4308) | Промрукав | Система подвесов в исполнении AISI 304 – это изделия, изготовленные из аустенитной низкоуглеродистой марки нержавеющей стали 08Х18Н10, обладающих высокой коррозионной стойкостью к агрессивным средам, износостойкостью и высокими прочностями показателями, что позволяет применять изделия, в пищевой, фармацевтической, химических, металлургических и других отраслях промышленности. Это опорно - несущий элемент конструкции, крепится непосредственно к стене. Преимуществом этого элемента является его универсальность, на базе него можно собрать линию КНС как вертикально, так и горизонтально. | 452.44 | 407.2
00-00119008 | Консоль настенная (PR16.4315) | Промрукав | Система подвесов в исполнении AISI 304 – это изделия, изготовленные из аустенитной низкоуглеродистой марки нержавеющей стали 08Х18Н10, обладающих высокой коррозионной стойкостью к агрессивным средам, износостойкостью и высокими прочностями показателями, что позволяет применять изделия, в пищевой, фармацевтической, химических, металлургических и других отраслях промышленности. Это опорно - несущий элемент конструкции, крепится непосредственно к стене. Преимуществом этого элемента является его универсальность, на базе него можно собрать линию КНС как вертикально, так и горизонтально. | 828.62 | 745.76
00-00119007 | Консоль настенная (PR16.4316) | Промрукав | Система подвесов в исполнении AISI 304 – это изделия, изготовленные из аустенитной низкоуглеродистой марки нержавеющей стали 08Х18Н10, обладающих высокой коррозионной стойкостью к агрессивным средам, износостойкостью и высокими прочностями показателями, что позволяет применять изделия, в пищевой, фармацевтической, химических, металлургических и других отраслях промышленности. Это опорно - несущий элемент конструкции, крепится непосредственно к стене. Преимуществом этого элемента является его универсальность, на базе него можно собрать линию КНС как вертикально, так и горизонтально. | 1177.24 | 1059.52
00-00119006 | Консоль настенная (PR16.4317) | Промрукав | Система подвесов в исполнении AISI 304 – это изделия, изготовленные из аустенитной низкоуглеродистой марки нержавеющей стали 08Х18Н10, обладающих высокой коррозионной стойкостью к агрессивным средам, износостойкостью и высокими прочностями показателями, что позволяет применять изделия, в пищевой, фармацевтической, химических, металлургических и других отраслях промышленности. Это опорно - несущий элемент конструкции, крепится непосредственно к стене. Преимуществом этого элемента является его универсальность, на базе него можно собрать линию КНС как вертикально, так и горизонтально. | 1400.39 | 1260.35
00-00119005 | Консоль настенная (PR16.4318) | Промрукав | Система подвесов в исполнении AISI 304 – это изделия, изготовленные из аустенитной низкоуглеродистой марки нержавеющей стали 08Х18Н10, обладающих высокой коррозионной стойкостью к агрессивным средам, износостойкостью и высокими прочностями показателями, что позволяет применять изделия, в пищевой, фармацевтической, химических, металлургических и других отраслях промышленности. Это опорно - несущий элемент конструкции, крепится непосредственно к стене. Преимуществом этого элемента является его универсальность, на базе него можно собрать линию КНС как вертикально, так и горизонтально. | 2116.1 | 1904.49
00-00119004 | Консоль настенная (PR16.4319) | Промрукав | Система подвесов в исполнении AISI 304 – это изделия, изготовленные из аустенитной низкоуглеродистой марки нержавеющей стали 08Х18Н10, обладающих высокой коррозионной стойкостью к агрессивным средам, износостойкостью и высокими прочностями показателями, что позволяет применять изделия, в пищевой, фармацевтической, химических, металлургических и других отраслях промышленности. Это опорно - несущий элемент конструкции, крепится непосредственно к стене. Преимуществом этого элемента является его универсальность, на базе него можно собрать линию КНС как вертикально, так и горизонтально. | 2591.15 | 2332.04
00-00119003 | Консоль настенная (PR16.4314) | Промрукав | Система подвесов в исполнении AISI 304 – это изделия, изготовленные из аустенитной низкоуглеродистой марки нержавеющей стали 08Х18Н10, обладающих высокой коррозионной стойкостью к агрессивным средам, износостойкостью и высокими прочностями показателями, что позволяет применять изделия, в пищевой, фармацевтической, химических, металлургических и других отраслях промышленности. Это опорно - несущий элемент конструкции, крепится непосредственно к стене. Преимуществом этого элемента является его универсальность, на базе него можно собрать линию КНС как вертикально, так и горизонтально. | 646.35 | 581.72
00-00112248 | Консоль (PR16.4321) | Промрукав | Система подвесов в исполнении AISI 409 – это изделия, изготовленные из ферритовой марки нержавеющей стали 08Х13, обладающих коррозионной стойкостью и высокими прочностями показателями, что позволяет применять изделия, в различных непищевых отраслях промышленности. Это опорно - несущий элемент конструкции, крепится непосредственно к стене. Преимуществом этого элемента является его универсальность, на базе него можно собрать линию КНС как вертикально, так и горизонтально. | 429.64 | 386.68
00-00112249 | Консоль (PR16.4322) | Промрукав | Система подвесов в исполнении AISI 409 – это изделия, изготовленные из ферритовой марки нержавеющей стали 08Х13, обладающих коррозионной стойкостью и высокими прочностями показателями, что позволяет применять изделия, в различных непищевых отраслях промышленности. Это опорно - несущий элемент конструкции, крепится непосредственно к стене. Преимуществом этого элемента является его универсальность, на базе него можно собрать линию КНС как вертикально, так и горизонтально. | 610.4 | 549.36
00-00112250 | Консоль (PR16.4323) | Промрукав | Система подвесов в исполнении AISI 409 – это изделия, изготовленные из ферритовой марки нержавеющей стали 08Х13, обладающих коррозионной стойкостью и высокими прочностями показателями, что позволяет применять изделия, в различных непищевых отраслях промышленности. Это опорно - несущий элемент конструкции, крепится непосредственно к стене. Преимуществом этого элемента является его универсальность, на базе него можно собрать линию КНС как вертикально, так и горизонтально. | 726.14 | 653.53
00-00112251 | Консоль (PR16.4324) | Промрукав | Система подвесов в исполнении AISI 409 – это изделия, изготовленные из ферритовой марки нержавеющей стали 08Х13, обладающих коррозионной стойкостью и высокими прочностями показателями, что позволяет применять изделия, в различных непищевых отраслях промышленности. Это опорно - несущий элемент конструкции, крепится непосредственно к стене. Преимуществом этого элемента является его универсальность, на базе него можно собрать линию КНС как вертикально, так и горизонтально. | 1097.22 | 987.5
00-00112252 | Консоль (PR16.4325) | Промрукав | Система подвесов в исполнении AISI 409 – это изделия, изготовленные из ферритовой марки нержавеющей стали 08Х13, обладающих коррозионной стойкостью и высокими прочностями показателями, что позволяет применять изделия, в различных непищевых отраслях промышленности. Это опорно - несущий элемент конструкции, крепится непосредственно к стене. Преимуществом этого элемента является его универсальность, на базе него можно собрать линию КНС как вертикально, так и горизонтально. | 1343.51 | 1209.16
00-00112253 | Консоль (PR16.4320) | Промрукав | Система подвесов в исполнении AISI 409 – это изделия, изготовленные из ферритовой марки нержавеющей стали 08Х13, обладающих коррозионной стойкостью и высокими прочностями показателями, что позволяет применять изделия, в различных непищевых отраслях промышленности. Это опорно - несущий элемент конструкции, крепится непосредственно к стене. Преимуществом этого элемента является его универсальность, на базе него можно собрать линию КНС как вертикально, так и горизонтально. | 335.13 | 301.62
00-00081746 | КН-100 (PR08.2291) | Промрукав | Опорно - несущий элемент конструкции, крепится непосредственно к стене. Преимуществом этого элемента является его универсальность, на базе него можно собрать линию КНС как вертикально, так и горизонтально. | 245.82 | 221.24
00-00081747 | КН-150 (PR08.2424) | Промрукав | Опорно - несущий элемент конструкции, крепится непосредственно к стене. Преимуществом этого элемента является его универсальность, на базе него можно собрать линию КНС как вертикально, так и горизонтально. | 280.53 | 252.48
00-00081748 | КН-200 (PR08.2292) | Промрукав | Опорно - несущий элемент конструкции, крепится непосредственно к стене. Преимуществом этого элемента является его универсальность, на базе него можно собрать линию КНС как вертикально, так и горизонтально. | 379.57 | 341.61
00-00081749 | КН-300 (PR08.2293) | Промрукав | Опорно - несущий элемент конструкции, крепится непосредственно к стене. Преимуществом этого элемента является его универсальность, на базе него можно собрать линию КНС как вертикально, так и горизонтально. | 518.24 | 466.42
00-00081750 | КН-400 (PR08.2294) | Промрукав | Опорно - несущий элемент конструкции, крепится непосредственно к стене. Преимуществом этого элемента является его универсальность, на базе него можно собрать линию КНС как вертикально, так и горизонтально. | 687.91 | 619.12
00-00081751 | КН-50 (PR08.5219) | Промрукав | Опорно - несущий элемент конструкции, крепится непосредственно к стене. Преимуществом этого элемента является его универсальность, на базе него можно собрать линию КНС как вертикально, так и горизонтально. | 233.53 | 210.18
00-00122020 | Консоль настенная Омега (безвинтовая) (PR16.12056) | Промрукав | Консоль настенная Омега (безвинтовая) применяется для крепления лотка к вертикальным поверхностям с помощью шестигранного болта. Для фиксации лотка необходимо согнуть лепестки консоли шлицевой отверткой. | 448.91 | 404.02
00-00122019 | Консоль настенная Омега (безвинтовая) (PR16.12057) | Промрукав | Консоль настенная Омега (безвинтовая) применяется для крепления лотка к вертикальным поверхностям с помощью шестигранного болта. Для фиксации лотка необходимо согнуть лепестки консоли шлицевой отверткой. | 496.87 | 447.18
00-00122018 | Консоль настенная Омега (безвинтовая) (PR16.12058) | Промрукав | Консоль настенная Омега (безвинтовая) применяется для крепления лотка к вертикальным поверхностям с помощью шестигранного болта. Для фиксации лотка необходимо согнуть лепестки консоли шлицевой отверткой. | 513.31 | 461.98
00-00122017 | Консоль настенная Омега (безвинтовая) (PR16.12059) | Промрукав | Консоль настенная Омега (безвинтовая) применяется для крепления лотка к вертикальным поверхностям с помощью шестигранного болта. Для фиксации лотка необходимо согнуть лепестки консоли шлицевой отверткой. | 721.83 | 649.65
00-00089071 | Консоль (PR16.1089) | Промрукав | Омега-профиль L-образный безвинтовой применяется для крепления лотка к вертикальным поверхностям с помощью шестигранного болта. Для фиксации лотка необходимо согнуть лепестки кронштейна шлицевой отверткой. | 326.24 | 293.62
00-00089072 | Консоль (PR16.1090) | Промрукав | Омега-профиль L-образный безвинтовой применяется для крепления лотка к вертикальным поверхностям с помощью шестигранного болта. Для фиксации лотка необходимо согнуть лепестки кронштейна шлицевой отверткой. | 366.33 | 329.7
00-00089073 | Консоль (PR16.1091) | Промрукав | Омега-профиль L-образный безвинтовой применяется для крепления лотка к вертикальным поверхностям с помощью шестигранного болта. Для фиксации лотка необходимо согнуть лепестки кронштейна шлицевой отверткой. | 389.8 | 350.82
00-00089074 | Консоль (PR16.1092) | Промрукав | Омега-профиль L-образный безвинтовой применяется для крепления лотка к вертикальным поверхностям с помощью шестигранного болта. Для фиксации лотка необходимо согнуть лепестки кронштейна шлицевой отверткой. | 594.28 | 534.85
00-00122016 | Консоль настенная Омега HDZ КНО-100 (PR16.12060) | Промрукав | Консоль настенная Омега HDZ КНО Промрукав предназначена для крепления листового или проволочного лотка на вертикальных несущих поверхностях (стены и тд.). Система металлических лотков, изготовленных в исполнение HDZ – это изделия, на которое защитное покрытие (расплавленный цинк) было нанесено после механической обработки (по ГОСТ 9.307). Преимуществом системы металлических лотков в исполнении HDZ – это высокая коррозионная стойкость, что увеличивает ресурс изделия и возможность эксплуатации на открытом воздухе. Толщина защитного покрытия варьируется от 50 до 80мкм. Климатическое исполнение изделий УХЛ1, что предусматривает эксплуатацию на открытом воздухе при воздействии солнечного излучения, влияния климатических осадков и температуры эксплуатации от -80 до +280°С. | 428.51 | 385.66
00-00122014 | Консоль настенная Омега HDZ КНО-150 (PR16.12061) | Промрукав | Консоль настенная Омега HDZ КНО Промрукав предназначена для крепления листового или проволочного лотка на вертикальных несущих поверхностях (стены и тд.). Система металлических лотков, изготовленных в исполнение HDZ – это изделия, на которое защитное покрытие (расплавленный цинк) было нанесено после механической обработки (по ГОСТ 9.307). Преимуществом системы металлических лотков в исполнении HDZ – это высокая коррозионная стойкость, что увеличивает ресурс изделия и возможность эксплуатации на открытом воздухе. Толщина защитного покрытия варьируется от 50 до 80мкм. Климатическое исполнение изделий УХЛ1, что предусматривает эксплуатацию на открытом воздухе при воздействии солнечного излучения, влияния климатических осадков и температуры эксплуатации от -80 до +280°С. | 474.3 | 426.87
00-00122012 | Консоль настенная Омега HDZ КНО-200 (PR16.12062) | Промрукав | Консоль настенная Омега HDZ КНО Промрукав предназначена для крепления листового или проволочного лотка на вертикальных несущих поверхностях (стены и тд.). Система металлических лотков, изготовленных в исполнение HDZ – это изделия, на которое защитное покрытие (расплавленный цинк) было нанесено после механической обработки (по ГОСТ 9.307). Преимуществом системы металлических лотков в исполнении HDZ – это высокая коррозионная стойкость, что увеличивает ресурс изделия и возможность эксплуатации на открытом воздухе. Толщина защитного покрытия варьируется от 50 до 80мкм. Климатическое исполнение изделий УХЛ1, что предусматривает эксплуатацию на открытом воздухе при воздействии солнечного излучения, влияния климатических осадков и температуры эксплуатации от -80 до +280°С. | 466.65 | 419.99
00-00122010 | Консоль потолочная Омега (PR16.12063) | Промрукав | Консоль настенная Омега HDZ КНО Промрукав предназначена для крепления листового или проволочного лотка на вертикальных несущих поверхностях (стены и тд.). Система металлических лотков, изготовленных в исполнение HDZ – это изделия, на которое защитное покрытие (расплавленный цинк) было нанесено после механической обработки (по ГОСТ 9.307). Преимуществом системы металлических лотков в исполнении HDZ – это высокая коррозионная стойкость, что увеличивает ресурс изделия и возможность эксплуатации на открытом воздухе. Толщина защитного покрытия варьируется от 50 до 80мкм. Климатическое исполнение изделий УХЛ1, что предусматривает эксплуатацию на открытом воздухе при воздействии солнечного излучения, влияния климатических осадков и температуры эксплуатации от -80 до +280°С. | 656.19 | 590.57
00-00081788 | КНО-100 (PR08.2522) | Промрукав | Омега профиль - это опорно - несущий элемент системы. Благодоря его особенному профилю может выдержить серьезную нагрузку, а перфорация помогает ускорить монтаж КНС. Его можно закрепить на стену. | 292.76 | 263.48
00-00081789 | КНО-150 (PR08.2470) | Промрукав | Омега профиль - это опорно - несущий элемент системы. Благодоря его особенному профилю может выдержить серьезную нагрузку, а перфорация помогает ускорить монтаж КНС. Его можно закрепить на стену. | 327.43 | 294.69
00-00081790 | КНО-200 (PR08.2748) | Промрукав | Омега профиль - это опорно - несущий элемент системы. Благодоря его особенному профилю может выдержить серьезную нагрузку, а перфорация помогает ускорить монтаж КНС. Его можно закрепить на стену. | 383.78 | 345.4
00-00081791 | КНО-300 (PR08.3107) | Промрукав | Омега профиль - это опорно - несущий элемент системы. Благодоря его особенному профилю может выдержить серьезную нагрузку, а перфорация помогает ускорить монтаж КНС. Его можно закрепить на стену. | 509.59 | 458.63
00-00103858 | Консоль настенная (PR16.1823) | Промрукав | Система подвесов в исполнении HDZ – это изделия с защитным покрытием горячий цинк (по ГОСТ 9.307),предназначенный для прокладки и монтажа электрических силовых кабельных трасс на базе металлических лотков по стенам, потолкам и другим несущим конструкциям зданий и сооружений, в любой комбинации как внутри помещений, так и на открытом воздухе.Это опорно - несущий элемент конструкции, крепится непосредственно к стене. Преимуществом этого элемента является его универсальность, на базе него можно собрать линию КНС как вертикально, так и горизонтально. | 827.36 | 744.62
00-00103857 | Консоль настенная (PR16.1824) | Промрукав | Система подвесов в исполнении HDZ – это изделия с защитным покрытием горячий цинк (по ГОСТ 9.307),предназначенный для прокладки и монтажа электрических силовых кабельных трасс на базе металлических лотков по стенам, потолкам и другим несущим конструкциям зданий и сооружений, в любой комбинации как внутри помещений, так и на открытом воздухе.Это опорно - несущий элемент конструкции, крепится непосредственно к стене. Преимуществом этого элемента является его универсальность, на базе него можно собрать линию КНС как вертикально, так и горизонтально. | 929.09 | 836.18
00-00103856 | Консоль настенная (PR16.1825) | Промрукав | Система подвесов в исполнении HDZ – это изделия с защитным покрытием горячий цинк (по ГОСТ 9.307),предназначенный для прокладки и монтажа электрических силовых кабельных трасс на базе металлических лотков по стенам, потолкам и другим несущим конструкциям зданий и сооружений, в любой комбинации как внутри помещений, так и на открытом воздухе.Это опорно - несущий элемент конструкции, крепится непосредственно к стене. Преимуществом этого элемента является его универсальность, на базе него можно собрать линию КНС как вертикально, так и горизонтально. | 1024.57 | 922.11
00-00103855 | Консоль настенная (PR16.1826) | Промрукав | Система подвесов в исполнении HDZ – это изделия с защитным покрытием горячий цинк (по ГОСТ 9.307),предназначенный для прокладки и монтажа электрических силовых кабельных трасс на базе металлических лотков по стенам, потолкам и другим несущим конструкциям зданий и сооружений, в любой комбинации как внутри помещений, так и на открытом воздухе.Это опорно - несущий элемент конструкции, крепится непосредственно к стене. Преимуществом этого элемента является его универсальность, на базе него можно собрать линию КНС как вертикально, так и горизонтально. | 1201.28 | 1081.15
00-00103854 | Консоль настенная (PR16.1827) | Промрукав | Система подвесов в исполнении HDZ – это изделия с защитным покрытием горячий цинк (по ГОСТ 9.307),предназначенный для прокладки и монтажа электрических силовых кабельных трасс на базе металлических лотков по стенам, потолкам и другим несущим конструкциям зданий и сооружений, в любой комбинации как внутри помещений, так и на открытом воздухе.Это опорно - несущий элемент конструкции, крепится непосредственно к стене. Преимуществом этого элемента является его универсальность, на базе него можно собрать линию КНС как вертикально, так и горизонтально. | 1453.35 | 1308.02
00-00103853 | Консоль настенная (PR16.1828) | Промрукав | Система подвесов в исполнении HDZ – это изделия с защитным покрытием горячий цинк (по ГОСТ 9.307),предназначенный для прокладки и монтажа электрических силовых кабельных трасс на базе металлических лотков по стенам, потолкам и другим несущим конструкциям зданий и сооружений, в любой комбинации как внутри помещений, так и на открытом воздухе.Это опорно - несущий элемент конструкции, крепится непосредственно к стене. Преимуществом этого элемента является его универсальность, на базе него можно собрать линию КНС как вертикально, так и горизонтально. | 1700.75 | 1530.68
00-00103852 | Консоль настенная (PR16.1829) | Промрукав | Система подвесов в исполнении HDZ – это изделия с защитным покрытием горячий цинк (по ГОСТ 9.307),предназначенный для прокладки и монтажа электрических силовых кабельных трасс на базе металлических лотков по стенам, потолкам и другим несущим конструкциям зданий и сооружений, в любой комбинации как внутри помещений, так и на открытом воздухе.Это опорно - несущий элемент конструкции, крепится непосредственно к стене. Преимуществом этого элемента является его универсальность, на базе него можно собрать линию КНС как вертикально, так и горизонтально. | 1845.28 | 1660.75
00-00081752 | КНУ-100 (PR08.3058) | Промрукав | Опорно - несущий элемент конструкции, крепится непосредственно к стене. Преимуществом этого элемента является его универсальность, на базе него можно собрать линию КНС как вертикально, так и горизонтально. | 821.83 | 739.65
00-00081753 | КНУ-150 (PR08.3653) | Промрукав | Опорно - несущий элемент конструкции, крепится непосредственно к стене. Преимуществом этого элемента является его универсальность, на базе него можно собрать линию КНС как вертикально, так и горизонтально. | 901.64 | 811.48
00-00081754 | КНУ-200 (PR08.2650) | Промрукав | Опорно - несущий элемент конструкции, крепится непосредственно к стене. Преимуществом этого элемента является его универсальность, на базе него можно собрать линию КНС как вертикально, так и горизонтально. | 916.86 | 825.17
00-00081755 | КНУ-300 (PR08.2651) | Промрукав | Опорно - несущий элемент конструкции, крепится непосредственно к стене. Преимуществом этого элемента является его универсальность, на базе него можно собрать линию КНС как вертикально, так и горизонтально. | 1024.94 | 922.45
00-00081756 | КНУ-400 (PR08.3654) | Промрукав | Опорно - несущий элемент конструкции, крепится непосредственно к стене. Преимуществом этого элемента является его универсальность, на базе него можно собрать линию КНС как вертикально, так и горизонтально. | 1342.23 | 1208.01
00-00081757 | КНУ-500 (PR08.3161) | Промрукав | Опорно - несущий элемент конструкции, крепится непосредственно к стене. Преимуществом этого элемента является его универсальность, на базе него можно собрать линию КНС как вертикально, так и горизонтально. | 1691.66 | 1522.49
00-00081758 | КНУ-600 (PR08.3655) | Промрукав | Опорно - несущий элемент конструкции, крепится непосредственно к стене. Преимуществом этого элемента является его универсальность, на базе него можно собрать линию КНС как вертикально, так и горизонтально. | 1992.98 | 1793.68
00-00134366 | Консоль подвеса лотка (570-001) | ПожТехКабель | Консоль подвеса лотка для стоек 100х1,5 мм | 104.56 | 94.1
00-00134367 | Консоль подвеса лотка (570-002) | ПожТехКабель | Консоль подвеса лотка для стоек 150х1,5 мм | 146.12 | 131.5
00-00134368 | Консоль подвеса лотка (570-003) | ПожТехКабель | Консоль подвеса лотка для стоек 200х2,0 мм | 216.92 | 195.23
00-00134369 | Консоль подвеса лотка (570-005) | ПожТехКабель | Консоль подвеса лотка для стоек 300х2,0 мм | 487.56 | 438.8
00-00134370 | Консоль подвеса лотка (570-006) | ПожТехКабель | Консоль подвеса лотка для стоек 400х2,0 мм | 423.17 | 380.85
00-00134371 | Консоль подвеса лотка (570-007) | ПожТехКабель | Консоль подвеса лотка для стоек 500х2,0 мм | 679.75 | 611.77
00-00134372 | Консоль подвеса лотка (570-008) | ПожТехКабель | Консоль подвеса лотка для стоек 600х2,0 мм | 803.16 | 722.84
00-00090074 | CLW10-VR-200 | IEK | Системы подвесов для металлических лотков предназначены для монтажа металлических лотков (прокатных или проволочных) по элементам здания (потолок, стены, пол). Консоль потолочная VR служит для крепления лотка к потолку или стене. | 696.79 | 627.11
00-00081784 | КП-100 (PR08.3162) | Промрукав | Кронштейн С-образный - это опорно - несущий элемент системы, используется как самостоятельный подвес, так и совместно со шпилькой. | 517.36 | 465.62
00-00081785 | КП-150 (PR08.5084) | Промрукав | Кронштейн С-образный - это опорно - несущий элемент системы, используется как самостоятельный подвес, так и совместно со шпилькой. | 608.45 | 547.61
00-00081786 | КП-200 (PR08.3163) | Промрукав | Кронштейн С-образный - это опорно - несущий элемент системы, используется как самостоятельный подвес, так и совместно со шпилькой. | 671.44 | 604.3
00-00081787 | КП-300 (PR08.5085) | Промрукав | Кронштейн С-образный - это опорно - несущий элемент системы, используется как самостоятельный подвес, так и совместно со шпилькой. | 1007.06 | 906.35
00-00122009 | Консоль потолочная Омега (PR16.12064) | Промрукав | Консоль потолочная Омега (безвинтовой) применяется для подвешивания лотка к потолку как с использованием шпильки, так и без неё с помощью шестигранного болта. Для фиксации лотка необходимо согнуть лепестки профиля шлицевой отверткой. | 632.6 | 569.34
00-00122008 | Консоль потолочная Омега (PR16.12065) | Промрукав | Консоль потолочная Омега (безвинтовой) применяется для подвешивания лотка к потолку как с использованием шпильки, так и без неё с помощью шестигранного болта. Для фиксации лотка необходимо согнуть лепестки профиля шлицевой отверткой. | 714.19 | 642.77
00-00122007 | Консоль потолочная Омега (PR16.12066) | Промрукав | Консоль потолочная Омега (безвинтовой) применяется для подвешивания лотка к потолку как с использованием шпильки, так и без неё с помощью шестигранного болта. Для фиксации лотка необходимо согнуть лепестки профиля шлицевой отверткой. | 951.84 | 856.66
00-00122006 | Консоль потолочная Омега (PR16.12067) | Промрукав | Консоль потолочная Омега (безвинтовой) применяется для подвешивания лотка к потолку как с использованием шпильки, так и без неё с помощью шестигранного болта. Для фиксации лотка необходимо согнуть лепестки профиля шлицевой отверткой. | 1099.65 | 989.69
00-00089083 | Консоль (PR16.1094) | Промрукав | Омега-профиль С-образный безвинтовой, применяется для подвешивания лотка к потолку как с использованием шпильки, так и без неё с помощью шестигранного болта. Для фиксации лотка необходимо согнуть лепестки кронштейна шлицевой отверткой. | 565.96 | 509.36
00-00089084 | Консоль (PR16.1095) | Промрукав | Омега-профиль С-образный безвинтовой, применяется для подвешивания лотка к потолку как с использованием шпильки, так и без неё с помощью шестигранного болта. Для фиксации лотка необходимо согнуть лепестки кронштейна шлицевой отверткой. | 653.77 | 588.39
00-00089085 | Консоль (PR16.1096) | Промрукав | Омега-профиль С-образный безвинтовой, применяется для подвешивания лотка к потолку как с использованием шпильки, так и без неё с помощью шестигранного болта. Для фиксации лотка необходимо согнуть лепестки кронштейна шлицевой отверткой. | 740.91 | 666.82
00-00089086 | Консоль (PR16.1097) | Промрукав | Омега-профиль С-образный безвинтовой, применяется для подвешивания лотка к потолку как с использованием шпильки, так и без неё с помощью шестигранного болта. Для фиксации лотка необходимо согнуть лепестки кронштейна шлицевой отверткой. | 860.82 | 774.74
00-00122005 | Консоль потолочная Омега HDZ КПО-100 (PR16.12068) | Промрукав | Консоль потолочная Омега HDZ КПО Промрукав предназначена для крепления листового или проволочного лотка на шпильках и горизонтальных и вертикальных несущих поверхностях (стены, потолки и тд.). Система металлических лотков, изготовленных в исполнение HDZ – это изделия, на которое защитное покрытие (расплавленный цинк) было нанесено после механической обработки (по ГОСТ 9.307). Преимуществом системы металлических лотков в исполнении HDZ – это высокая коррозионная стойкость, что увеличивает ресурс изделия и возможность эксплуатации на открытом воздухе. Толщина защитного покрытия варьируется от 50 до 80мкм. Климатическое исполнение изделий УХЛ1, что предусматривает эксплуатацию на открытом воздухе при воздействии солнечного излучения, влияния климатических осадков и температуры эксплуатации от -80 до +280°С. | 602.45 | 542.21
00-00122004 | Консоль потолочная Омега HDZ КПО-150 (PR16.12069) | Промрукав | Консоль потолочная Омега HDZ КПО Промрукав предназначена для крепления листового или проволочного лотка на шпильках и горизонтальных и вертикальных несущих поверхностях (стены, потолки и тд.). Система металлических лотков, изготовленных в исполнение HDZ – это изделия, на которое защитное покрытие (расплавленный цинк) было нанесено после механической обработки (по ГОСТ 9.307). Преимуществом системы металлических лотков в исполнении HDZ – это высокая коррозионная стойкость, что увеличивает ресурс изделия и возможность эксплуатации на открытом воздухе. Толщина защитного покрытия варьируется от 50 до 80мкм. Климатическое исполнение изделий УХЛ1, что предусматривает эксплуатацию на открытом воздухе при воздействии солнечного излучения, влияния климатических осадков и температуры эксплуатации от -80 до +280°С. | 680.19 | 612.17
00-00122003 | Консоль потолочная Омега HDZ КПО-200 (PR16.12070) | Промрукав | Консоль потолочная Омега HDZ КПО Промрукав предназначена для крепления листового или проволочного лотка на шпильках и горизонтальных и вертикальных несущих поверхностях (стены, потолки и тд.). Система металлических лотков, изготовленных в исполнение HDZ – это изделия, на которое защитное покрытие (расплавленный цинк) было нанесено после механической обработки (по ГОСТ 9.307). Преимуществом системы металлических лотков в исполнении HDZ – это высокая коррозионная стойкость, что увеличивает ресурс изделия и возможность эксплуатации на открытом воздухе. Толщина защитного покрытия варьируется от 50 до 80мкм. Климатическое исполнение изделий УХЛ1, что предусматривает эксплуатацию на открытом воздухе при воздействии солнечного излучения, влияния климатических осадков и температуры эксплуатации от -80 до +280°С. | 906.51 | 815.86
00-00122002 | Консоль потолочная Омега HDZ КПО-300 (PR16.12071) | Промрукав | Консоль потолочная Омега HDZ КПО Промрукав предназначена для крепления листового или проволочного лотка на шпильках и горизонтальных и вертикальных несущих поверхностях (стены, потолки и тд.). Система металлических лотков, изготовленных в исполнение HDZ – это изделия, на которое защитное покрытие (расплавленный цинк) было нанесено после механической обработки (по ГОСТ 9.307). Преимуществом системы металлических лотков в исполнении HDZ – это высокая коррозионная стойкость, что увеличивает ресурс изделия и возможность эксплуатации на открытом воздухе. Толщина защитного покрытия варьируется от 50 до 80мкм. Климатическое исполнение изделий УХЛ1, что предусматривает эксплуатацию на открытом воздухе при воздействии солнечного излучения, влияния климатических осадков и температуры эксплуатации от -80 до +280°С. | 1047.26 | 942.53
00-00081798 | КПО-100 (PR08.3128) | Промрукав | Омега профиль - это опорно - несущий элемент системы. Благодоря его особенному профилю может выдержить серьезную нагрузку, а перфорация помогает ускорить монтаж КНС. Его можно закрепить на стену. | 540.89 | 486.8
00-00081799 | КПО-150 (PR08.2297) | Промрукав | Омега профиль - это опорно - несущий элемент системы. Благодоря его особенному профилю может выдержить серьезную нагрузку, а перфорация помогает ускорить монтаж КНС. Его можно закрепить на стену. | 642 | 577.8
00-00081800 | КПО-200 (PR08.2404) | Промрукав | Омега профиль - это опорно - несущий элемент системы. Благодоря его особенному профилю может выдержить серьезную нагрузку, а перфорация помогает ускорить монтаж КНС. Его можно закрепить на стену. | 692.77 | 623.49
00-00081801 | КПО-300 (PR08.2298) | Промрукав | Омега профиль - это опорно - несущий элемент системы. Благодоря его особенному профилю может выдержить серьезную нагрузку, а перфорация помогает ускорить монтаж КНС. Его можно закрепить на стену. | 1006.07 | 905.46
00-00103851 | Консоль стоечная (PR16.1830) | Промрукав | Система подвесов в исполнении HDZ – это изделия с защитным покрытием горячий цинк (по ГОСТ 9.307),предназначенный для прокладки и монтажа электрических силовых кабельных трасс на базе металлических лотков по стенам, потолкам и другим несущим конструкциям зданий и сооружений, в любой комбинации как внутри помещений, так и на открытом воздухе.Это несущий элемент конструкции, устанавливается только на профиль П-образный HDZ ПП-35х30. Большим преимуществом данной системы является высокая скорость монтажа. | 411.01 | 369.91
00-00103850 | Консоль стоечная (PR16.1831) | Промрукав | Система подвесов в исполнении HDZ – это изделия с защитным покрытием горячий цинк (по ГОСТ 9.307),предназначенный для прокладки и монтажа электрических силовых кабельных трасс на базе металлических лотков по стенам, потолкам и другим несущим конструкциям зданий и сооружений, в любой комбинации как внутри помещений, так и на открытом воздухе.Это несущий элемент конструкции, устанавливается только на профиль П-образный HDZ ПП-35х30. Большим преимуществом данной системы является высокая скорость монтажа. | 511.56 | 460.4
00-00103849 | Консоль стоечная (PR16.1832) | Промрукав | Система подвесов в исполнении HDZ – это изделия с защитным покрытием горячий цинк (по ГОСТ 9.307),предназначенный для прокладки и монтажа электрических силовых кабельных трасс на базе металлических лотков по стенам, потолкам и другим несущим конструкциям зданий и сооружений, в любой комбинации как внутри помещений, так и на открытом воздухе.Это несущий элемент конструкции, устанавливается только на профиль П-образный HDZ ПП-35х30. Большим преимуществом данной системы является высокая скорость монтажа. | 511.57 | 460.41
00-00103848 | Консоль стоечная (PR16.1833) | Промрукав | Система подвесов в исполнении HDZ – это изделия с защитным покрытием горячий цинк (по ГОСТ 9.307),предназначенный для прокладки и монтажа электрических силовых кабельных трасс на базе металлических лотков по стенам, потолкам и другим несущим конструкциям зданий и сооружений, в любой комбинации как внутри помещений, так и на открытом воздухе.Это несущий элемент конструкции, устанавливается только на профиль П-образный HDZ ПП-35х30. Большим преимуществом данной системы является высокая скорость монтажа. | 737.42 | 663.68
00-00103847 | Консоль стоечная (PR16.1834) | Промрукав | Система подвесов в исполнении HDZ – это изделия с защитным покрытием горячий цинк (по ГОСТ 9.307),предназначенный для прокладки и монтажа электрических силовых кабельных трасс на базе металлических лотков по стенам, потолкам и другим несущим конструкциям зданий и сооружений, в любой комбинации как внутри помещений, так и на открытом воздухе.Это несущий элемент конструкции, устанавливается только на профиль П-образный HDZ ПП-35х30. Большим преимуществом данной системы является высокая скорость монтажа. | 987.12 | 888.41
00-00103846 | Консоль стоечная (PR16.1835) | Промрукав | Система подвесов в исполнении HDZ – это изделия с защитным покрытием горячий цинк (по ГОСТ 9.307),предназначенный для прокладки и монтажа электрических силовых кабельных трасс на базе металлических лотков по стенам, потолкам и другим несущим конструкциям зданий и сооружений, в любой комбинации как внутри помещений, так и на открытом воздухе.Это несущий элемент конструкции, устанавливается только на профиль П-образный HDZ ПП-35х30. Большим преимуществом данной системы является высокая скорость монтажа. | 1311.09 | 1179.98
00-00103845 | Консоль стоечная (PR16.1836) | Промрукав | Система подвесов в исполнении HDZ – это изделия с защитным покрытием горячий цинк (по ГОСТ 9.307),предназначенный для прокладки и монтажа электрических силовых кабельных трасс на базе металлических лотков по стенам, потолкам и другим несущим конструкциям зданий и сооружений, в любой комбинации как внутри помещений, так и на открытом воздухе.Это несущий элемент конструкции, устанавливается только на профиль П-образный HDZ ПП-35х30. Большим преимуществом данной системы является высокая скорость монтажа. | 1609.72 | 1448.75
00-00103844 | Консоль стоечная (PR16.1837) | Промрукав | Система подвесов в исполнении HDZ – это изделия с защитным покрытием горячий цинк (по ГОСТ 9.307),предназначенный для прокладки и монтажа электрических силовых кабельных трасс на базе металлических лотков по стенам, потолкам и другим несущим конструкциям зданий и сооружений, в любой комбинации как внутри помещений, так и на открытом воздухе.Это несущий элемент конструкции, устанавливается только на профиль П-образный HDZ ПП-35х30. Большим преимуществом данной системы является высокая скорость монтажа. | 437.11 | 393.4
00-00103843 | Консоль стоечная (PR16.1838) | Промрукав | Система подвесов в исполнении HDZ – это изделия с защитным покрытием горячий цинк (по ГОСТ 9.307),предназначенный для прокладки и монтажа электрических силовых кабельных трасс на базе металлических лотков по стенам, потолкам и другим несущим конструкциям зданий и сооружений, в любой комбинации как внутри помещений, так и на открытом воздухе.Это несущий элемент конструкции, устанавливается только на профиль П-образный HDZ ПП-35х30. Большим преимуществом данной системы является высокая скорость монтажа. | 512.07 | 460.86
00-00103842 | Консоль стоечная (PR16.1839) | Промрукав | Система подвесов в исполнении HDZ – это изделия с защитным покрытием горячий цинк (по ГОСТ 9.307),предназначенный для прокладки и монтажа электрических силовых кабельных трасс на базе металлических лотков по стенам, потолкам и другим несущим конструкциям зданий и сооружений, в любой комбинации как внутри помещений, так и на открытом воздухе.Это несущий элемент конструкции, устанавливается только на профиль П-образный HDZ ПП-35х30. Большим преимуществом данной системы является высокая скорость монтажа. | 668.18 | 601.36
00-00103841 | Консоль стоечная (PR16.1840) | Промрукав | Система подвесов в исполнении HDZ – это изделия с защитным покрытием горячий цинк (по ГОСТ 9.307),предназначенный для прокладки и монтажа электрических силовых кабельных трасс на базе металлических лотков по стенам, потолкам и другим несущим конструкциям зданий и сооружений, в любой комбинации как внутри помещений, так и на открытом воздухе.Это несущий элемент конструкции, устанавливается только на профиль П-образный HDZ ПП-35х30. Большим преимуществом данной системы является высокая скорость монтажа. | 1069.96 | 962.96
00-00103840 | Консоль стоечная (PR16.1841) | Промрукав | Система подвесов в исполнении HDZ – это изделия с защитным покрытием горячий цинк (по ГОСТ 9.307),предназначенный для прокладки и монтажа электрических силовых кабельных трасс на базе металлических лотков по стенам, потолкам и другим несущим конструкциям зданий и сооружений, в любой комбинации как внутри помещений, так и на открытом воздухе.Это несущий элемент конструкции, устанавливается только на профиль П-образный HDZ ПП-35х30. Большим преимуществом данной системы является высокая скорость монтажа. | 1247.63 | 1122.87
00-00103839 | Консоль стоечная (PR16.1842) | Промрукав | Система подвесов в исполнении HDZ – это изделия с защитным покрытием горячий цинк (по ГОСТ 9.307),предназначенный для прокладки и монтажа электрических силовых кабельных трасс на базе металлических лотков по стенам, потолкам и другим несущим конструкциям зданий и сооружений, в любой комбинации как внутри помещений, так и на открытом воздухе.Это несущий элемент конструкции, устанавливается только на профиль П-образный HDZ ПП-35х30. Большим преимуществом данной системы является высокая скорость монтажа. | 419.64 | 377.68
00-00103838 | Консоль стоечная (PR16.1843) | Промрукав | Система подвесов в исполнении HDZ – это изделия с защитным покрытием горячий цинк (по ГОСТ 9.307),предназначенный для прокладки и монтажа электрических силовых кабельных трасс на базе металлических лотков по стенам, потолкам и другим несущим конструкциям зданий и сооружений, в любой комбинации как внутри помещений, так и на открытом воздухе.Это несущий элемент конструкции, устанавливается только на профиль П-образный HDZ ПП-35х30. Большим преимуществом данной системы является высокая скорость монтажа. | 1724.18 | 1551.76
00-00103837 | Консоль стоечная (PR16.1844) | Промрукав | Система подвесов в исполнении HDZ – это изделия с защитным покрытием горячий цинк (по ГОСТ 9.307),предназначенный для прокладки и монтажа электрических силовых кабельных трасс на базе металлических лотков по стенам, потолкам и другим несущим конструкциям зданий и сооружений, в любой комбинации как внутри помещений, так и на открытом воздухе.Это несущий элемент конструкции, устанавливается только на профиль П-образный HDZ ПП-35х30. Большим преимуществом данной системы является высокая скорость монтажа. | 2374.6 | 2137.14
00-00119002 | Консоль стоечная (PR16.3819) | Промрукав | Система подвесов в исполнении AISI 304 – это изделия, изготовленные из аустенитной низкоуглеродистой марки нержавеющей стали 08Х18Н10, обладающих высокой коррозионной стойкостью к агрессивным средам, износостойкостью и высокими прочностями показателями, что позволяет применять изделия, в пищевой, фармацевтической, химических, металлургических и других отраслях промышленности. Это несущий элемент конструкции, устанавливается только на профиль П-образный HDZ ПП-35х30. Большим преимуществом данной системы является высокая скорость монтажа. | 676.84 | 609.16
00-00119001 | Консоль стоечная (PR16.3820) | Промрукав | Система подвесов в исполнении AISI 304 – это изделия, изготовленные из аустенитной низкоуглеродистой марки нержавеющей стали 08Х18Н10, обладающих высокой коррозионной стойкостью к агрессивным средам, износостойкостью и высокими прочностями показателями, что позволяет применять изделия, в пищевой, фармацевтической, химических, металлургических и других отраслях промышленности. Это несущий элемент конструкции, устанавливается только на профиль П-образный HDZ ПП-35х30. Большим преимуществом данной системы является высокая скорость монтажа. | 737 | 663.3
00-00119000 | Консоль стоечная (PR16.3821) | Промрукав | Система подвесов в исполнении AISI 304 – это изделия, изготовленные из аустенитной низкоуглеродистой марки нержавеющей стали 08Х18Н10, обладающих высокой коррозионной стойкостью к агрессивным средам, износостойкостью и высокими прочностями показателями, что позволяет применять изделия, в пищевой, фармацевтической, химических, металлургических и других отраслях промышленности. Это несущий элемент конструкции, устанавливается только на профиль П-образный HDZ ПП-35х30. Большим преимуществом данной системы является высокая скорость монтажа. | 871.76 | 784.58
00-00118999 | Консоль стоечная (PR16.3822) | Промрукав | Система подвесов в исполнении AISI 304 – это изделия, изготовленные из аустенитной низкоуглеродистой марки нержавеющей стали 08Х18Н10, обладающих высокой коррозионной стойкостью к агрессивным средам, износостойкостью и высокими прочностями показателями, что позволяет применять изделия, в пищевой, фармацевтической, химических, металлургических и других отраслях промышленности. Это несущий элемент конструкции, устанавливается только на профиль П-образный HDZ ПП-35х30. Большим преимуществом данной системы является высокая скорость монтажа. | 1164.47 | 1048.02
00-00118998 | Консоль стоечная (PR16.3823) | Промрукав | Система подвесов в исполнении AISI 304 – это изделия, изготовленные из аустенитной низкоуглеродистой марки нержавеющей стали 08Х18Н10, обладающих высокой коррозионной стойкостью к агрессивным средам, износостойкостью и высокими прочностями показателями, что позволяет применять изделия, в пищевой, фармацевтической, химических, металлургических и других отраслях промышленности. Это несущий элемент конструкции, устанавливается только на профиль П-образный HDZ ПП-35х30. Большим преимуществом данной системы является высокая скорость монтажа. | 1831.61 | 1648.45
00-00118997 | Консоль стоечная (PR16.3824) | Промрукав | Система подвесов в исполнении AISI 304 – это изделия, изготовленные из аустенитной низкоуглеродистой марки нержавеющей стали 08Х18Н10, обладающих высокой коррозионной стойкостью к агрессивным средам, износостойкостью и высокими прочностями показателями, что позволяет применять изделия, в пищевой, фармацевтической, химических, металлургических и других отраслях промышленности. Это несущий элемент конструкции, устанавливается только на профиль П-образный HDZ ПП-35х30. Большим преимуществом данной системы является высокая скорость монтажа. | 2186.96 | 1968.26
00-00118996 | Консоль стоечная (PR16.3825) | Промрукав | Система подвесов в исполнении AISI 304 – это изделия, изготовленные из аустенитной низкоуглеродистой марки нержавеющей стали 08Х18Н10, обладающих высокой коррозионной стойкостью к агрессивным средам, износостойкостью и высокими прочностями показателями, что позволяет применять изделия, в пищевой, фармацевтической, химических, металлургических и других отраслях промышленности. Это несущий элемент конструкции, устанавливается только на профиль П-образный HDZ ПП-35х30. Большим преимуществом данной системы является высокая скорость монтажа. | 2673.03 | 2405.73
00-00118995 | Консоль стоечная (PR16.4327) | Промрукав | Система подвесов в исполнении AISI 304 – это изделия, изготовленные из аустенитной низкоуглеродистой марки нержавеющей стали 08Х18Н10, обладающих высокой коррозионной стойкостью к агрессивным средам, износостойкостью и высокими прочностями показателями, что позволяет применять изделия, в пищевой, фармацевтической, химических, металлургических и других отраслях промышленности. Это несущий элемент конструкции, устанавливается только на профиль П-образный HDZ ПП-35х30. Большим преимуществом данной системы является высокая скорость монтажа. | 766.78 | 690.1
00-00118994 | Консоль стоечная (PR16.4328) | Промрукав | Система подвесов в исполнении AISI 304 – это изделия, изготовленные из аустенитной низкоуглеродистой марки нержавеющей стали 08Х18Н10, обладающих высокой коррозионной стойкостью к агрессивным средам, износостойкостью и высокими прочностями показателями, что позволяет применять изделия, в пищевой, фармацевтической, химических, металлургических и других отраслях промышленности. Это несущий элемент конструкции, устанавливается только на профиль П-образный HDZ ПП-35х30. Большим преимуществом данной системы является высокая скорость монтажа. | 956.07 | 860.46
00-00118993 | Консоль стоечная (PR16.4329) | Промрукав | Система подвесов в исполнении AISI 304 – это изделия, изготовленные из аустенитной низкоуглеродистой марки нержавеющей стали 08Х18Н10, обладающих высокой коррозионной стойкостью к агрессивным средам, износостойкостью и высокими прочностями показателями, что позволяет применять изделия, в пищевой, фармацевтической, химических, металлургических и других отраслях промышленности. Это несущий элемент конструкции, устанавливается только на профиль П-образный HDZ ПП-35х30. Большим преимуществом данной системы является высокая скорость монтажа. | 1150.98 | 1035.88
00-00118992 | Консоль стоечная (PR16.4330) | Промрукав | Система подвесов в исполнении AISI 304 – это изделия, изготовленные из аустенитной низкоуглеродистой марки нержавеющей стали 08Х18Н10, обладающих высокой коррозионной стойкостью к агрессивным средам, износостойкостью и высокими прочностями показателями, что позволяет применять изделия, в пищевой, фармацевтической, химических, металлургических и других отраслях промышленности. Это несущий элемент конструкции, устанавливается только на профиль П-образный HDZ ПП-35х30. Большим преимуществом данной системы является высокая скорость монтажа. | 2125.64 | 1913.08
00-00118991 | Консоль стоечная (PR16.4331) | Промрукав | Система подвесов в исполнении AISI 304 – это изделия, изготовленные из аустенитной низкоуглеродистой марки нержавеющей стали 08Х18Н10, обладающих высокой коррозионной стойкостью к агрессивным средам, износостойкостью и высокими прочностями показателями, что позволяет применять изделия, в пищевой, фармацевтической, химических, металлургических и других отраслях промышленности. Это несущий элемент конструкции, устанавливается только на профиль П-образный HDZ ПП-35х30. Большим преимуществом данной системы является высокая скорость монтажа. | 2687.65 | 2418.89
00-00118990 | Консоль стоечная (PR16.4326) | Промрукав | Система подвесов в исполнении AISI 304 – это изделия, изготовленные из аустенитной низкоуглеродистой марки нержавеющей стали 08Х18Н10, обладающих высокой коррозионной стойкостью к агрессивным средам, износостойкостью и высокими прочностями показателями, что позволяет применять изделия, в пищевой, фармацевтической, химических, металлургических и других отраслях промышленности. Это несущий элемент конструкции, устанавливается только на профиль П-образный HDZ ПП-35х30. Большим преимуществом данной системы является высокая скорость монтажа. | 605.08 | 544.57
00-00118989 | Консоль стоечная (PR16.4332) | Промрукав | Система подвесов в исполнении AISI 304 – это изделия, изготовленные из аустенитной низкоуглеродистой марки нержавеющей стали 08Х18Н10, обладающих высокой коррозионной стойкостью к агрессивным средам, износостойкостью и высокими прочностями показателями, что позволяет применять изделия, в пищевой, фармацевтической, химических, металлургических и других отраслях промышленности. Это несущий элемент конструкции, устанавливается только на профиль П-образный HDZ ПП-35х30. Большим преимуществом данной системы является высокая скорость монтажа. | 3157.81 | 2842.03
00-00118988 | Консоль стоечная (PR16.4333) | Промрукав | Система подвесов в исполнении AISI 304 – это изделия, изготовленные из аустенитной низкоуглеродистой марки нержавеющей стали 08Х18Н10, обладающих высокой коррозионной стойкостью к агрессивным средам, износостойкостью и высокими прочностями показателями, что позволяет применять изделия, в пищевой, фармацевтической, химических, металлургических и других отраслях промышленности. Это несущий элемент конструкции, устанавливается только на профиль П-образный HDZ ПП-35х30. Большим преимуществом данной системы является высокая скорость монтажа. | 3819.26 | 3437.33
00-00118987 | Консоль стоечная (PR16.3826) | Промрукав | Система подвесов в исполнении AISI 304 – это изделия, изготовленные из аустенитной низкоуглеродистой марки нержавеющей стали 08Х18Н10, обладающих высокой коррозионной стойкостью к агрессивным средам, износостойкостью и высокими прочностями показателями, что позволяет применять изделия, в пищевой, фармацевтической, химических, металлургических и других отраслях промышленности. Это несущий элемент конструкции, устанавливается только на профиль П-образный HDZ ПП-35х30. Большим преимуществом данной системы является высокая скорость монтажа. | 966.93 | 870.24
00-00118986 | Консоль стоечная (PR16.3827) | Промрукав | Система подвесов в исполнении AISI 304 – это изделия, изготовленные из аустенитной низкоуглеродистой марки нержавеющей стали 08Х18Н10, обладающих высокой коррозионной стойкостью к агрессивным средам, износостойкостью и высокими прочностями показателями, что позволяет применять изделия, в пищевой, фармацевтической, химических, металлургических и других отраслях промышленности. Это несущий элемент конструкции, устанавливается только на профиль П-образный HDZ ПП-35х30. Большим преимуществом данной системы является высокая скорость монтажа. | 1052.86 | 947.57
00-00118985 | Консоль стоечная (PR16.3828) | Промрукав | Система подвесов в исполнении AISI 304 – это изделия, изготовленные из аустенитной низкоуглеродистой марки нержавеющей стали 08Х18Н10, обладающих высокой коррозионной стойкостью к агрессивным средам, износостойкостью и высокими прочностями показателями, что позволяет применять изделия, в пищевой, фармацевтической, химических, металлургических и других отраслях промышленности. Это несущий элемент конструкции, устанавливается только на профиль П-образный HDZ ПП-35х30. Большим преимуществом данной системы является высокая скорость монтажа. | 1245.35 | 1120.82
00-00118984 | Консоль стоечная (PR16.3829) | Промрукав | Система подвесов в исполнении AISI 304 – это изделия, изготовленные из аустенитной низкоуглеродистой марки нержавеющей стали 08Х18Н10, обладающих высокой коррозионной стойкостью к агрессивным средам, износостойкостью и высокими прочностями показателями, что позволяет применять изделия, в пищевой, фармацевтической, химических, металлургических и других отраслях промышленности. Это несущий элемент конструкции, устанавливается только на профиль П-образный HDZ ПП-35х30. Большим преимуществом данной системы является высокая скорость монтажа. | 1663.54 | 1497.19
00-00118983 | Консоль стоечная (PR16.3830) | Промрукав | Система подвесов в исполнении AISI 304 – это изделия, изготовленные из аустенитной низкоуглеродистой марки нержавеющей стали 08Х18Н10, обладающих высокой коррозионной стойкостью к агрессивным средам, износостойкостью и высокими прочностями показателями, что позволяет применять изделия, в пищевой, фармацевтической, химических, металлургических и других отраслях промышленности. Это несущий элемент конструкции, устанавливается только на профиль П-образный HDZ ПП-35х30. Большим преимуществом данной системы является высокая скорость монтажа. | 2878.26 | 2590.43
00-00118982 | Консоль стоечная (PR16.3831) | Промрукав | Система подвесов в исполнении AISI 304 – это изделия, изготовленные из аустенитной низкоуглеродистой марки нержавеющей стали 08Х18Н10, обладающих высокой коррозионной стойкостью к агрессивным средам, износостойкостью и высокими прочностями показателями, что позволяет применять изделия, в пищевой, фармацевтической, химических, металлургических и других отраслях промышленности. Это несущий элемент конструкции, устанавливается только на профиль П-образный HDZ ПП-35х30. Большим преимуществом данной системы является высокая скорость монтажа. | 3436.64 | 3092.98
00-00118981 | Консоль стоечная (PR16.3832) | Промрукав | Система подвесов в исполнении AISI 304 – это изделия, изготовленные из аустенитной низкоуглеродистой марки нержавеющей стали 08Х18Н10, обладающих высокой коррозионной стойкостью к агрессивным средам, износостойкостью и высокими прочностями показателями, что позволяет применять изделия, в пищевой, фармацевтической, химических, металлургических и других отраслях промышленности. Это несущий элемент конструкции, устанавливается только на профиль П-образный HDZ ПП-35х30. Большим преимуществом данной системы является высокая скорость монтажа. | 4200.48 | 3780.43
00-00118980 | Консоль стоечная (PR16.4335) | Промрукав | Система подвесов в исполнении AISI 304 – это изделия, изготовленные из аустенитной низкоуглеродистой марки нержавеющей стали 08Х18Н10, обладающих высокой коррозионной стойкостью к агрессивным средам, износостойкостью и высокими прочностями показателями, что позволяет применять изделия, в пищевой, фармацевтической, химических, металлургических и других отраслях промышленности. Это несущий элемент конструкции, устанавливается только на профиль П-образный HDZ ПП-35х30. Большим преимуществом данной системы является высокая скорость монтажа. | 1158.03 | 1042.23
00-00118979 | Консоль стоечная (PR16.4336) | Промрукав | Система подвесов в исполнении AISI 304 – это изделия, изготовленные из аустенитной низкоуглеродистой марки нержавеющей стали 08Х18Н10, обладающих высокой коррозионной стойкостью к агрессивным средам, износостойкостью и высокими прочностями показателями, что позволяет применять изделия, в пищевой, фармацевтической, химических, металлургических и других отраслях промышленности. Это несущий элемент конструкции, устанавливается только на профиль П-образный HDZ ПП-35х30. Большим преимуществом данной системы является высокая скорость монтажа. | 1454.94 | 1309.45
00-00118978 | Консоль стоечная (PR16.4337) | Промрукав | Система подвесов в исполнении AISI 304 – это изделия, изготовленные из аустенитной низкоуглеродистой марки нержавеющей стали 08Х18Н10, обладающих высокой коррозионной стойкостью к агрессивным средам, износостойкостью и высокими прочностями показателями, что позволяет применять изделия, в пищевой, фармацевтической, химических, металлургических и других отраслях промышленности. Это несущий элемент конструкции, устанавливается только на профиль П-образный HDZ ПП-35х30. Большим преимуществом данной системы является высокая скорость монтажа. | 1761.53 | 1585.38
00-00118977 | Консоль стоечная (PR16.4338) | Промрукав | Система подвесов в исполнении AISI 304 – это изделия, изготовленные из аустенитной низкоуглеродистой марки нержавеющей стали 08Х18Н10, обладающих высокой коррозионной стойкостью к агрессивным средам, износостойкостью и высокими прочностями показателями, что позволяет применять изделия, в пищевой, фармацевтической, химических, металлургических и других отраслях промышленности. Это несущий элемент конструкции, устанавливается только на профиль П-образный HDZ ПП-35х30. Большим преимуществом данной системы является высокая скорость монтажа. | 3307.64 | 2976.88
00-00118976 | Консоль стоечная (PR16.4339) | Промрукав | Система подвесов в исполнении AISI 304 – это изделия, изготовленные из аустенитной низкоуглеродистой марки нержавеющей стали 08Х18Н10, обладающих высокой коррозионной стойкостью к агрессивным средам, износостойкостью и высокими прочностями показателями, что позволяет применять изделия, в пищевой, фармацевтической, химических, металлургических и других отраслях промышленности. Это несущий элемент конструкции, устанавливается только на профиль П-образный HDZ ПП-35х30. Большим преимуществом данной системы является высокая скорость монтажа. | 4192.78 | 3773.5
00-00118975 | Консоль стоечная (PR16.4334) | Промрукав | Система подвесов в исполнении AISI 304 – это изделия, изготовленные из аустенитной низкоуглеродистой марки нержавеющей стали 08Х18Н10, обладающих высокой коррозионной стойкостью к агрессивным средам, износостойкостью и высокими прочностями показателями, что позволяет применять изделия, в пищевой, фармацевтической, химических, металлургических и других отраслях промышленности. Это несущий элемент конструкции, устанавливается только на профиль П-образный HDZ ПП-35х30. Большим преимуществом данной системы является высокая скорость монтажа. | 904.87 | 814.38
00-00118974 | Консоль стоечная (PR16.4340) | Промрукав | Система подвесов в исполнении AISI 304 – это изделия, изготовленные из аустенитной низкоуглеродистой марки нержавеющей стали 08Х18Н10, обладающих высокой коррозионной стойкостью к агрессивным средам, износостойкостью и высокими прочностями показателями, что позволяет применять изделия, в пищевой, фармацевтической, химических, металлургических и других отраслях промышленности. Это несущий элемент конструкции, устанавливается только на профиль П-образный HDZ ПП-35х30. Большим преимуществом данной системы является высокая скорость монтажа. | 4932.24 | 4439.02
00-00118973 | Консоль стоечная (PR16.4341) | Промрукав | Система подвесов в исполнении AISI 304 – это изделия, изготовленные из аустенитной низкоуглеродистой марки нержавеющей стали 08Х18Н10, обладающих высокой коррозионной стойкостью к агрессивным средам, износостойкостью и высокими прочностями показателями, что позволяет применять изделия, в пищевой, фармацевтической, химических, металлургических и других отраслях промышленности. Это несущий элемент конструкции, устанавливается только на профиль П-образный HDZ ПП-35х30. Большим преимуществом данной системы является высокая скорость монтажа. | 5980.6 | 5382.54
00-00112254 | Консоль стоечная (PR16.3833) | Промрукав | Система подвесов в исполнении AISI 409 – это изделия, изготовленные из ферритовой марки нержавеющей стали 08Х13, обладающих коррозионной стойкостью и высокими прочностями показателями, что позволяет применять изделия, в различных непищевых отраслях промышленности. Это несущий элемент конструкции, устанавливается только на профиль П-образный HDZ ПП-35х30. Большим преимуществом данной системы является высокая скорость монтажа. | 439.95 | 395.96
00-00112255 | Консоль стоечная (PR16.3834) | Промрукав | Система подвесов в исполнении AISI 409 – это изделия, изготовленные из ферритовой марки нержавеющей стали 08Х13, обладающих коррозионной стойкостью и высокими прочностями показателями, что позволяет применять изделия, в различных непищевых отраслях промышленности. Это несущий элемент конструкции, устанавливается только на профиль П-образный HDZ ПП-35х30. Большим преимуществом данной системы является высокая скорость монтажа. | 479.05 | 431.15
00-00112256 | Консоль стоечная (PR16.3835) | Промрукав | Система подвесов в исполнении AISI 409 – это изделия, изготовленные из ферритовой марки нержавеющей стали 08Х13, обладающих коррозионной стойкостью и высокими прочностями показателями, что позволяет применять изделия, в различных непищевых отраслях промышленности. Это несущий элемент конструкции, устанавливается только на профиль П-образный HDZ ПП-35х30. Большим преимуществом данной системы является высокая скорость монтажа. | 566.63 | 509.97
00-00112257 | Консоль стоечная (PR16.3836) | Промрукав | Система подвесов в исполнении AISI 409 – это изделия, изготовленные из ферритовой марки нержавеющей стали 08Х13, обладающих коррозионной стойкостью и высокими прочностями показателями, что позволяет применять изделия, в различных непищевых отраслях промышленности. Это несущий элемент конструкции, устанавливается только на профиль П-образный HDZ ПП-35х30. Большим преимуществом данной системы является высокая скорость монтажа. | 756.92 | 681.23
00-00112258 | Консоль стоечная (PR16.3837) | Промрукав | Система подвесов в исполнении AISI 409 – это изделия, изготовленные из ферритовой марки нержавеющей стали 08Х13, обладающих коррозионной стойкостью и высокими прочностями показателями, что позволяет применять изделия, в различных непищевых отраслях промышленности. Это несущий элемент конструкции, устанавливается только на профиль П-образный HDZ ПП-35х30. Большим преимуществом данной системы является высокая скорость монтажа. | 1190.56 | 1071.5
00-00112259 | Консоль стоечная (PR16.3838) | Промрукав | Система подвесов в исполнении AISI 409 – это изделия, изготовленные из ферритовой марки нержавеющей стали 08Х13, обладающих коррозионной стойкостью и высокими прочностями показателями, что позволяет применять изделия, в различных непищевых отраслях промышленности. Это несущий элемент конструкции, устанавливается только на профиль П-образный HDZ ПП-35х30. Большим преимуществом данной системы является высокая скорость монтажа. | 1421.5 | 1279.35
00-00112260 | Консоль стоечная (PR16.3839) | Промрукав | Система подвесов в исполнении AISI 409 – это изделия, изготовленные из ферритовой марки нержавеющей стали 08Х13, обладающих коррозионной стойкостью и высокими прочностями показателями, что позволяет применять изделия, в различных непищевых отраслях промышленности. Это несущий элемент конструкции, устанавливается только на профиль П-образный HDZ ПП-35х30. Большим преимуществом данной системы является высокая скорость монтажа. | 1737.47 | 1563.72
00-00112261 | Консоль (PR16.4343) | Промрукав | Система подвесов в исполнении AISI 409 – это изделия, изготовленные из ферритовой марки нержавеющей стали 08Х13, обладающих коррозионной стойкостью и высокими прочностями показателями, что позволяет применять изделия, в различных непищевых отраслях промышленности. Это опорно - несущий элемент конструкции, крепится непосредственно к стене. Преимуществом этого элемента является его универсальность, на базе него можно собрать линию КНС как вертикально, так и горизонтально. | 486.3 | 437.67
00-00112262 | Консоль (PR16.4344) | Промрукав | Система подвесов в исполнении AISI 409 – это изделия, изготовленные из ферритовой марки нержавеющей стали 08Х13, обладающих коррозионной стойкостью и высокими прочностями показателями, что позволяет применять изделия, в различных непищевых отраслях промышленности. Это опорно - несущий элемент конструкции, крепится непосредственно к стене. Преимуществом этого элемента является его универсальность, на базе него можно собрать линию КНС как вертикально, так и горизонтально. | 599.1 | 539.19
00-00112263 | Консоль (PR16.4345) | Промрукав | Система подвесов в исполнении AISI 409 – это изделия, изготовленные из ферритовой марки нержавеющей стали 08Х13, обладающих коррозионной стойкостью и высокими прочностями показателями, что позволяет применять изделия, в различных непищевых отраслях промышленности. Это опорно - несущий элемент конструкции, крепится непосредственно к стене. Преимуществом этого элемента является его универсальность, на базе него можно собрать линию КНС как вертикально, так и горизонтально. | 714.65 | 643.19
00-00112264 | Консоль (PR16.4346) | Промрукав | Система подвесов в исполнении AISI 409 – это изделия, изготовленные из ферритовой марки нержавеющей стали 08Х13, обладающих коррозионной стойкостью и высокими прочностями показателями, что позволяет применять изделия, в различных непищевых отраслях промышленности. Это опорно - несущий элемент конструкции, крепится непосредственно к стене. Преимуществом этого элемента является его универсальность, на базе него можно собрать линию КНС как вертикально, так и горизонтально. | 1284.19 | 1155.77
00-00112265 | Консоль (PR16.4347) | Промрукав | Система подвесов в исполнении AISI 409 – это изделия, изготовленные из ферритовой марки нержавеющей стали 08Х13, обладающих коррозионной стойкостью и высокими прочностями показателями, что позволяет применять изделия, в различных непищевых отраслях промышленности. Это опорно - несущий элемент конструкции, крепится непосредственно к стене. Преимуществом этого элемента является его универсальность, на базе него можно собрать линию КНС как вертикально, так и горизонтально. | 1616.68 | 1455.01
00-00112266 | Консоль (PR16.4342) | Промрукав | Система подвесов в исполнении AISI 409 – это изделия, изготовленные из ферритовой марки нержавеющей стали 08Х13, обладающих коррозионной стойкостью и высокими прочностями показателями, что позволяет применять изделия, в различных непищевых отраслях промышленности. Это опорно - несущий элемент конструкции, крепится непосредственно к стене. Преимуществом этого элемента является его универсальность, на базе него можно собрать линию КНС как вертикально, так и горизонтально. | 389.57 | 350.61
00-00112267 | Консоль (PR16.4348) | Промрукав | Система подвесов в исполнении AISI 409 – это изделия, изготовленные из ферритовой марки нержавеющей стали 08Х13, обладающих коррозионной стойкостью и высокими прочностями показателями, что позволяет применять изделия, в различных непищевых отраслях промышленности. Это опорно - несущий элемент конструкции, крепится непосредственно к стене. Преимуществом этого элемента является его универсальность, на базе него можно собрать линию КНС как вертикально, так и горизонтально. | 1895.61 | 1706.05
00-00112268 | Консоль (PR16.4349) | Промрукав | Система подвесов в исполнении AISI 409 – это изделия, изготовленные из ферритовой марки нержавеющей стали 08Х13, обладающих коррозионной стойкостью и высокими прочностями показателями, что позволяет применять изделия, в различных непищевых отраслях промышленности. Это опорно - несущий элемент конструкции, крепится непосредственно к стене. Преимуществом этого элемента является его универсальность, на базе него можно собрать линию КНС как вертикально, так и горизонтально. | 2282.69 | 2054.42
00-00103836 | Консоль стоечная (PR16.1846) | Промрукав | Система подвесов в исполнении HDZ – это изделия с защитным покрытием горячий цинк (по ГОСТ 9.307),предназначенный для прокладки и монтажа электрических силовых кабельных трасс на базе металлических лотков по стенам, потолкам и другим несущим конструкциям зданий и сооружений, в любой комбинации как внутри помещений, так и на открытом воздухе.Это несущий элемент конструкции, устанавливается на профиль П-образный HDZ ПП. Большим преимуществом данного изделия является возможность протянуть две линии лотков на одном уровне по одной системе подвеса. | 543.16 | 488.84
00-00103835 | Консоль стоечная (PR16.1847) | Промрукав | Система подвесов в исполнении HDZ – это изделия с защитным покрытием горячий цинк (по ГОСТ 9.307),предназначенный для прокладки и монтажа электрических силовых кабельных трасс на базе металлических лотков по стенам, потолкам и другим несущим конструкциям зданий и сооружений, в любой комбинации как внутри помещений, так и на открытом воздухе.Это несущий элемент конструкции, устанавливается на профиль П-образный HDZ ПП. Большим преимуществом данного изделия является возможность протянуть две линии лотков на одном уровне по одной системе подвеса. | 938.29 | 844.46
00-00103834 | Консоль стоечная (PR16.1848) | Промрукав | Система подвесов в исполнении HDZ – это изделия с защитным покрытием горячий цинк (по ГОСТ 9.307),предназначенный для прокладки и монтажа электрических силовых кабельных трасс на базе металлических лотков по стенам, потолкам и другим несущим конструкциям зданий и сооружений, в любой комбинации как внутри помещений, так и на открытом воздухе.Это несущий элемент конструкции, устанавливается на профиль П-образный HDZ ПП. Большим преимуществом данного изделия является возможность протянуть две линии лотков на одном уровне по одной системе подвеса. | 1103.87 | 993.48
00-00103833 | Консоль стоечная (PR16.1849) | Промрукав | Система подвесов в исполнении HDZ – это изделия с защитным покрытием горячий цинк (по ГОСТ 9.307),предназначенный для прокладки и монтажа электрических силовых кабельных трасс на базе металлических лотков по стенам, потолкам и другим несущим конструкциям зданий и сооружений, в любой комбинации как внутри помещений, так и на открытом воздухе.Это несущий элемент конструкции, устанавливается на профиль П-образный HDZ ПП. Большим преимуществом данного изделия является возможность протянуть две линии лотков на одном уровне по одной системе подвеса. | 1287.93 | 1159.14
00-00103832 | Консоль стоечная (PR16.1850) | Промрукав | Система подвесов в исполнении HDZ – это изделия с защитным покрытием горячий цинк (по ГОСТ 9.307),предназначенный для прокладки и монтажа электрических силовых кабельных трасс на базе металлических лотков по стенам, потолкам и другим несущим конструкциям зданий и сооружений, в любой комбинации как внутри помещений, так и на открытом воздухе.Это несущий элемент конструкции, устанавливается на профиль П-образный HDZ ПП. Большим преимуществом данного изделия является возможность протянуть две линии лотков на одном уровне по одной системе подвеса. | 461.69 | 415.52
00-00118972 | Консоль стоечная двусторонняя (PR16.3841) | Промрукав | Система подвесов в исполнении AISI 304 – это изделия, изготовленные из аустенитной низкоуглеродистой марки нержавеющей стали 08Х18Н10, обладающих высокой коррозионной стойкостью к агрессивным средам, износостойкостью и высокими прочностями показателями, что позволяет применять изделия, в пищевой, фармацевтической, химических, металлургических и других отраслях промышленности. Это несущий элемент конструкции, устанавливается на профиль П-образный HDZ ПП. Большим преимуществом данного изделия является возможность протянуть две линии лотков на одном уровне по одной системе подвеса. | 914.77 | 823.29
00-00118971 | Консоль стоечная двусторонняя (PR16.3842) | Промрукав | Система подвесов в исполнении AISI 304 – это изделия, изготовленные из аустенитной низкоуглеродистой марки нержавеющей стали 08Х18Н10, обладающих высокой коррозионной стойкостью к агрессивным средам, износостойкостью и высокими прочностями показателями, что позволяет применять изделия, в пищевой, фармацевтической, химических, металлургических и других отраслях промышленности. Это несущий элемент конструкции, устанавливается на профиль П-образный HDZ ПП. Большим преимуществом данного изделия является возможность протянуть две линии лотков на одном уровне по одной системе подвеса. | 1587.57 | 1428.81
00-00118970 | Консоль стоечная двусторонняя (PR16.3843) | Промрукав | Система подвесов в исполнении AISI 304 – это изделия, изготовленные из аустенитной низкоуглеродистой марки нержавеющей стали 08Х18Н10, обладающих высокой коррозионной стойкостью к агрессивным средам, износостойкостью и высокими прочностями показателями, что позволяет применять изделия, в пищевой, фармацевтической, химических, металлургических и других отраслях промышленности. Это несущий элемент конструкции, устанавливается на профиль П-образный HDZ ПП. Большим преимуществом данного изделия является возможность протянуть две линии лотков на одном уровне по одной системе подвеса. | 1919.06 | 1727.15
00-00118969 | Консоль стоечная двусторонняя (PR16.3844) | Промрукав | Система подвесов в исполнении AISI 304 – это изделия, изготовленные из аустенитной низкоуглеродистой марки нержавеющей стали 08Х18Н10, обладающих высокой коррозионной стойкостью к агрессивным средам, износостойкостью и высокими прочностями показателями, что позволяет применять изделия, в пищевой, фармацевтической, химических, металлургических и других отраслях промышленности. Это несущий элемент конструкции, устанавливается на профиль П-образный HDZ ПП. Большим преимуществом данного изделия является возможность протянуть две линии лотков на одном уровне по одной системе подвеса. | 3034.56 | 2731.1
00-00118968 | Консоль стоечная двусторонняя (PR16.3840) | Промрукав | Система подвесов в исполнении AISI 304 – это изделия, изготовленные из аустенитной низкоуглеродистой марки нержавеющей стали 08Х18Н10, обладающих высокой коррозионной стойкостью к агрессивным средам, износостойкостью и высокими прочностями показателями, что позволяет применять изделия, в пищевой, фармацевтической, химических, металлургических и других отраслях промышленности. Это несущий элемент конструкции, устанавливается на профиль П-образный HDZ ПП. Большим преимуществом данного изделия является возможность протянуть две линии лотков на одном уровне по одной системе подвеса. | 677.85 | 610.07
00-00118967 | Консоль стоечная двусторонняя (PR16.3846) | Промрукав | Система подвесов в исполнении AISI 304 – это изделия, изготовленные из аустенитной низкоуглеродистой марки нержавеющей стали 08Х18Н10, обладающих высокой коррозионной стойкостью к агрессивным средам, износостойкостью и высокими прочностями показателями, что позволяет применять изделия, в пищевой, фармацевтической, химических, металлургических и других отраслях промышленности. Это несущий элемент конструкции, устанавливается на профиль П-образный HDZ ПП. Большим преимуществом данного изделия является возможность протянуть две линии лотков на одном уровне по одной системе подвеса. | 1393.92 | 1254.53
00-00118966 | Консоль стоечная двусторонняя (PR16.3847) | Промрукав | Система подвесов в исполнении AISI 304 – это изделия, изготовленные из аустенитной низкоуглеродистой марки нержавеющей стали 08Х18Н10, обладающих высокой коррозионной стойкостью к агрессивным средам, износостойкостью и высокими прочностями показателями, что позволяет применять изделия, в пищевой, фармацевтической, химических, металлургических и других отраслях промышленности. Это несущий элемент конструкции, устанавливается на профиль П-образный HDZ ПП. Большим преимуществом данного изделия является возможность протянуть две линии лотков на одном уровне по одной системе подвеса. | 2419.19 | 2177.27
00-00118965 | Консоль стоечная двусторонняя (PR16.3848) | Промрукав | Система подвесов в исполнении AISI 304 – это изделия, изготовленные из аустенитной низкоуглеродистой марки нержавеющей стали 08Х18Н10, обладающих высокой коррозионной стойкостью к агрессивным средам, износостойкостью и высокими прочностями показателями, что позволяет применять изделия, в пищевой, фармацевтической, химических, металлургических и других отраслях промышленности. Это несущий элемент конструкции, устанавливается на профиль П-образный HDZ ПП. Большим преимуществом данного изделия является возможность протянуть две линии лотков на одном уровне по одной системе подвеса. | 3015.61 | 2714.05
00-00118964 | Консоль стоечная двусторонняя (PR16.3849) | Промрукав | Система подвесов в исполнении AISI 304 – это изделия, изготовленные из аустенитной низкоуглеродистой марки нержавеющей стали 08Х18Н10, обладающих высокой коррозионной стойкостью к агрессивным средам, износостойкостью и высокими прочностями показателями, что позволяет применять изделия, в пищевой, фармацевтической, химических, металлургических и других отраслях промышленности. Это несущий элемент конструкции, устанавливается на профиль П-образный HDZ ПП. Большим преимуществом данного изделия является возможность протянуть две линии лотков на одном уровне по одной системе подвеса. | 4624.13 | 4161.72
00-00118963 | Консоль стоечная двусторонняя (PR16.3845) | Промрукав | Система подвесов в исполнении AISI 304 – это изделия, изготовленные из аустенитной низкоуглеродистой марки нержавеющей стали 08Х18Н10, обладающих высокой коррозионной стойкостью к агрессивным средам, износостойкостью и высокими прочностями показателями, что позволяет применять изделия, в пищевой, фармацевтической, химических, металлургических и других отраслях промышленности. Это несущий элемент конструкции, устанавливается на профиль П-образный HDZ ПП. Большим преимуществом данного изделия является возможность протянуть две линии лотков на одном уровне по одной системе подвеса. | 1032.87 | 929.58
00-00112269 | Консоль стоечная (PR16.3851) | Промрукав | Система подвесов в исполнении AISI 409 – это изделия, изготовленные из ферритовой марки нержавеющей стали 08Х13, обладающих коррозионной стойкостью и высокими прочностями показателями, что позволяет применять изделия, в различных непищевых отраслях промышленности. Это несущий элемент конструкции, устанавливается на профиль П-образный HDZ ПП. Большим преимуществом данного изделия является возможность протянуть две линии лотков на одном уровне по одной системе подвеса. | 594.6 | 535.14
00-00112270 | Консоль стоечная (PR16.3852) | Промрукав | Система подвесов в исполнении AISI 409 – это изделия, изготовленные из ферритовой марки нержавеющей стали 08Х13, обладающих коррозионной стойкостью и высокими прочностями показателями, что позволяет применять изделия, в различных непищевых отраслях промышленности. Это несущий элемент конструкции, устанавливается на профиль П-образный HDZ ПП. Большим преимуществом данного изделия является возможность протянуть две линии лотков на одном уровне по одной системе подвеса. | 952.54 | 857.29
00-00112271 | Консоль стоечная (PR16.3853) | Промрукав | Система подвесов в исполнении AISI 409 – это изделия, изготовленные из ферритовой марки нержавеющей стали 08Х13, обладающих коррозионной стойкостью и высокими прочностями показателями, что позволяет применять изделия, в различных непищевых отраслях промышленности. Это несущий элемент конструкции, устанавливается на профиль П-образный HDZ ПП. Большим преимуществом данного изделия является возможность протянуть две линии лотков на одном уровне по одной системе подвеса. | 1151.43 | 1036.29
00-00112272 | Консоль стоечная (PR16.3854) | Промрукав | Система подвесов в исполнении AISI 409 – это изделия, изготовленные из ферритовой марки нержавеющей стали 08Х13, обладающих коррозионной стойкостью и высокими прочностями показателями, что позволяет применять изделия, в различных непищевых отраслях промышленности. Это несущий элемент конструкции, устанавливается на профиль П-образный HDZ ПП. Большим преимуществом данного изделия является возможность протянуть две линии лотков на одном уровне по одной системе подвеса. | 1820.71 | 1638.64
00-00112273 | Консоль стоечная (PR16.3850) | Промрукав | Система подвесов в исполнении AISI 409 – это изделия, изготовленные из ферритовой марки нержавеющей стали 08Х13, обладающих коррозионной стойкостью и высокими прочностями показателями, что позволяет применять изделия, в различных непищевых отраслях промышленности. Это несущий элемент конструкции, устанавливается на профиль П-образный HDZ ПП. Большим преимуществом данного изделия является возможность протянуть две линии лотков на одном уровне по одной системе подвеса. | 406.71 | 366.04
00-00081779 | КСД-100 (PR08.5077) | Промрукав | Несущий элемент конструкции, устанавливается на стойку настенно-потолочную. Большим преимуществом данного изделия является возможность протянуть две линии лотков на одном уровне по одной системе подвеса. | 428.94 | 386.05
00-00081780 | КСД-150 (PR08.5078) | Промрукав | Несущий элемент конструкции, устанавливается на стойку настенно-потолочную. Большим преимуществом данного изделия является возможность протянуть две линии лотков на одном уровне по одной системе подвеса. | 750.64 | 675.58
00-00081781 | КСД-200 (PR08.5079) | Промрукав | Несущий элемент конструкции, устанавливается на стойку настенно-потолочную. Большим преимуществом данного изделия является возможность протянуть две линии лотков на одном уровне по одной системе подвеса. | 857.91 | 772.12
00-00081782 | КСД-300 (PR08.5080) | Промрукав | Несущий элемент конструкции, устанавливается на стойку настенно-потолочную. Большим преимуществом данного изделия является возможность протянуть две линии лотков на одном уровне по одной системе подвеса. | 1286.87 | 1158.18
00-00081783 | КСД-50 (PR08.5076) | Промрукав | Несущий элемент конструкции, устанавливается на стойку настенно-потолочную. Большим преимуществом данного изделия является возможность протянуть две линии лотков на одном уровне по одной системе подвеса. | 321.7 | 289.53
00-00081764 | КС-35х100 (PR08.2285) | Промрукав | Несущий элемент конструкции, устанавливается только на стойку настенно-потолочную для средних нагрузок 35х30. Большим преимуществом данной системы является высокая скорость монтажа. | 260.14 | 234.13
00-00081765 | КС-35х150 (PR08.2399) | Промрукав | Несущий элемент конструкции, устанавливается только на стойку настенно-потолочную для средних нагрузок 35х30. Большим преимуществом данной системы является высокая скорость монтажа. | 283.24 | 254.92
00-00081766 | КС-35х200 (PR08.2286) | Промрукав | Несущий элемент конструкции, устанавливается только на стойку настенно-потолочную для средних нагрузок 35х30. Большим преимуществом данной системы является высокая скорость монтажа. | 335.02 | 301.52
00-00081767 | КС-35х300 (PR08.2287) | Промрукав | Несущий элемент конструкции, устанавливается только на стойку настенно-потолочную для средних нагрузок 35х30. Большим преимуществом данной системы является высокая скорость монтажа. | 447.57 | 402.81
00-00081768 | КС-35х400 (PR08.2288) | Промрукав | Несущий элемент конструкции, устанавливается только на стойку настенно-потолочную для средних нагрузок 35х30. Большим преимуществом данной системы является высокая скорость монтажа. | 631.29 | 568.16
00-00081769 | КС-35х500 (PR08.2289) | Промрукав | Несущий элемент конструкции, устанавливается только на стойку настенно-потолочную для средних нагрузок 35х30. Большим преимуществом данной системы является высокая скорость монтажа. | 805.71 | 725.14
00-00081770 | КС-35х600 (PR08.2290) | Промрукав | Несущий элемент конструкции, устанавливается только на стойку настенно-потолочную для средних нагрузок 35х30. Большим преимуществом данной системы является высокая скорость монтажа. | 1027.31 | 924.58
00-00081771 | Консоль стоечная (PR16.0739) | Промрукав | Несущий элемент конструкции, устанавливается только на стойку настенную ГЭМ. Большим преимуществом данной системы является высокая скорость монтажа. | 343.99 | 309.59
00-00081772 | Консоль стоечная (PR16.0740) | Промрукав | Несущий элемент конструкции, устанавливается только на стойку настенную ГЭМ. Большим преимуществом данной системы является высокая скорость монтажа. | 405.89 | 365.3
00-00081773 | Консоль стоечная (PR16.0742) | Промрукав | Несущий элемент конструкции, устанавливается только на стойку настенную ГЭМ. Большим преимуществом данной системы является высокая скорость монтажа. | 470.08 | 423.07
00-00081774 | Консоль стоечная (PR16.0743) | Промрукав | Несущий элемент конструкции, устанавливается только на стойку настенную ГЭМ. Большим преимуществом данной системы является высокая скорость монтажа. | 845.05 | 760.55
00-00081775 | Консоль стоечная (PR16.0744) | Промрукав | Несущий элемент конструкции, устанавливается только на стойку настенную ГЭМ. Большим преимуществом данной системы является высокая скорость монтажа. | 952.47 | 857.22
00-00081776 | Консоль стоечная (PR16.0741) | Промрукав | Несущий элемент конструкции, устанавливается только на стойку настенную ГЭМ. Большим преимуществом данной системы является высокая скорость монтажа. | 283.76 | 255.38
00-00081777 | Консоль стоечная (PR16.0745) | Промрукав | Несущий элемент конструкции, устанавливается только на стойку настенную ГЭМ. Большим преимуществом данной системы является высокая скорость монтажа. | 1063.44 | 957.1
00-00081778 | Консоль стоечная (PR16.0746) | Промрукав | Несущий элемент конструкции, устанавливается только на стойку настенную ГЭМ. Большим преимуществом данной системы является высокая скорость монтажа. | 1250.16 | 1125.14
00-00130543 | Консоль стоечная (PR16.18065) | Промрукав | Консоль стоечная – это элемент системы подвесов, который в комплексе с профилем П-образным позволяет крепить лоток металлический как в горизонтальном, так и в вертикальном положении. Элементы системы подвесов в исполнении HDZ – это изделия с защитным цинковым покрытием, которое нанесено (по ГОСТ 9.307) после механической обработки. | 879.16 | 791.24
00-00130542 | Консоль стоечная (PR16.18066) | Промрукав | Консоль стоечная – это элемент системы подвесов, который в комплексе с профилем П-образным позволяет крепить лоток металлический как в горизонтальном, так и в вертикальном положении. Элементы системы подвесов в исполнении HDZ – это изделия с защитным цинковым покрытием, которое нанесено (по ГОСТ 9.307) после механической обработки. | 1059.42 | 953.48
00-00130541 | Консоль стоечная (PR16.18067) | Промрукав | Консоль стоечная – это элемент системы подвесов, который в комплексе с профилем П-образным позволяет крепить лоток металлический как в горизонтальном, так и в вертикальном положении. Элементы системы подвесов в исполнении HDZ – это изделия с защитным цинковым покрытием, которое нанесено (по ГОСТ 9.307) после механической обработки. | 1092.53 | 983.28
00-00130540 | Консоль стоечная (PR16.18068) | Промрукав | Консоль стоечная – это элемент системы подвесов, который в комплексе с профилем П-образным позволяет крепить лоток металлический как в горизонтальном, так и в вертикальном положении. Элементы системы подвесов в исполнении HDZ – это изделия с защитным цинковым покрытием, которое нанесено (по ГОСТ 9.307) после механической обработки. | 1844.65 | 1660.19
00-00130539 | Консоль стоечная (PR16.18069) | Промрукав | Консоль стоечная – это элемент системы подвесов, который в комплексе с профилем П-образным позволяет крепить лоток металлический как в горизонтальном, так и в вертикальном положении. Элементы системы подвесов в исполнении HDZ – это изделия с защитным цинковым покрытием, которое нанесено (по ГОСТ 9.307) после механической обработки. | 2335.18 | 2101.66
00-00130538 | Консоль стоечная (PR16.18070) | Промрукав | Консоль стоечная – это элемент системы подвесов, который в комплексе с профилем П-образным позволяет крепить лоток металлический как в горизонтальном, так и в вертикальном положении. Элементы системы подвесов в исполнении HDZ – это изделия с защитным цинковым покрытием, которое нанесено (по ГОСТ 9.307) после механической обработки. | 2651.95 | 2386.76
00-00130537 | Консоль стоечная (PR16.18059) | Промрукав | Консоль стоечная – это элемент системы подвесов, который в комплексе с профилем П-образным позволяет крепить лоток металлический как в горизонтальном, так и в вертикальном положении. Элементы системы подвесов, изготовленные из стали с защитным покрытием по методу Сендзимира – это изделия с защитным цинковым покрытием, которое нанесено на листовую сталь перед изготовлением. Толщина защитного покрытия варьируется от 10 до 22 мкм. | 455.84 | 410.26
00-00130536 | Консоль стоечная (PR16.18060) | Промрукав | Консоль стоечная – это элемент системы подвесов, который в комплексе с профилем П-образным позволяет крепить лоток металлический как в горизонтальном, так и в вертикальном положении. Элементы системы подвесов, изготовленные из стали с защитным покрытием по методу Сендзимира – это изделия с защитным цинковым покрытием, которое нанесено на листовую сталь перед изготовлением. Толщина защитного покрытия варьируется от 10 до 22 мкм. | 549.31 | 494.38
00-00130535 | Консоль стоечная (PR16.18061) | Промрукав | Консоль стоечная – это элемент системы подвесов, который в комплексе с профилем П-образным позволяет крепить лоток металлический как в горизонтальном, так и в вертикальном положении. Элементы системы подвесов, изготовленные из стали с защитным покрытием по методу Сендзимира – это изделия с защитным цинковым покрытием, которое нанесено на листовую сталь перед изготовлением. Толщина защитного покрытия варьируется от 10 до 22 мкм. | 566.47 | 509.82
00-00130534 | Консоль стоечная (PR16.18062) | Промрукав | Консоль стоечная – это элемент системы подвесов, который в комплексе с профилем П-образным позволяет крепить лоток металлический как в горизонтальном, так и в вертикальном положении. Элементы системы подвесов, изготовленные из стали с защитным покрытием по методу Сендзимира – это изделия с защитным цинковым покрытием, которое нанесено на листовую сталь перед изготовлением. Толщина защитного покрытия варьируется от 10 до 22 мкм. | 956.45 | 860.81
00-00130533 | Консоль стоечная (PR16.18063) | Промрукав | Консоль стоечная – это элемент системы подвесов, который в комплексе с профилем П-образным позволяет крепить лоток металлический как в горизонтальном, так и в вертикальном положении. Элементы системы подвесов, изготовленные из стали с защитным покрытием по методу Сендзимира – это изделия с защитным цинковым покрытием, которое нанесено на листовую сталь перед изготовлением. Толщина защитного покрытия варьируется от 10 до 22 мкм. | 1210.79 | 1089.71
00-00130532 | Консоль стоечная (PR16.18064) | Промрукав | Консоль стоечная – это элемент системы подвесов, который в комплексе с профилем П-образным позволяет крепить лоток металлический как в горизонтальном, так и в вертикальном положении. Элементы системы подвесов, изготовленные из стали с защитным покрытием по методу Сендзимира – это изделия с защитным цинковым покрытием, которое нанесено на листовую сталь перед изготовлением. Толщина защитного покрытия варьируется от 10 до 22 мкм. | 1375.04 | 1237.54
00-00103831 | Консоль универсальная (PR16.3079) | Промрукав | Система подвесов в исполнении HDZ – это изделия с защитным покрытием горячий цинк (по ГОСТ 9.307),предназначенный для прокладки и монтажа электрических силовых кабельных трасс на базе металлических лотков по стенам, потолкам и другим несущим конструкциям зданий и сооружений, в любой комбинации как внутри помещений, так и на открытом воздухе. | 426.64 | 383.98
00-00103830 | Консоль универсальная (PR16.3080) | Промрукав | Система подвесов в исполнении HDZ – это изделия с защитным покрытием горячий цинк (по ГОСТ 9.307),предназначенный для прокладки и монтажа электрических силовых кабельных трасс на базе металлических лотков по стенам, потолкам и другим несущим конструкциям зданий и сооружений, в любой комбинации как внутри помещений, так и на открытом воздухе. | 521.61 | 469.45
00-00103829 | Консоль универсальная (PR16.3081) | Промрукав | Система подвесов в исполнении HDZ – это изделия с защитным покрытием горячий цинк (по ГОСТ 9.307),предназначенный для прокладки и монтажа электрических силовых кабельных трасс на базе металлических лотков по стенам, потолкам и другим несущим конструкциям зданий и сооружений, в любой комбинации как внутри помещений, так и на открытом воздухе. | 589.85 | 530.87
00-00103828 | Консоль универсальная (PR16.3082) | Промрукав | Система подвесов в исполнении HDZ – это изделия с защитным покрытием горячий цинк (по ГОСТ 9.307),предназначенный для прокладки и монтажа электрических силовых кабельных трасс на базе металлических лотков по стенам, потолкам и другим несущим конструкциям зданий и сооружений, в любой комбинации как внутри помещений, так и на открытом воздухе. | 784.1 | 705.69
00-00104851 | Консоль универсальная (PR16.2278) | Промрукав | Консоль универсальная. Система подвесов изготовленных из стали с защитным покрытием по методу Сендзимира – это изделия, на которых защитное цинковое покрытие было нанесено на листовую сталь перед изготовлением. Толщина защитного покрытия варьируется от 10 до 22мкм. Климатическое исполнение изделий УХЛ2, что предусматривают эксплуатацию в помещении и под навесом, при температуре эксплуатации от -80 до +150°С. | 280.37 | 252.33
00-00104850 | Консоль универсальная (PR16.2279) | Промрукав | Консоль универсальная. Система подвесов изготовленных из стали с защитным покрытием по методу Сендзимира – это изделия, на которых защитное цинковое покрытие было нанесено на листовую сталь перед изготовлением. Толщина защитного покрытия варьируется от 10 до 22мкм. Климатическое исполнение изделий УХЛ2, что предусматривают эксплуатацию в помещении и под навесом, при температуре эксплуатации от -80 до +150°С. | 332.6 | 299.34
00-00104849 | Консоль универсальная (PR16.2280) | Промрукав | Консоль универсальная. Система подвесов изготовленных из стали с защитным покрытием по методу Сендзимира – это изделия, на которых защитное цинковое покрытие было нанесено на листовую сталь перед изготовлением. Толщина защитного покрытия варьируется от 10 до 22мкм. Климатическое исполнение изделий УХЛ2, что предусматривают эксплуатацию в помещении и под навесом, при температуре эксплуатации от -80 до +150°С. | 387.65 | 348.89
00-00104848 | Консоль универсальная (PR16.2281) | Промрукав | Консоль универсальная. Система подвесов изготовленных из стали с защитным покрытием по методу Сендзимира – это изделия, на которых защитное цинковое покрытие было нанесено на листовую сталь перед изготовлением. Толщина защитного покрытия варьируется от 10 до 22мкм. Климатическое исполнение изделий УХЛ2, что предусматривают эксплуатацию в помещении и под навесом, при температуре эксплуатации от -80 до +150°С. | 580.94 | 522.85
00-00110246 | КУМ-35х100 (PR16.9783) | Промрукав | Консоль универсальная многофункциональная - это элемент системы подвеса, который можно использовать как самостоятельное изделие для подвеса лотка вдоль вертикальной опоры крепления,так и при креплении лотка на горизонтальных опорах крепления (потолок, пол) при установки П-образного профиля и П-образной стойки. Также, данная консоль имеет отверстия для крепления лотка на боковой стенки изделия. | 506.33 | 455.7
00-00110247 | КУМ-35х150 (PR16.9785) | Промрукав | Консоль универсальная многофункциональная КУМ-35х150 Промрукав | 528.58 | 475.72
00-00110248 | КУМ-35х200 (PR16.9787) | Промрукав | Консоль универсальная многофункциональная - это элемент системы подвеса, который можно использовать как самостоятельное изделие для подвеса лотка вдоль вертикальной опоры крепления,так и при креплении лотка на горизонтальных опорах крепления (потолок, пол) при установки П-образного профиля и П-образной стойки. Также, данная консоль имеет отверстия для крепления лотка на боковой стенки изделия. | 561.44 | 505.3
00-00110249 | КУМ-35х300 (PR16.9789) | Промрукав | Консоль универсальная многофункциональная - это элемент системы подвеса, который можно использовать как самостоятельное изделие для подвеса лотка вдоль вертикальной опоры крепления,так и при креплении лотка на горизонтальных опорах крепления (потолок, пол) при установки П-образного профиля и П-образной стойки. Также, данная консоль имеет отверстия для крепления лотка на боковой стенки изделия. | 856.91 | 771.22
00-00110250 | КУМ-45х100 (PR16.9791) | Промрукав | Консоль универсальная многофункциональная - это элемент системы подвеса, который можно использовать как самостоятельное изделие для подвеса лотка вдоль вертикальной опоры крепления,так и при креплении лотка на горизонтальных опорах крепления (потолок, пол) при установки П-образного профиля и П-образной стойки. Также, данная консоль имеет отверстия для крепления лотка на боковой стенки изделия. | 562.56 | 506.3
00-00110251 | КУМ-45х150 (PR16.9793) | Промрукав | Консоль универсальная многофункциональная - это элемент системы подвеса, который можно использовать как самостоятельное изделие для подвеса лотка вдоль вертикальной опоры крепления,так и при креплении лотка на горизонтальных опорах крепления (потолок, пол) при установки П-образного профиля и П-образной стойки. Также, данная консоль имеет отверстия для крепления лотка на боковой стенки изделия. | 587.33 | 528.6
00-00110252 | КУМ-45х200 (PR16.9795) | Промрукав | Консоль универсальная многофункциональная - это элемент системы подвеса, который можно использовать как самостоятельное изделие для подвеса лотка вдоль вертикальной опоры крепления,так и при креплении лотка на горизонтальных опорах крепления (потолок, пол) при установки П-образного профиля и П-образной стойки. Также, данная консоль имеет отверстия для крепления лотка на боковой стенки изделия. | 623.85 | 561.47
00-00110253 | КУМ-45х300 (PR16.9797) | Промрукав | Консоль универсальная многофункциональная - это элемент системы подвеса, который можно использовать как самостоятельное изделие для подвеса лотка вдоль вертикальной опоры крепления,так и при креплении лотка на горизонтальных опорах крепления (потолок, пол) при установки П-образного профиля и П-образной стойки. Также, данная консоль имеет отверстия для крепления лотка на боковой стенки изделия. | 952.17 | 856.95
00-00122001 | Консоль универсальная П-образная (PR16.1862) | Промрукав | Система подвесов в исполнении HDZ – это изделия с защитным покрытием горячий цинк (по ГОСТ 9.307),предназначенный для прокладки и монтажа электрических силовых кабельных трасс на базе металлических лотков по стенам, потолкам и другим несущим конструкциям зданий и сооружений, в любой комбинации как внутри помещений, так и на открытом воздухе.Консоль универсальная П-образная HDZ (КУП) - это опорное изделие, состоящее из П-образного профиля и прямоугольного основания, сваренных между собой. П - образный профиль и прямоугольное основание из стальной пластины. Позволяют крепить стойку к потолку. Разные исполнения по длине данного изделия дают возможность подбирать оптимальный вариант для формирования нужных конструкций. Вдоль всего профиля имеется перфорация по трем плоскостям, обеспечивающая удобный монтаж стоечного кронштейна и двухстороннего стоечного кронштейна на необходимой вам высоте. | 1194.37 | 1074.93
00-00122000 | Консоль универсальная П-образная (PR16.1864) | Промрукав | Система подвесов в исполнении HDZ – это изделия с защитным покрытием горячий цинк (по ГОСТ 9.307),предназначенный для прокладки и монтажа электрических силовых кабельных трасс на базе металлических лотков по стенам, потолкам и другим несущим конструкциям зданий и сооружений, в любой комбинации как внутри помещений, так и на открытом воздухе.Консоль универсальная П-образная HDZ (КУП) - это опорное изделие, состоящее из П-образного профиля и прямоугольного основания, сваренных между собой. П - образный профиль и прямоугольное основание из стальной пластины. Позволяют крепить стойку к потолку. Разные исполнения по длине данного изделия дают возможность подбирать оптимальный вариант для формирования нужных конструкций. Вдоль всего профиля имеется перфорация по трем плоскостям, обеспечивающая удобный монтаж стоечного кронштейна и двухстороннего стоечного кронштейна на необходимой вам высоте. | 1391.49 | 1252.34
00-00121999 | Консоль универсальная П-образная (PR16.1865) | Промрукав | Система подвесов в исполнении HDZ – это изделия с защитным покрытием горячий цинк (по ГОСТ 9.307),предназначенный для прокладки и монтажа электрических силовых кабельных трасс на базе металлических лотков по стенам, потолкам и другим несущим конструкциям зданий и сооружений, в любой комбинации как внутри помещений, так и на открытом воздухе.Консоль универсальная П-образная HDZ (КУП) - это опорное изделие, состоящее из П-образного профиля и прямоугольного основания, сваренных между собой. П - образный профиль и прямоугольное основание из стальной пластины. Позволяют крепить стойку к потолку. Разные исполнения по длине данного изделия дают возможность подбирать оптимальный вариант для формирования нужных конструкций. Вдоль всего профиля имеется перфорация по трем плоскостям, обеспечивающая удобный монтаж стоечного кронштейна и двухстороннего стоечного кронштейна на необходимой вам высоте. | 1455.42 | 1309.88
00-00121998 | Консоль универсальная П-образная (PR16.1866) | Промрукав | Система подвесов в исполнении HDZ – это изделия с защитным покрытием горячий цинк (по ГОСТ 9.307),предназначенный для прокладки и монтажа электрических силовых кабельных трасс на базе металлических лотков по стенам, потолкам и другим несущим конструкциям зданий и сооружений, в любой комбинации как внутри помещений, так и на открытом воздухе.Консоль универсальная П-образная HDZ (КУП) - это опорное изделие, состоящее из П-образного профиля и прямоугольного основания, сваренных между собой. П - образный профиль и прямоугольное основание из стальной пластины. Позволяют крепить стойку к потолку. Разные исполнения по длине данного изделия дают возможность подбирать оптимальный вариант для формирования нужных конструкций. Вдоль всего профиля имеется перфорация по трем плоскостям, обеспечивающая удобный монтаж стоечного кронштейна и двухстороннего стоечного кронштейна на необходимой вам высоте. | 1664.83 | 1498.35
00-00081912 | КУП-35х30х300 (PR08.5088) | Промрукав | Стойка потолочная для средних нагрузок, это опорное изделие, состоящее из П-образного профиля и прямоугольного основания, сваренных между собой. П - образный профиль и прямоугольное основание из стальной пластины 4 мм, позволяют крепить стойку к потолку. Разные исполнения по длине данного изделия дают возможность подбирать оптимальный вариант для формирования нужных конструкций. Вдоль всего профиля имеется перфорация по трем плоскостям, обеспечивающая удобный монтаж стоечного кронштейна и двухстороннего стоечного кронштейна на необходимой вам высоте. | 1181.67 | 1063.5
00-00081916 | КУП-35х30х400 (PR08.5089) | Промрукав | Стойка потолочная для средних нагрузок, это опорное изделие, состоящее из П-образного профиля и прямоугольного основания, сваренных между собой. П - образный профиль и прямоугольное основание из стальной пластины 4 мм, позволяют крепить стойку к потолку. Разные исполнения по длине данного изделия дают возможность подбирать оптимальный вариант для формирования нужных конструкций. Вдоль всего профиля имеется перфорация по трем плоскостям, обеспечивающая удобный монтаж стоечного кронштейна и двухстороннего стоечного кронштейна на необходимой вам высоте. | 1395.93 | 1256.34
00-00081918 | КУП-35х30х500 (PR08.5090) | Промрукав | Стойка потолочная для средних нагрузок, это опорное изделие, состоящее из П-образного профиля и прямоугольного основания, сваренных между собой. П - образный профиль и прямоугольное основание из стальной пластины 4 мм, позволяют крепить стойку к потолку. Разные исполнения по длине данного изделия дают возможность подбирать оптимальный вариант для формирования нужных конструкций. Вдоль всего профиля имеется перфорация по трем плоскостям, обеспечивающая удобный монтаж стоечного кронштейна и двухстороннего стоечного кронштейна на необходимой вам высоте. | 1595.28 | 1435.75
00-00081920 | КУП-35х30х600 (PR08.5091) | Промрукав | Стойка потолочная для средних нагрузок, это опорное изделие, состоящее из П-образного профиля и прямоугольного основания, сваренных между собой. П - образный профиль и прямоугольное основание из стальной пластины 4 мм, позволяют крепить стойку к потолку. Разные исполнения по длине данного изделия дают возможность подбирать оптимальный вариант для формирования нужных конструкций. Вдоль всего профиля имеется перфорация по трем плоскостям, обеспечивающая удобный монтаж стоечного кронштейна и двухстороннего стоечного кронштейна на необходимой вам высоте. | 1794.62 | 1615.16
00-00137278 | Косынка монтажная (PR08.33142) | Промрукав | Прочный соединительный элемент для создания рамных, стеллажных конструкций. Используется в качестве угла, крестового соединения, соединительного элемента вентиляционных каналов, кабельных лотков и других инженерных систем. | 1023.3 | 920.97
00-00141121 | Крепежный комплект (PR08.35305) | Промрукав | Крепежный комплект проволочного лотка к элементам системы подвесов INOX (50 шт/уп) Промрукав (PR08.35305) | 154.15 | 138.74
00-00106499 | Крепление к профнастилу (PR16.4383) | Промрукав | Система подвесов в исполнении HDZ – это изделия с защитным покрытием горячий цинк (по ГОСТ 9.307),предназначенный для прокладки и монтажа металлических лотков по стенам, потолкам и другим несущим конструкциям зданий и сооружений, как внутри помещений, так и на открытом воздухе. Это опорный элемент конструкции, позволяет закрепить кабеленесущую систему на профлист. | 245.39 | 220.85
00-00106500 | Крепление к профнастилу (PR16.4382) | Промрукав | Система подвесов в исполнении HDZ – это изделия с защитным покрытием горячий цинк (по ГОСТ 9.307),предназначенный для прокладки и монтажа металлических лотков по стенам, потолкам и другим несущим конструкциям зданий и сооружений, как внутри помещений, так и на открытом воздухе. Это опорный элемент конструкции, позволяет закрепить кабеленесущую систему на профлист. | 238.51 | 214.66
00-00118962 | Крепление к профнастилу (PR16.4480) | Промрукав | Система подвесов в исполнении AISI 304 – это изделия, изготовленные из аустенитной низкоуглеродистой марки нержавеющей стали 08Х18Н10, обладающих высокой коррозионной стойкостью к агрессивным средам, износостойкостью и высокими прочностями показателями, что позволяет применять изделия, в пищевой, фармацевтической, химических, металлургических и других отраслях промышленности. Это опорный элемент конструкции, позволяет закрепить кабеленесущую систему на профлист. | 1203.54 | 1083.19
00-00118961 | Крепление к профнастилу (PR16.4479) | Промрукав | Система подвесов в исполнении AISI 304 – это изделия, изготовленные из аустенитной низкоуглеродистой марки нержавеющей стали 08Х18Н10, обладающих высокой коррозионной стойкостью к агрессивным средам, износостойкостью и высокими прочностями показателями, что позволяет применять изделия, в пищевой, фармацевтической, химических, металлургических и других отраслях промышленности. Это опорный элемент конструкции, позволяет закрепить кабеленесущую систему на профлист. | 1195.32 | 1075.79
00-00118960 | Крепление к профнастилу (PR16.4482) | Промрукав | Система подвесов в исполнении AISI 304 – это изделия, изготовленные из аустенитной низкоуглеродистой марки нержавеющей стали 08Х18Н10, обладающих высокой коррозионной стойкостью к агрессивным средам, износостойкостью и высокими прочностями показателями, что позволяет применять изделия, в пищевой, фармацевтической, химических, металлургических и других отраслях промышленности. Это опорный элемент конструкции, позволяет закрепить кабеленесущую систему на профлист. | 1323.91 | 1191.52
00-00118959 | Крепление к профнастилу (PR16.4481) | Промрукав | Система подвесов в исполнении AISI 304 – это изделия, изготовленные из аустенитной низкоуглеродистой марки нержавеющей стали 08Х18Н10, обладающих высокой коррозионной стойкостью к агрессивным средам, износостойкостью и высокими прочностями показателями, что позволяет применять изделия, в пищевой, фармацевтической, химических, металлургических и других отраслях промышленности. Это опорный элемент конструкции, позволяет закрепить кабеленесущую систему на профлист. | 1314.85 | 1183.37
00-00112274 | Крепление к профнастилу (PR16.4484) | Промрукав | Система подвесов в исполнении AISI 409 – это изделия, изготовленные из ферритовой марки нержавеющей стали 08Х13, обладающих коррозионной стойкостью и высокими прочностями показателями, что позволяет применять изделия, в различных непищевых отраслях промышленности. Это опорный элемент конструкции, позволяет закрепить кабеленесущую систему на профлист. | 1083.21 | 974.89
00-00112275 | Крепление к профнастилу (PR16.4483) | Промрукав | Система подвесов в исполнении AISI 409 – это изделия, изготовленные из ферритовой марки нержавеющей стали 08Х13, обладающих коррозионной стойкостью и высокими прочностями показателями, что позволяет применять изделия, в различных непищевых отраслях промышленности. Это опорный элемент конструкции, позволяет закрепить кабеленесущую систему на профлист. | 1075.78 | 968.2
00-00081736 | Крепление к профнастилу М10(PR08.2621) | Промрукав | Крепление к профнастилу - опорный элемент конструкции, позволяет закрепить кабеленесущую систему на профлист. | 104.29 | 93.86
00-00081737 | Крепление к профнастилу М8(PR08.2620) | Промрукав | Крепление к профнастилу - опорный элемент конструкции, позволяет закрепить кабеленесущую систему на профлист. | 113.5 | 102.15
00-00130771 | Крепление напольно-стеновое (578-002) | ПожТехКабель | Крепление напольно-стеновое 100 мм толщ. 2,0 мм | 136.23 | 122.61
00-00132131 | Крепление напольно-стеновое (578-003) | ПожТехКабель | Крепление напольно-стеновое 150 мм толщ. 2,0 мм | 196.67 | 177
00-00130772 | Крепление напольно-стеновое (578-004) | ПожТехКабель | Крепление напольно-стеновое 200 мм толщ. 2,0 мм | 269 | 242.1
00-00134429 | Крепление напольно-стеновое (578-005) | ПожТехКабель | Крепление напольно-стеновое 300 мм толщ. 2,0 мм | 340.88 | 306.8
00-00134430 | Крепление напольно-стеновое (578-006) | ПожТехКабель | Крепление напольно-стеновое 400 мм толщ. 2,0 мм | Уточняйте у менеджера | Уточняйте у менеджера
00-00130770 | Крепление напольно-стеновое (578-001) | ПожТехКабель | Крепление напольно-стеновое 50 мм толщ. 2,0 мм | 105.78 | 95.21
00-00134431 | Крепление напольно-стеновое (578-007) | ПожТехКабель | Крепление напольно-стеновое 500 мм толщ. 2,0 мм | 476.75 | 429.07
00-00140901 | Крепление стеновое (PR16.32012) | Промрукав | Система подвеса, изготовленная из стали с защитным покрытием по методу Сендзимира, представляет собой изделия, на которые цинковое покрытие наносится на листовую сталь до изготовления. Толщина защитного покрытия составляет от 10 до 22 мкм. Климатическое исполнение изделий — УХЛ2, что предусматривает эксплуатацию в помещении и под навесом. Диапазон рабочих температур от −80 до +150 °C. Данный элемент является опорно несущим компонентом конструкции. С его помощью можно формировать различные конфигурации КНС. Изделия применяются при монтаже проволочных и листовых лотков, а также позволяют крепить лотки на полу или стенах. | 208.26 | 187.43
00-00081738 | Крепление стеновое-напольное 100(PR08.2462) | Промрукав | Крепление стеновое-напольное - несущий элемент конструкции. С его помощью можно формировать разные конфигурации КНС. Применяется при монтаже проволочных и листовых лотков. Этот элемент системы позволяет крепить лоток на полу или на стенах. Крепления применяют как и систему подвеса на шпильках, для этого необходимо развернуть изделие на 180 градусов, в отверстие закрепить шпильки, а в П - образное основание установить лоток. | 231.86 | 208.67
00-00081739 | Крепление стеновое-напольное 150(PR08.2463) | Промрукав | Крепление стеновое-напольное - несущий элемент конструкции. С его помощью можно формировать разные конфигурации КНС. Применяется при монтаже проволочных и листовых лотков. Этот элемент системы позволяет крепить лоток на полу или на стенах. Крепления применяют как и систему подвеса на шпильках, для этого необходимо развернуть изделие на 180 градусов, в отверстие закрепить шпильки, а в П - образное основание установить лоток. | 283.46 | 255.11
00-00081740 | Крепление стеновое-напольное 200(PR08.2464) | Промрукав | Крепление стеновое-напольное - несущий элемент конструкции. С его помощью можно формировать разные конфигурации КНС. Применяется при монтаже проволочных и листовых лотков. Этот элемент системы позволяет крепить лоток на полу или на стенах. Крепления применяют как и систему подвеса на шпильках, для этого необходимо развернуть изделие на 180 градусов, в отверстие закрепить шпильки, а в П - образное основание установить лоток. | 343.78 | 309.4
00-00081741 | Крепление стеновое-напольное 300(PR08.2465) | Промрукав | Крепление стеновое-напольное - несущий элемент конструкции. С его помощью можно формировать разные конфигурации КНС. Применяется при монтаже проволочных и листовых лотков. Этот элемент системы позволяет крепить лоток на полу или на стенах. Крепления применяют как и систему подвеса на шпильках, для этого необходимо развернуть изделие на 180 градусов, в отверстие закрепить шпильки, а в П - образное основание установить лоток. | 437.49 | 393.74
00-00081742 | Крепление стеновое-напольное 400(PR08.2466) | Промрукав | Крепление стеновое-напольное - несущий элемент конструкции. С его помощью можно формировать разные конфигурации КНС. Применяется при монтаже проволочных и листовых лотков. Этот элемент системы позволяет крепить лоток на полу или на стенах. Крепления применяют как и систему подвеса на шпильках, для этого необходимо развернуть изделие на 180 градусов, в отверстие закрепить шпильки, а в П - образное основание установить лоток. | 487.08 | 438.37
00-00081743 | Крепление стеновое-напольное 50(PR08.2461) | Промрукав | Крепление стеновое-напольное - несущий элемент конструкции. С его помощью можно формировать разные конфигурации КНС. Применяется при монтаже проволочных и листовых лотков. Этот элемент системы позволяет крепить лоток на полу или на стенах. Крепления применяют как и систему подвеса на шпильках, для этого необходимо развернуть изделие на 180 градусов, в отверстие закрепить шпильки, а в П - образное основание установить лоток. | 218.28 | 196.45
00-00081744 | Крепление стеновое-напольное 500(PR08.2601) | Промрукав | Крепление стеновое-напольное - несущий элемент конструкции. С его помощью можно формировать разные конфигурации КНС. Применяется при монтаже проволочных и листовых лотков. Этот элемент системы позволяет крепить лоток на полу или на стенах. Крепления применяют как и систему подвеса на шпильках, для этого необходимо развернуть изделие на 180 градусов, в отверстие закрепить шпильки, а в П - образное основание установить лоток. | 531.41 | 478.27
00-00081745 | Крепление стеновое-напольное 600(PR08.2602) | Промрукав | Крепление стеновое-напольное - несущий элемент конструкции. С его помощью можно формировать разные конфигурации КНС. Применяется при монтаже проволочных и листовых лотков. Этот элемент системы позволяет крепить лоток на полу или на стенах. Крепления применяют как и систему подвеса на шпильках, для этого необходимо развернуть изделие на 180 градусов, в отверстие закрепить шпильки, а в П - образное основание установить лоток. | 708.53 | 637.68
00-00103827 | Крепление (PR16.3098) | Промрукав | Крепление стеновое-напольное HDZ. Система подвесов в исполнении HDZ – это изделия с защитным покрытием горячий цинк (по ГОСТ 9.307),предназначенный для прокладки и монтажа металлических лотков по стенам, потолкам и другим несущим конструкциям зданий и сооружений, как внутри помещений, так и на открытом воздухе. | 474.56 | 427.1
00-00103826 | Крепление (PR16.3099) | Промрукав | Крепление стеновое-напольное HDZ. Система подвесов в исполнении HDZ – это изделия с защитным покрытием горячий цинк (по ГОСТ 9.307),предназначенный для прокладки и монтажа металлических лотков по стенам, потолкам и другим несущим конструкциям зданий и сооружений, как внутри помещений, так и на открытом воздухе. | 541.09 | 486.98
00-00103825 | Крепление (PR16.3100) | Промрукав | Крепление стеновое-напольное HDZ. Система подвесов в исполнении HDZ – это изделия с защитным покрытием горячий цинк (по ГОСТ 9.307),предназначенный для прокладки и монтажа металлических лотков по стенам, потолкам и другим несущим конструкциям зданий и сооружений, как внутри помещений, так и на открытом воздухе. | 565.65 | 509.09
00-00103824 | Крепление (PR16.3101) | Промрукав | Крепление стеновое-напольное HDZ. Система подвесов в исполнении HDZ – это изделия с защитным покрытием горячий цинк (по ГОСТ 9.307),предназначенный для прокладки и монтажа металлических лотков по стенам, потолкам и другим несущим конструкциям зданий и сооружений, как внутри помещений, так и на открытом воздухе. | 593.82 | 534.44
00-00103823 | Крепление (PR16.3102) | Промрукав | Крепление стеновое-напольное HDZ. Система подвесов в исполнении HDZ – это изделия с защитным покрытием горячий цинк (по ГОСТ 9.307),предназначенный для прокладки и монтажа металлических лотков по стенам, потолкам и другим несущим конструкциям зданий и сооружений, как внутри помещений, так и на открытом воздухе. | 770.8 | 693.72
00-00103822 | Крепление (PR16.3097) | Промрукав | Крепление стеновое-напольное HDZ. Система подвесов в исполнении HDZ – это изделия с защитным покрытием горячий цинк (по ГОСТ 9.307),предназначенный для прокладки и монтажа металлических лотков по стенам, потолкам и другим несущим конструкциям зданий и сооружений, как внутри помещений, так и на открытом воздухе. | 427.1 | 384.39
00-00103821 | Крепление (PR16.3103) | Промрукав | Крепление стеновое-напольное HDZ. Система подвесов в исполнении HDZ – это изделия с защитным покрытием горячий цинк (по ГОСТ 9.307),предназначенный для прокладки и монтажа металлических лотков по стенам, потолкам и другим несущим конструкциям зданий и сооружений, как внутри помещений, так и на открытом воздухе. | 843.27 | 758.94
00-00103820 | Крепление (PR16.3104) | Промрукав | Крепление стеновое-напольное HDZ. Система подвесов в исполнении HDZ – это изделия с защитным покрытием горячий цинк (по ГОСТ 9.307),предназначенный для прокладки и монтажа металлических лотков по стенам, потолкам и другим несущим конструкциям зданий и сооружений, как внутри помещений, так и на открытом воздухе. | 927.59 | 834.83
00-00050940 | CLP1X-050-100 | IEK | Крестовина служит для организации Х-образного ответвления кабельной трассы. Данный аксессуар поставляется в комплекте с крышкой. Все аксессуары для металлических лотков изготовлены из стали горячего цинкования методом Сендзимира (защитный слой цинка 10-20 мкм). | 2521.51 | 2269.36
00-00050941 | CLP1X-050-150 | IEK | Крестовина служит для организации Х-образного ответвления кабельной трассы. Данный аксессуар поставляется в комплекте с крышкой. Все аксессуары для металлических лотков изготовлены из стали горячего цинкования методом Сендзимира (защитный слой цинка 10-20 мкм). | 2798.35 | 2518.52
00-00050942 | CLP1X-050-200 | IEK | Крестовина служит для организации Х-образного ответвления кабельной трассы. Данный аксессуар поставляется в комплекте с крышкой. Все аксессуары для металлических лотков изготовлены из стали горячего цинкования методом Сендзимира (защитный слой цинка 10-20 мкм). | 2858.59 | 2572.73
00-00050943 | CLP1X-050-300 | IEK | Крестовина служит для организации Х-образного ответвления кабельной трассы. Данный аксессуар поставляется в комплекте с крышкой. Все аксессуары для металлических лотков изготовлены из стали горячего цинкования методом Сендзимира (защитный слой цинка 10-20 мкм). | 3539.82 | 3185.84
00-00050939 | CLP1X-050-050 | IEK | Крестовина служит для организации Х-образного ответвления кабельной трассы. Данный аксессуар поставляется в комплекте с крышкой. Все аксессуары для металлических лотков изготовлены из стали горячего цинкования методом Сендзимира (защитный слой цинка 10-20 мкм). | 2378.91 | 2141.02
00-00050979 | CLP1CZ-100-1 | IEK | Кронштейн служит для крепления лотка к профилю перфорированному. | 334.12 | 300.71
00-00050980 | CLP1CZ-100-M-HDZ | IEK | Кронштейн служит для крепления лотка к профилю перфорированному. HDZ - продукция из стали с цинковым покрытием, нанесенным погружением изделий в расплав цинка. | 839.84 | 755.86
00-00050981 | CLP1CZ-150-1 | IEK | Кронштейн служит для крепления лотка к профилю перфорированному. | 348.55 | 313.7
00-00050982 | CLP1CZ-200-1 | IEK | Кронштейн служит для крепления лотка к профилю перфорированному. | 369.06 | 332.15
00-00050983 | CLP1CZ-200-M-HDZ | IEK | Кронштейн служит для крепления лотка к профилю перфорированному. HDZ - продукция из стали с цинковым покрытием, нанесенным погружением изделий в расплав цинка. | 892.83 | 803.55
00-00050984 | CLP1CZ-300-1 | IEK | Кронштейн служит для крепления лотка к профилю перфорированному. | 533.19 | 479.87
00-00050985 | CLP1CZ-300-M-HDZ | IEK | Кронштейн служит для крепления лотка к профилю перфорированному. HDZ - продукция из стали с цинковым покрытием, нанесенным погружением изделий в расплав цинка. | 1312.22 | 1181
00-00050986 | CLP1CZ-400-1 | IEK | Кронштейн служит для крепления лотка к профилю перфорированному. | 689.15 | 620.24
00-00042118 | CLP1CZ-400-M-HDZ | IEK | Кронштейн служит для крепления лотка к профилю перфорированному. HDZ - продукция из стали с цинковым покрытием, нанесенным погружением изделий в расплав цинка. | 1707.73 | 1536.96
00-00050988 | CLP1CZ-500-1 | IEK | Кронштейн служит для крепления лотка к профилю перфорированному. | 872.85 | 785.57
00-00050989 | CLP1CZ-600-1 | IEK | Кронштейн служит для крепления лотка к профилю перфорированному. | 1212.23 | 1091.01
00-00134437 | Кронштейн V-образный (571-801) | ПожТехКабель | Кронштейн V-образный 12М10 крепление к профнастилу | 110.31 | 99.28
00-00134438 | Кронштейн V-образный (571-800) | ПожТехКабель | Кронштейн V-образный 12М8 крепление к профнастилу | 102.6 | 92.34
00-00050968 | CLP1CL-100-1 | IEK | Кронштейн замковый служит для крепления лотка к профилю перфорированному. | 191.64 | 172.48
00-00050969 | CLP1CL-150-1 | IEK | Кронштейн замковый служит для крепления лотка к профилю перфорированному. | 216.16 | 194.54
00-00050970 | CLP1CL-200-1 | IEK | Кронштейн замковый служит для крепления лотка к профилю перфорированному. | 295.87 | 266.28
00-00050971 | CLP1CL-300-1 | IEK | Кронштейн замковый служит для крепления лотка к профилю перфорированному. | 405.44 | 364.9
00-00050972 | CLP1CL-400-1 | IEK | Кронштейн замковый служит для крепления лотка к профилю перфорированному. | 555.32 | 499.79
00-00050973 | CLP1CL-500-1 | IEK | Кронштейн замковый служит для крепления лотка к профилю перфорированному. | 760.66 | 684.59
00-00024197 | CLP1CW-100-1 | IEK | Кронштейн настенный служит для крепления лотка к стене. | 326.24 | 293.62
00-00050974 | CLP1CW-100-M-HDZ | IEK | Кронштейн настенный служит для крепления лотка к стене. HDZ - продукция из стали с цинковым покрытием, нанесенным погружением изделий в расплав цинка. | 1224.18 | 1101.76
03-00011268 | CLP1CW-150-1 | IEK | Кронштейн настенный служит для крепления лотка к стене. | 335.05 | 301.55
00-00050975 | CLP1CW-200-1 | IEK | Кронштейн настенный служит для крепления лотка к стене. | 453.34 | 408.01
00-00050976 | CLP1CW-200-M-HDZ | IEK | Кронштейн настенный служит для крепления лотка к стене. HDZ - продукция из стали с цинковым покрытием, нанесенным погружением изделий в расплав цинка. | 1689.52 | 1520.57
00-00050977 | CLP1CW-300-1 | IEK | Кронштейн настенный служит для крепления лотка к стене. | 651.54 | 586.39
00-00050978 | CLP1CW-400-1 | IEK | Кронштейн настенный служит для крепления лотка к стене. | 821.57 | 739.41
00-00112926 | Кронштейн настенный усиленный (572-010) | ПожТехКабель | Кронштейн настенный усиленный 130 мм толщ. 2,0 мм/4,0 мм | 420.08 | 378.07
00-00134432 | Кронштейн настенный усиленный (572-012) | ПожТехКабель | Кронштейн настенный усиленный 180 мм толщ. 2,0 мм/4,0 мм | 490.24 | 441.22
00-00133113 | Кронштейн настенный усиленный (572-013) | ПожТехКабель | Кронштейн настенный усиленный 230 мм толщ. 2,0 мм/4,0 мм | 660.63 | 594.57
00-00109197 | Кронштейн настенный усиленный (572-014) | ПожТехКабель | Кронштейн настенный усиленный 330 мм толщ. 2,0 мм/4,0 мм | 876.29 | 788.66
00-00134433 | Кронштейн настенный усиленный (572-015) | ПожТехКабель | Кронштейн настенный усиленный 430 мм толщ. 2,5 мм/4,0 мм | 1112.23 | 1001.01
00-00134434 | Кронштейн настенный усиленный (572-016) | ПожТехКабель | Кронштейн настенный усиленный 530 мм толщ. 2,5 мм/5,0 мм | 1559.01 | 1403.11
00-00134435 | Кронштейн настенный усиленный (572-017) | ПожТехКабель | Кронштейн настенный усиленный 630 мм толщ. 2,5 мм/5,0 мм | 1572.75 | 1415.47
00-00134421 | Кронштейн опорный (571-007) | ПожТехКабель | Кронштейн опорный двухсторонний 1050 мм толщ. 2,0 мм | 2270.29 | 2043.26
00-00134422 | Кронштейн опорный (571-008) | ПожТехКабель | Кронштейн опорный двухсторонний 1250 мм толщ. 2,0 мм | 2626.44 | 2363.79
00-00134423 | Кронштейн опорный (571-001) | ПожТехКабель | Кронштейн опорный двухсторонний 150 мм толщ. 2,0 мм | 384.49 | 346.04
00-00134424 | Кронштейн опорный (571-002) | ПожТехКабель | Кронштейн опорный двухсторонний 250 мм толщ. 2,0 мм | 712.24 | 641.01
00-00134425 | Кронштейн опорный (571-003) | ПожТехКабель | Кронштейн опорный двухсторонний 350 мм толщ. 2,0 мм | 934.85 | 841.37
00-00134426 | Кронштейн опорный (571-004) | ПожТехКабель | Кронштейн опорный двухсторонний 450 мм толщ. 2,0 мм | 1068.36 | 961.52
00-00134427 | Кронштейн опорный (571-005) | ПожТехКабель | Кронштейн опорный двухсторонний 650 мм толщ. 2,0 мм | 1513.55 | 1362.19
00-00134428 | Кронштейн опорный (571-006) | ПожТехКабель | Кронштейн опорный двухсторонний 850 мм толщ. 2,0 мм | 1869.66 | 1682.69
00-00051003 | CLW10-SSH | IEK | Кронштейн потолочный SSH служит для ортогонального подвеса кабельной трассы. Может использоваться для прокладки кабельной трассы в настенном и напольном исполнении. | 1522.35 | 1370.12
00-00051004 | CLW10-SSH-400-HDZ | IEK | Кронштейн потолочный SSH служит для ортогонального подвеса кабельной трассы. Может использоваться для прокладки кабельной трассы в настенном и напольном исполнении. HDZ - продукция из стали с цинковым покрытием, нанесенным погружением изделий в расплав цинка. | 2610.93 | 2349.84
00-00051005 | CLW10-SSH-600-HDZ | IEK | Кронштейн потолочный SSH служит для ортогонального подвеса кабельной трассы. Может использоваться для прокладки кабельной трассы в настенном и напольном исполнении. HDZ - продукция из стали с цинковым покрытием, нанесенным погружением изделий в расплав цинка. | 3349.89 | 3014.9
00-00050999 | CLW10-SSU | IEK | Кронштейн потолочный SSU служит для ортогонального подвеса кабельной трассы. Может использоваться для прокладки кабельной трассы в настенном и напольном исполнении. | 831.63 | 748.47
00-00051000 | CLW10-KPD-110-HDZ | IEK | Кронштейн потолочный двойной предназначен для подвеса односторонней или двусторонней кабельной трассы на консолях. Также применяется для напольной прокладки кабельных трасс. HDZ - продукция из стали с цинковым покрытием, нанесенным погружением изделий в расплав цинка. | 2432.92 | 2189.63
00-00051001 | CLW10-KPD-400-HDZ | IEK | Кронштейн потолочный двойной предназначен для подвеса односторонней или двусторонней кабельной трассы на консолях. Также применяется для напольной прокладки кабельных трасс. HDZ - продукция из стали с цинковым покрытием, нанесенным погружением изделий в расплав цинка. | 4206.01 | 3785.41
00-00051002 | CLW10-KPD-600-HDZ | IEK | Кронштейн потолочный двойной предназначен для подвеса односторонней или двусторонней кабельной трассы на консолях. Также применяется для напольной прокладки кабельных трасс. HDZ - продукция из стали с цинковым покрытием, нанесенным погружением изделий в расплав цинка. | 5491.55 | 4942.4
00-00134348 | Кронштейн С-образный (580-503) | ПожТехКабель | Кронштейн С-образный потолочный 100х180х5,0 | 561.54 | 505.39
00-00134349 | Кронштейн С-образный (580-505) | ПожТехКабель | Кронштейн С-образный потолочный 150х180х5,0 | 666.74 | 600.07
00-00134350 | Кронштейн С-образный (580-507) | ПожТехКабель | Кронштейн С-образный потолочный 200х180х5,0 | 736.47 | 662.82
00-00134351 | Кронштейн С-образный (580-508) | ПожТехКабель | Кронштейн С-образный потолочный 300х180х5,0 | 1049 | 944.1
00-00050990 | CLP1-UKK | IEK | Кронштейн стеновой служит для напольного и настенного крепления кабельной трассы. Возможна организация Т-образного соединения металлических лотков. | 419.4 | 377.46
00-00133521 | Крышка лестничного лотка (650-206) | ПожТехКабель | Крышка лестничного лотка 100х15х1,2х3000 мм | 640.97 | 576.87
00-00133522 | Крышка лестничного лотка (650-207) | ПожТехКабель | Крышка лестничного лотка 200х15х1,2х3000 мм | 1069.82 | 962.84
00-00133523 | Крышка лестничного лотка (650-208) | ПожТехКабель | Крышка лестничного лотка 300х15х1,2х3000 мм | 1497.02 | 1347.32
00-00133524 | Крышка лестничного лотка (650-209) | ПожТехКабель | Крышка лестничного лотка 400х15х1,2х3000 мм | 2201.71 | 1981.54
00-00133525 | Крышка лестничного лотка (650-210) | ПожТехКабель | Крышка лестничного лотка 500х15х1,2х3000 мм | 2934.94 | 2641.44
00-00133526 | Крышка лестничного лотка (650-211) | ПожТехКабель | Крышка лестничного лотка 600х15х1,2х3000 мм | 3347.41 | 3012.66
00-00078021 | Крышка лотка 100(24м/уп)(PR16.0561) | Промрукав | Крышка лотка предназначена для защиты электрических силовых кабельных трасс, систем связи, пожарной и охранной сигнализации внутри и снаружи помещений, прокладываемых в металлическом лотке. Крышка фиксируется на защелках (без винтов и фиксаторов). | 332.74 | 299.47
00-00133438 | Крышка лотка (540-012) | ПожТехКабель | Крышка лотка 100x15x0,7x3000 мм | 342.4 | 308.16
00-00133446 | Крышка лотка (540-041) | ПожТехКабель | Крышка лотка 100x15x1,0x3000 мм | 495.75 | 446.18
00-00133447 | Крышка лотка (540-043) | ПожТехКабель | Крышка лотка 100x15x1,0x3000 мм | 877.12 | 789.41
00-00136878 | Крышка лотка (PR16.9867) | Промрукав | Крышка лотка 100х3000 (0,7 мм) RAL 9005 (24 м/уп) Промрукав | 980.55 | 882.5
00-00113729 | Крышка лотка (PR08.10813) | Промрукав | Аксессуары изготовленные из стали с защитным покрытием по методу Сендзимира – это изделия, на которых защитное цинковое покрытие нанесено на листовую сталь перед изготовлением. Крышка лотка предназначена для защиты кабельных линий от внешних воздействий и повреждений, применяется совместно с лотком. Крепится к лотку защелкиванием, без дополнительных креплений и фиксаторов. | 823.43 | 741.09
00-00113730 | Крышка лотка (PR08.10824) | Промрукав | Аксессуары изготовленные из стали с защитным покрытием по методу Сендзимира – это изделия, на которых защитное цинковое покрытие нанесено на листовую сталь перед изготовлением. Крышка лотка предназначена для защиты кабельных линий от внешних воздействий и повреждений, применяется совместно с лотком. Крепится к лотку защелкиванием, без дополнительных креплений и фиксаторов. | 1030.9 | 927.81
00-00113731 | Крышка лотка (PR08.7361) | Промрукав | Аксессуары изготовленные из стали с защитным покрытием по методу Сендзимира – это изделия, на которых защитное цинковое покрытие нанесено на листовую сталь перед изготовлением. Крышка лотка предназначена для защиты кабельных линий от внешних воздействий и повреждений, применяется совместно с лотком. Крепится к лотку защелкиванием, без дополнительных креплений и фиксаторов. | 1963.64 | 1767.28
00-00136877 | Крышка лотка (PR16.1868) | Промрукав | Система металлических лотков Стандарт RAL – это изделия, с нанесённым защитным полимерным покрытием по технологии порошкового окрашивания, которое было нанесено после изготовления лотка. Климатическое исполнение изделий УХЛ2, что предусматривают эксплуатацию в помещении и под навесом, при температуре эксплуатации от -60 до +150°С.Крышка лотка предназначена для дополнительной защиты кабельной продукции от механических повреждений и повышает степень защиты по IP при прокладке кабельной продукции в лотке. Крышка фиксируется на защелках (без винтов и фиксаторов). | 980.55 | 882.5
00-00136876 | Крышка лотка (PR16.10290) | Промрукав | Система металлических лотков Стандарт RAL – это изделия, с нанесённым защитным полимерным покрытием по технологии порошкового окрашивания, которое было нанесено после изготовления лотка. Климатическое исполнение изделий УХЛ2, что предусматривают эксплуатацию в помещении и под навесом, при температуре эксплуатации от -60 до +150°С.Крышка лотка предназначена для дополнительной защиты кабельной продукции от механических повреждений и повышает степень защиты по IP при прокладке кабельной продукции в лотке. Крышка фиксируется на защелках (без винтов и фиксаторов). | 980.55 | 882.5
00-00073610 | Крышка лотка 150(24 м/уп)(PR16.0091) | Промрукав | Крышка лотка 150 (24 м/уп) Промрукав | 520.61 | 468.55
00-00132129 | Крышка лотка (540-013) | ПожТехКабель | Крышка лотка 150x15x0,7x3000 мм | 453.45 | 408.11
00-00136875 | Крышка лотка (PR16.9869) | Промрукав | Крышка лотка 150х3000 (0,7 мм) RAL 9005 (24 м/уп) Промрукав | 1176.65 | 1058.99
00-00113732 | Крышка лотка (PR08.10814) | Промрукав | Аксессуары изготовленные из стали с защитным покрытием по методу Сендзимира – это изделия, на которых защитное цинковое покрытие нанесено на листовую сталь перед изготовлением. Крышка лотка предназначена для защиты кабельных линий от внешних воздействий и повреждений, применяется совместно с лотком. Крепится к лотку защелкиванием, без дополнительных креплений и фиксаторов. | 1128.16 | 1015.34
00-00113733 | Крышка лотка (PR08.10825) | Промрукав | Аксессуары изготовленные из стали с защитным покрытием по методу Сендзимира – это изделия, на которых защитное цинковое покрытие нанесено на листовую сталь перед изготовлением. Крышка лотка предназначена для защиты кабельных линий от внешних воздействий и повреждений, применяется совместно с лотком. Крепится к лотку защелкиванием, без дополнительных креплений и фиксаторов. | 1413.43 | 1272.09
00-00113734 | Крышка лотка (PR08.7363) | Промрукав | Аксессуары изготовленные из стали с защитным покрытием по методу Сендзимира – это изделия, на которых защитное цинковое покрытие нанесено на листовую сталь перед изготовлением. Крышка лотка предназначена для защиты кабельных линий от внешних воздействий и повреждений, применяется совместно с лотком. Крепится к лотку защелкиванием, без дополнительных креплений и фиксаторов. | 2686.12 | 2417.51
00-00136874 | Крышка лотка (PR16.1869) | Промрукав | Система металлических лотков Стандарт RAL – это изделия, с нанесённым защитным полимерным покрытием по технологии порошкового окрашивания, которое было нанесено после изготовления лотка. Климатическое исполнение изделий УХЛ2, что предусматривают эксплуатацию в помещении и под навесом, при температуре эксплуатации от -60 до +150°С.Крышка лотка предназначена для дополнительной защиты кабельной продукции от механических повреждений и повышает степень защиты по IP при прокладке кабельной продукции в лотке. Крышка фиксируется на защелках (без винтов и фиксаторов). | 1176.65 | 1058.99
00-00136873 | Крышка на лоток (PR16.10291) | Промрукав | Система металлических лотков Стандарт RAL – это изделия, с нанесённым защитным полимерным покрытием по технологии порошкового окрашивания, которое было нанесено после изготовления лотка. Климатическое исполнение изделий УХЛ2, что предусматривают эксплуатацию в помещении и под навесом, при температуре эксплуатации от -60 до +150°С.Крышка лотка предназначена для дополнительной защиты кабельной продукции от механических повреждений и повышает степень защиты по IP при прокладке кабельной продукции в лотке. Крышка фиксируется на защелках (без винтов и фиксаторов). | 1176.65 | 1058.99
00-00073611 | Крышка лотка 200(24 м/уп)(PR16.0092) | Промрукав | Крышка лотка 200 (24 м/уп) Промрукав | 550.78 | 495.7
00-00109186 | Крышка лотка (540-014) | ПожТехКабель | Крышка лотка 200x15x0,7x3000 мм | 575.18 | 517.66
00-00133448 | Крышка лотка (540-150) | ПожТехКабель | Крышка лотка 200x15x1,0x3000 мм | 1258.49 | 1132.64
00-00136872 | Крышка лотка (PR16.9871) | Промрукав | Крышка лотка 200х3000 (0,7 мм) RAL 9005 (24 м/уп) Промрукав | 1434.21 | 1290.79
00-00113735 | Крышка лотка (PR08.10815) | Промрукав | Аксессуары изготовленные из стали с защитным покрытием по методу Сендзимира – это изделия, на которых защитное цинковое покрытие нанесено на листовую сталь перед изготовлением. Крышка лотка предназначена для защиты кабельных линий от внешних воздействий и повреждений, применяется совместно с лотком. Крепится к лотку защелкиванием, без дополнительных креплений и фиксаторов. | 1356.15 | 1220.54
00-00113736 | Крышка лотка (PR08.10826) | Промрукав | Аксессуары изготовленные из стали с защитным покрытием по методу Сендзимира – это изделия, на которых защитное цинковое покрытие нанесено на листовую сталь перед изготовлением. Крышка лотка предназначена для защиты кабельных линий от внешних воздействий и повреждений, применяется совместно с лотком. Крепится к лотку защелкиванием, без дополнительных креплений и фиксаторов. | 1795.99 | 1616.39
00-00113737 | Крышка лотка (PR08.7364) | Промрукав | Аксессуары изготовленные из стали с защитным покрытием по методу Сендзимира – это изделия, на которых защитное цинковое покрытие нанесено на листовую сталь перед изготовлением. Крышка лотка предназначена для защиты кабельных линий от внешних воздействий и повреждений, применяется совместно с лотком. Крепится к лотку защелкиванием, без дополнительных креплений и фиксаторов. | 3417.86 | 3076.07
00-00136871 | Крышка лотка (PR16.1870) | Промрукав | Система металлических лотков Стандарт RAL – это изделия, с нанесённым защитным полимерным покрытием по технологии порошкового окрашивания, которое было нанесено после изготовления лотка. Климатическое исполнение изделий УХЛ2, что предусматривают эксплуатацию в помещении и под навесом, при температуре эксплуатации от -60 до +150°С.Крышка лотка предназначена для дополнительной защиты кабельной продукции от механических повреждений и повышает степень защиты по IP при прокладке кабельной продукции в лотке. Крышка фиксируется на защелках (без винтов и фиксаторов). | 1434.21 | 1290.79
00-00136870 | Крышка лотка (PR16.10292) | Промрукав | Система металлических лотков Стандарт RAL – это изделия, с нанесённым защитным полимерным покрытием по технологии порошкового окрашивания, которое было нанесено после изготовления лотка. Климатическое исполнение изделий УХЛ2, что предусматривают эксплуатацию в помещении и под навесом, при температуре эксплуатации от -60 до +150°С.Крышка лотка предназначена для дополнительной защиты кабельной продукции от механических повреждений и повышает степень защиты по IP при прокладке кабельной продукции в лотке. Крышка фиксируется на защелках (без винтов и фиксаторов). | 1434.21 | 1290.79
00-00133440 | Крышка лотка (540-015) | ПожТехКабель | Крышка лотка 250x15x0,7x3000 мм | 726.23 | 653.61
00-00113738 | Крышка лотка (PR08.10816) | Промрукав | Аксессуары изготовленные из стали с защитным покрытием по методу Сендзимира – это изделия, на которых защитное цинковое покрытие нанесено на листовую сталь перед изготовлением. Крышка лотка предназначена для защиты кабельных линий от внешних воздействий и повреждений, применяется совместно с лотком. Крепится к лотку защелкиванием, без дополнительных креплений и фиксаторов. | 1640.49 | 1476.44
00-00113739 | Крышка лотка (PR08.10827) | Промрукав | Аксессуары изготовленные из стали с защитным покрытием по методу Сендзимира – это изделия, на которых защитное цинковое покрытие нанесено на листовую сталь перед изготовлением. Крышка лотка предназначена для защиты кабельных линий от внешних воздействий и повреждений, применяется совместно с лотком. Крепится к лотку защелкиванием, без дополнительных креплений и фиксаторов. | 1973.03 | 1775.73
00-00113740 | Крышка лотка (PR08.7365) | Промрукав | Аксессуары изготовленные из стали с защитным покрытием по методу Сендзимира – это изделия, на которых защитное цинковое покрытие нанесено на листовую сталь перед изготовлением. Крышка лотка предназначена для защиты кабельных линий от внешних воздействий и повреждений, применяется совместно с лотком. Крепится к лотку защелкиванием, без дополнительных креплений и фиксаторов. | 3899.09 | 3509.18
00-00078022 | Крышка лотка 300(12м/уп)(PR16.0562) | Промрукав | Крышка лотка предназначена для защиты электрических силовых кабельных трасс, систем связи, пожарной и охранной сигнализации внутри и снаружи помещений, прокладываемых в металлическом лотке. Крышка фиксируется на защелках (без винтов и фиксаторов). | 768.29 | 691.46
00-00133441 | Крышка лотка (540-016) | ПожТехКабель | Крышка лотка 300x15x0,7x3000 мм | 865.63 | 779.07
00-00133449 | Крышка лотка (540-151) | ПожТехКабель | Крышка лотка 300x15x1,0x3000 мм | 305.08 | 274.57
00-00136869 | Крышка лотка (PR16.9873) | Промрукав | Крышка лотка 300х3000 (0,7 мм) RAL 9005 (12 м/уп) Промрукав | 2031.8 | 1828.62
00-00113741 | Крышка лотка (PR08.10817) | Промрукав | Аксессуары изготовленные из стали с защитным покрытием по методу Сендзимира – это изделия, на которых защитное цинковое покрытие нанесено на листовую сталь перед изготовлением. Крышка лотка предназначена для защиты кабельных линий от внешних воздействий и повреждений, применяется совместно с лотком. Крепится к лотку защелкиванием, без дополнительных креплений и фиксаторов. | 2233.11 | 2009.8
00-00113742 | Крышка лотка (PR08.10828) | Промрукав | Аксессуары изготовленные из стали с защитным покрытием по методу Сендзимира – это изделия, на которых защитное цинковое покрытие нанесено на листовую сталь перед изготовлением. Крышка лотка предназначена для защиты кабельных линий от внешних воздействий и повреждений, применяется совместно с лотком. Крепится к лотку защелкиванием, без дополнительных креплений и фиксаторов. | 2554.58 | 2299.12
00-00113743 | Крышка лотка (PR08.7366) | Промрукав | Аксессуары изготовленные из стали с защитным покрытием по методу Сендзимира – это изделия, на которых защитное цинковое покрытие нанесено на листовую сталь перед изготовлением. Крышка лотка предназначена для защиты кабельных линий от внешних воздействий и повреждений, применяется совместно с лотком. Крепится к лотку защелкиванием, без дополнительных креплений и фиксаторов. | 4872.06 | 4384.85
00-00136868 | Крышка лотка (PR16.1871) | Промрукав | Система металлических лотков Стандарт RAL – это изделия, с нанесённым защитным полимерным покрытием по технологии порошкового окрашивания, которое было нанесено после изготовления лотка. Климатическое исполнение изделий УХЛ2, что предусматривают эксплуатацию в помещении и под навесом, при температуре эксплуатации от -60 до +150°С.Крышка лотка предназначена для дополнительной защиты кабельной продукции от механических повреждений и повышает степень защиты по IP при прокладке кабельной продукции в лотке. Крышка фиксируется на защелках (без винтов и фиксаторов). | 2031.8 | 1828.62
00-00136867 | Крышка лотка (PR16.10293) | Промрукав | Система металлических лотков Стандарт RAL – это изделия, с нанесённым защитным полимерным покрытием по технологии порошкового окрашивания, которое было нанесено после изготовления лотка. Климатическое исполнение изделий УХЛ2, что предусматривают эксплуатацию в помещении и под навесом, при температуре эксплуатации от -60 до +150°С.Крышка лотка предназначена для дополнительной защиты кабельной продукции от механических повреждений и повышает степень защиты по IP при прокладке кабельной продукции в лотке. Крышка фиксируется на защелках (без винтов и фиксаторов). | 2031.8 | 1828.62
00-00074746 | Крышка лотка 400(12 м/уп)(PR16.0094) | Промрукав | Крышка лотка 400 (12 м/уп) Промрукав | 1342.64 | 1208.38
00-00133442 | Крышка лотка (540-017) | ПожТехКабель | Крышка лотка 400x15x0,7x3000 мм | 1133.43 | 1020.09
00-00136866 | Крышка лотка (PR16.9875) | Промрукав | Крышка лотка 400х3000 (0,7 мм) RAL 9005 (12 м/уп) Промрукав | 2641.37 | 2377.23
00-00113744 | Крышка лотка (PR08.10818) | Промрукав | Аксессуары изготовленные из стали с защитным покрытием по методу Сендзимира – это изделия, на которых защитное цинковое покрытие нанесено на листовую сталь перед изготовлением. Крышка лотка предназначена для защиты кабельных линий от внешних воздействий и повреждений, применяется совместно с лотком. Крепится к лотку защелкиванием, без дополнительных креплений и фиксаторов. | 2658.33 | 2392.5
00-00113745 | Крышка лотка (PR08.10829) | Промрукав | Аксессуары изготовленные из стали с защитным покрытием по методу Сендзимира – это изделия, на которых защитное цинковое покрытие нанесено на листовую сталь перед изготовлением. Крышка лотка предназначена для защиты кабельных линий от внешних воздействий и повреждений, применяется совместно с лотком. Крепится к лотку защелкиванием, без дополнительных креплений и фиксаторов. | 3319.67 | 2987.7
00-00113746 | Крышка лотка (PR08.7415) | Промрукав | Аксессуары изготовленные из стали с защитным покрытием по методу Сендзимира – это изделия, на которых защитное цинковое покрытие нанесено на листовую сталь перед изготовлением. Крышка лотка предназначена для защиты кабельных линий от внешних воздействий и повреждений, применяется совместно с лотком. Крепится к лотку защелкиванием, без дополнительных креплений и фиксаторов. | 6326.28 | 5693.65
00-00136865 | Крышка лотка (PR16.1872) | Промрукав | Система металлических лотков Стандарт RAL – это изделия, с нанесённым защитным полимерным покрытием по технологии порошкового окрашивания, которое было нанесено после изготовления лотка. Климатическое исполнение изделий УХЛ2, что предусматривают эксплуатацию в помещении и под навесом, при температуре эксплуатации от -60 до +150°С.Крышка лотка предназначена для дополнительной защиты кабельной продукции от механических повреждений и повышает степень защиты по IP при прокладке кабельной продукции в лотке. Крышка фиксируется на защелках (без винтов и фиксаторов). | 2641.37 | 2377.23
00-00136864 | Крышка лотка (PR16.10294) | Промрукав | Система металлических лотков Стандарт RAL – это изделия, с нанесённым защитным полимерным покрытием по технологии порошкового окрашивания, которое было нанесено после изготовления лотка. Климатическое исполнение изделий УХЛ2, что предусматривают эксплуатацию в помещении и под навесом, при температуре эксплуатации от -60 до +150°С.Крышка лотка предназначена для дополнительной защиты кабельной продукции от механических повреждений и повышает степень защиты по IP при прокладке кабельной продукции в лотке. Крышка фиксируется на защелках (без винтов и фиксаторов). | 2641.37 | 2377.23
00-00080058 | Крышка лотка 50 (36 м/уп)(PR16.0089) | Промрукав | Крышка лотка предназначена для защиты электрических силовых кабельных трасс, систем связи, пожарной и охранной сигнализации внутри и снаружи помещений, прокладываемых в металлическом лотке. Крышка фиксируется на защелках (без винтов и фиксаторов). | 242.77 | 218.49
00-00076359 | Крышка лотка 500(6м/уп)(PR16.0095) | Промрукав | Крышка лотка предназначена для защиты электрических силовых кабельных трасс, систем связи, пожарной и охранной сигнализации внутри и снаружи помещений, прокладываемых в металлическом лотке. Крышка фиксируется на защелках (без винтов и фиксаторов). | 1788.32 | 1609.49
00-00133445 | Крышка лотка (540-027) | ПожТехКабель | Крышка лотка 500x15x0,8x3000 мм | 1278.41 | 1150.57
00-00136863 | Крышка лотка (PR16.9878) | Промрукав | Крышка лотка 500х3000 (0,7 мм) RAL 9005 (6 м/уп) Промрукав | 3288.03 | 2959.23
00-00113747 | Крышка лотка (PR08.10819) | Промрукав | Аксессуары изготовленные из стали с защитным покрытием по методу Сендзимира – это изделия, на которых защитное цинковое покрытие нанесено на листовую сталь перед изготовлением. Крышка лотка предназначена для защиты кабельных линий от внешних воздействий и повреждений, применяется совместно с лотком. Крепится к лотку защелкиванием, без дополнительных креплений и фиксаторов. | 3267.83 | 2941.05
00-00113748 | Крышка лотка (PR08.10830) | Промрукав | Аксессуары изготовленные из стали с защитным покрытием по методу Сендзимира – это изделия, на которых защитное цинковое покрытие нанесено на листовую сталь перед изготовлением. Крышка лотка предназначена для защиты кабельных линий от внешних воздействий и повреждений, применяется совместно с лотком. Крепится к лотку защелкиванием, без дополнительных креплений и фиксаторов. | 4083.91 | 3675.52
00-00113749 | Крышка лотка (PR08.7417) | Промрукав | Аксессуары изготовленные из стали с защитным покрытием по методу Сендзимира – это изделия, на которых защитное цинковое покрытие нанесено на листовую сталь перед изготовлением. Крышка лотка предназначена для защиты кабельных линий от внешних воздействий и повреждений, применяется совместно с лотком. Крепится к лотку защелкиванием, без дополнительных креплений и фиксаторов. | 7780.49 | 7002.44
00-00136862 | Крышка лотка (PR16.1873) | Промрукав | Система металлических лотков Стандарт RAL – это изделия, с нанесённым защитным полимерным покрытием по технологии порошкового окрашивания, которое было нанесено после изготовления лотка. Климатическое исполнение изделий УХЛ2, что предусматривают эксплуатацию в помещении и под навесом, при температуре эксплуатации от -60 до +150°С.Крышка лотка предназначена для дополнительной защиты кабельной продукции от механических повреждений и повышает степень защиты по IP при прокладке кабельной продукции в лотке. Крышка фиксируется на защелках (без винтов и фиксаторов). | 3288.03 | 2959.23
00-00136861 | Крышка лотка (PR16.10295) | Промрукав | Система металлических лотков Стандарт RAL – это изделия, с нанесённым защитным полимерным покрытием по технологии порошкового окрашивания, которое было нанесено после изготовления лотка. Климатическое исполнение изделий УХЛ2, что предусматривают эксплуатацию в помещении и под навесом, при температуре эксплуатации от -60 до +150°С.Крышка лотка предназначена для дополнительной защиты кабельной продукции от механических повреждений и повышает степень защиты по IP при прокладке кабельной продукции в лотке. Крышка фиксируется на защелках (без винтов и фиксаторов). | 3288.03 | 2959.23
00-00133443 | Крышка лотка (540-011) | ПожТехКабель | Крышка лотка 50x15x0,7x3000 мм | 254.08 | 228.67
00-00136860 | Крышка лотка (PR16.9865) | Промрукав | Крышка лотка 50х3000 (0,7 мм) RAL 9005 (36 м/уп) Промрукав | 614.42 | 552.98
00-00113750 | Крышка лотка (PR08.10811) | Промрукав | Аксессуары изготовленные из стали с защитным покрытием по методу Сендзимира – это изделия, на которых защитное цинковое покрытие нанесено на листовую сталь перед изготовлением. Крышка лотка предназначена для защиты кабельных линий от внешних воздействий и повреждений, применяется совместно с лотком. Крепится к лотку защелкиванием, без дополнительных креплений и фиксаторов. | 631.19 | 568.07
00-00113751 | Крышка лотка (PR08.10822) | Промрукав | Аксессуары изготовленные из стали с защитным покрытием по методу Сендзимира – это изделия, на которых защитное цинковое покрытие нанесено на листовую сталь перед изготовлением. Крышка лотка предназначена для защиты кабельных линий от внешних воздействий и повреждений, применяется совместно с лотком. Крепится к лотку защелкиванием, без дополнительных креплений и фиксаторов. | 648.37 | 583.53
00-00113752 | Крышка лотка (PR08.7418) | Промрукав | Аксессуары изготовленные из стали с защитным покрытием по методу Сендзимира – это изделия, на которых защитное цинковое покрытие нанесено на листовую сталь перед изготовлением. Крышка лотка предназначена для защиты кабельных линий от внешних воздействий и повреждений, применяется совместно с лотком. Крепится к лотку защелкиванием, без дополнительных креплений и фиксаторов. | 1231.91 | 1108.72
00-00136859 | Крышка лотка (PR16.1874) | Промрукав | Система металлических лотков Стандарт RAL – это изделия, с нанесённым защитным полимерным покрытием по технологии порошкового окрашивания, которое было нанесено после изготовления лотка. Климатическое исполнение изделий УХЛ2, что предусматривают эксплуатацию в помещении и под навесом, при температуре эксплуатации от -60 до +150°С.Крышка лотка предназначена для дополнительной защиты кабельной продукции от механических повреждений и повышает степень защиты по IP при прокладке кабельной продукции в лотке. Крышка фиксируется на защелках (без винтов и фиксаторов). | 614.42 | 552.98
00-00136858 | Крышка лотка (PR16.10297) | Промрукав | Система металлических лотков Стандарт RAL – это изделия, с нанесённым защитным полимерным покрытием по технологии порошкового окрашивания, которое было нанесено после изготовления лотка. Климатическое исполнение изделий УХЛ2, что предусматривают эксплуатацию в помещении и под навесом, при температуре эксплуатации от -60 до +150°С.Крышка лотка предназначена для дополнительной защиты кабельной продукции от механических повреждений и повышает степень защиты по IP при прокладке кабельной продукции в лотке. Крышка фиксируется на защелках (без винтов и фиксаторов). | 614.42 | 552.98
00-00133444 | Крышка лотка (540-028) | ПожТехКабель | Крышка лотка 600x15x0,8x3000 мм | 1493.86 | 1344.48
00-00136857 | Крышка лотка (PR16.9880) | Промрукав | Крышка лотка 600х3000 (0,7 мм) RAL 9005 (6 м/уп) Промрукав | 3945.66 | 3551.09
00-00113753 | Крышка лотка (PR08.10820) | Промрукав | Аксессуары изготовленные из стали с защитным покрытием по методу Сендзимира – это изделия, на которых защитное цинковое покрытие нанесено на листовую сталь перед изготовлением. Крышка лотка предназначена для защиты кабельных линий от внешних воздействий и повреждений, применяется совместно с лотком. Крепится к лотку защелкиванием, без дополнительных креплений и фиксаторов. | 3877.25 | 3489.53
00-00113754 | Крышка лотка (PR08.10831) | Промрукав | Аксессуары изготовленные из стали с защитным покрытием по методу Сендзимира – это изделия, на которых защитное цинковое покрытие нанесено на листовую сталь перед изготовлением. Крышка лотка предназначена для защиты кабельных линий от внешних воздействий и повреждений, применяется совместно с лотком. Крепится к лотку защелкиванием, без дополнительных креплений и фиксаторов. | 4933.24 | 4439.92
00-00113755 | Крышка лотка (PR08.7380) | Промрукав | Аксессуары изготовленные из стали с защитным покрытием по методу Сендзимира – это изделия, на которых защитное цинковое покрытие нанесено на листовую сталь перед изготовлением. Крышка лотка предназначена для защиты кабельных линий от внешних воздействий и повреждений, применяется совместно с лотком. Крепится к лотку защелкиванием, без дополнительных креплений и фиксаторов. | 9234.69 | 8311.22
00-00088606 | Крышка лотка (PR16.0096) | Промрукав | Крышка лотка 600х3000 (6 м/уп) | 2410.75 | 2169.68
00-00136856 | Крышка лотка (PR16.1875) | Промрукав | Система металлических лотков Стандарт RAL – это изделия, с нанесённым защитным полимерным покрытием по технологии порошкового окрашивания, которое было нанесено после изготовления лотка. Климатическое исполнение изделий УХЛ2, что предусматривают эксплуатацию в помещении и под навесом, при температуре эксплуатации от -60 до +150°С.Крышка лотка предназначена для дополнительной защиты кабельной продукции от механических повреждений и повышает степень защиты по IP при прокладке кабельной продукции в лотке. Крышка фиксируется на защелках (без винтов и фиксаторов). | 3945.66 | 3551.09
00-00136855 | Крышка лотка (PR16.10298) | Промрукав | Система металлических лотков Стандарт RAL – это изделия, с нанесённым защитным полимерным покрытием по технологии порошкового окрашивания, которое было нанесено после изготовления лотка. Климатическое исполнение изделий УХЛ2, что предусматривают эксплуатацию в помещении и под навесом, при температуре эксплуатации от -60 до +150°С.Крышка лотка предназначена для дополнительной защиты кабельной продукции от механических повреждений и повышает степень защиты по IP при прокладке кабельной продукции в лотке. Крышка фиксируется на защелках (без винтов и фиксаторов). | 3945.66 | 3551.09
00-00113756 | Крышка лотка (PR08.10812) | Промрукав | Аксессуары изготовленные из стали с защитным покрытием по методу Сендзимира – это изделия, на которых защитное цинковое покрытие нанесено на листовую сталь перед изготовлением. Крышка лотка предназначена для защиты кабельных линий от внешних воздействий и повреждений, применяется совместно с лотком. Крепится к лотку защелкиванием, без дополнительных креплений и фиксаторов. | 577.04 | 519.34
00-00113757 | Крышка лотка (PR08.10823) | Промрукав | Аксессуары изготовленные из стали с защитным покрытием по методу Сендзимира – это изделия, на которых защитное цинковое покрытие нанесено на листовую сталь перед изготовлением. Крышка лотка предназначена для защиты кабельных линий от внешних воздействий и повреждений, применяется совместно с лотком. Крепится к лотку защелкиванием, без дополнительных креплений и фиксаторов. | 726.26 | 653.63
00-00113758 | Крышка лотка (PR08.10772) | Промрукав | Аксессуары изготовленные из стали с защитным покрытием по методу Сендзимира – это изделия, на которых защитное цинковое покрытие нанесено на листовую сталь перед изготовлением. Крышка лотка предназначена для защиты кабельных линий от внешних воздействий и повреждений, применяется совместно с лотком. Крепится к лотку защелкиванием, без дополнительных креплений и фиксаторов. | 966.07 | 869.46
00-00103369 | Крышка лотка (PR16.1194) | Промрукав | Крышка лотка HDZ 100х3000 (24 м/уп) | 948.6 | 853.74
00-00103368 | Крышка лотка (PR16.1196) | Промрукав | Крышка лотка HDZ 150х3000 (24 м/уп) | 1319.56 | 1187.6
00-00103367 | Крышка лотка (PR16.1197) | Промрукав | Крышка лотка HDZ 200х3000 (24 м/уп) | 1618.67 | 1456.8
00-00103366 | Крышка лотка (PR16.1198) | Промрукав | Крышка лотка HDZ 300х3000 (12 м/уп) | 2220.24 | 1998.22
00-00103365 | Крышка лотка (PR16.1200) | Промрукав | Крышка лотка HDZ 400х3000 (12 м/уп) | 2865.45 | 2578.91
00-00103364 | Крышка лотка (PR16.1201) | Промрукав | Крышка лотка HDZ 500х3000 (6 м/уп) | 3793.16 | 3413.84
00-00103363 | Крышка лотка (PR16.1202) | Промрукав | Крышка лотка HDZ 50х3000 (36 м/уп) | 696.26 | 626.63
00-00103362 | Крышка лотка (PR16.1203) | Промрукав | Крышка лотка HDZ 600х3000 (6 м/уп) | 3992.04 | 3592.84
00-00117412 | Крышка лотка (PR16.2429) | Промрукав | Крышка лотка INOX (AISI 304) 100х3000 (3 м/уп) Промрукав (PR16.2429) | 1934.37 | 1740.93
00-00117411 | Крышка лотка (PR16.2431) | Промрукав | Крышка лотка INOX (AISI 304) 150х3000 (3 м/уп) Промрукав (PR16.2431) | 2605.08 | 2344.57
00-00117410 | Крышка лотка (PR16.2432) | Промрукав | Крышка лотка INOX (AISI 304) 200х3000 (3 м/уп) Промрукав (PR16.2432) | 3374.19 | 3036.77
00-00117409 | Крышка лотка (PR16.2433) | Промрукав | Крышка лотка INOX (AISI 304) 300х3000 (3 м/уп) Промрукав (PR16.2433) | 4937.24 | 4443.52
00-00117408 | Крышка лотка (PR16.2434) | Промрукав | Крышка лотка INOX (AISI 304) 400х3000 (3 м/уп) Промрукав (PR16.2434) | 6500.74 | 5850.67
00-00117407 | Крышка лотка (PR16.2435) | Промрукав | Крышка лотка INOX (AISI 304) 500х3000 (3 м/уп) Промрукав (PR16.2435) | 8336.24 | 7502.62
00-00117406 | Крышка лотка (PR16.2436) | Промрукав | Крышка лотка INOX (AISI 304) 50х3000 (3 м/уп) Промрукав (PR16.2436) | 1314.95 | 1183.46
00-00111491 | Крышка лотка (PR16.2447) | Промрукав | Крышка лотка предназначена для дополнительной защиты кабельной продукции от механических повреждений и повышает степень защиты по IP при прокладке кабельной продукции в лотке. Крышка фиксируется на защелках (без винтов и фиксаторов). Аксессуары в исполнении AISI 409 – это изделия, изготовленные из ферритовой марки нержавеющей стали 08Х13, обладающих коррозионной стойкостью и высокими прочностями показателями, что позволяет применять изделия, в различных непищевых отраслях промышленности. | 1210.64 | 1089.58
00-00111492 | Крышка лотка (PR16.2449) | Промрукав | Крышка лотка предназначена для дополнительной защиты кабельной продукции от механических повреждений и повышает степень защиты по IP при прокладке кабельной продукции в лотке. Крышка фиксируется на защелках (без винтов и фиксаторов). Аксессуары в исполнении AISI 409 – это изделия, изготовленные из ферритовой марки нержавеющей стали 08Х13, обладающих коррозионной стойкостью и высокими прочностями показателями, что позволяет применять изделия, в различных непищевых отраслях промышленности. | 1653.86 | 1488.47
00-00111493 | Крышка лотка (PR16.2450) | Промрукав | Крышка лотка предназначена для дополнительной защиты кабельной продукции от механических повреждений и повышает степень защиты по IP при прокладке кабельной продукции в лотке. Крышка фиксируется на защелках (без винтов и фиксаторов). Аксессуары в исполнении AISI 409 – это изделия, изготовленные из ферритовой марки нержавеющей стали 08Х13, обладающих коррозионной стойкостью и высокими прочностями показателями, что позволяет применять изделия, в различных непищевых отраслях промышленности. | 2096.22 | 1886.6
00-00111494 | Крышка лотка (PR16.2451) | Промрукав | Крышка лотка предназначена для дополнительной защиты кабельной продукции от механических повреждений и повышает степень защиты по IP при прокладке кабельной продукции в лотке. Крышка фиксируется на защелках (без винтов и фиксаторов). Аксессуары в исполнении AISI 409 – это изделия, изготовленные из ферритовой марки нержавеющей стали 08Х13, обладающих коррозионной стойкостью и высокими прочностями показателями, что позволяет применять изделия, в различных непищевых отраслях промышленности. | 3008.2 | 2707.38
00-00111495 | Крышка лотка (PR16.2452) | Промрукав | Крышка лотка предназначена для дополнительной защиты кабельной продукции от механических повреждений и повышает степень защиты по IP при прокладке кабельной продукции в лотке. Крышка фиксируется на защелках (без винтов и фиксаторов). Аксессуары в исполнении AISI 409 – это изделия, изготовленные из ферритовой марки нержавеющей стали 08Х13, обладающих коррозионной стойкостью и высокими прочностями показателями, что позволяет применять изделия, в различных непищевых отраслях промышленности. | 3892.76 | 3503.48
00-00111496 | Крышка лотка (PR16.2453) | Промрукав | Крышка лотка предназначена для дополнительной защиты кабельной продукции от механических повреждений и повышает степень защиты по IP при прокладке кабельной продукции в лотке. Крышка фиксируется на защелках (без винтов и фиксаторов). Аксессуары в исполнении AISI 409 – это изделия, изготовленные из ферритовой марки нержавеющей стали 08Х13, обладающих коррозионной стойкостью и высокими прочностями показателями, что позволяет применять изделия, в различных непищевых отраслях промышленности. | 4785 | 4306.5
00-00111497 | Крышка лотка (PR16.2454) | Промрукав | Крышка лотка предназначена для дополнительной защиты кабельной продукции от механических повреждений и повышает степень защиты по IP при прокладке кабельной продукции в лотке. Крышка фиксируется на защелках (без винтов и фиксаторов). Аксессуары в исполнении AISI 409 – это изделия, изготовленные из ферритовой марки нержавеющей стали 08Х13, обладающих коррозионной стойкостью и высокими прочностями показателями, что позволяет применять изделия, в различных непищевых отраслях промышленности. | 768.69 | 691.82
00-00111498 | Крышка лотка (PR16.2455) | Промрукав | Крышка лотка предназначена для дополнительной защиты кабельной продукции от механических повреждений и повышает степень защиты по IP при прокладке кабельной продукции в лотке. Крышка фиксируется на защелках (без винтов и фиксаторов). Аксессуары в исполнении AISI 409 – это изделия, изготовленные из ферритовой марки нержавеющей стали 08Х13, обладающих коррозионной стойкостью и высокими прочностями показателями, что позволяет применять изделия, в различных непищевых отраслях промышленности. | 5667.04 | 5100.34
00-00050841 | CLP1K-050-3-M-HDZ | IEK | Крышка на лоток служит для защиты проложенного в лотке кабеля в случаях, когда это необходимо. HDZ - продукция из стали с цинковым покрытием, нанесенным погружением изделий в расплав цинка. | 916.85 | 825.17
00-00050842 | CLP1K-100-3-M-HDZ | IEK | Крышка на лоток служит для защиты проложенного в лотке кабеля в случаях, когда это необходимо. HDZ - продукция из стали с цинковым покрытием, нанесенным погружением изделий в расплав цинка. | 1249.1 | 1124.19
00-00042121 | CLP1K-100-1 | IEK | Крышка на лоток служит для защиты проложенного в лотке кабеля в случаях, когда это необходимо. Все аксессуары для металлических лотков изготовлены из стали горячего цинкования методом Сендзимира (защитный слой цинка 10-20 мкм). | 325.36 | 292.82
03-00011260 | CLP1K-150-3-M-HDZ | IEK | Крышка на лоток служит для защиты проложенного в лотке кабеля в случаях, когда это необходимо. HDZ - продукция из стали с цинковым покрытием, нанесенным погружением изделий в расплав цинка. | 1737.8 | 1564.02
00-00050837 | CLP1K-150-1 | IEK | Крышка на лоток служит для защиты проложенного в лотке кабеля в случаях, когда это необходимо. Все аксессуары для металлических лотков изготовлены из стали горячего цинкования методом Сендзимира (защитный слой цинка 10-20 мкм). | 416.06 | 374.45
00-00050843 | CLP1K-200-3-M-HDZ | IEK | Крышка на лоток служит для защиты проложенного в лотке кабеля в случаях, когда это необходимо. HDZ - продукция из стали с цинковым покрытием, нанесенным погружением изделий в расплав цинка. | 2131.6 | 1918.44
00-00045930 | CLP1K-200-1 | IEK | Крышка на лоток служит для защиты проложенного в лотке кабеля в случаях, когда это необходимо. Все аксессуары для металлических лотков изготовлены из стали горячего цинкования методом Сендзимира (защитный слой цинка 10-20 мкм). | 539.68 | 485.71
00-00050838 | CLP1K-300-1 | IEK | Крышка на лоток служит для защиты проложенного в лотке кабеля в случаях, когда это необходимо. Все аксессуары для металлических лотков изготовлены из стали горячего цинкования методом Сендзимира (защитный слой цинка 10-20 мкм). | 753.9 | 678.51
00-00050839 | CLP1K-400-3 | IEK | Крышка на лоток служит для защиты проложенного в лотке кабеля в случаях, когда это необходимо. Все аксессуары для металлических лотков изготовлены из стали горячего цинкования методом Сендзимира (защитный слой цинка 10-20 мкм). | 1374.83 | 1237.35
00-00050844 | CLP1K-400-3-M-HDZ | IEK | Крышка на лоток служит для защиты проложенного в лотке кабеля в случаях, когда это необходимо. HDZ - продукция из стали с цинковым покрытием, нанесенным погружением изделий в расплав цинка. | 4151.79 | 3736.61
00-00050836 | CLP1K-050-1 | IEK | Крышка на лоток служит для защиты проложенного в лотке кабеля в случаях, когда это необходимо. Все аксессуары для металлических лотков изготовлены из стали горячего цинкования методом Сендзимира (защитный слой цинка 10-20 мкм). | 247.16 | 222.44
00-00050840 | CLP1K-500-3 | IEK | Крышка на лоток служит для защиты проложенного в лотке кабеля в случаях, когда это необходимо. Все аксессуары для металлических лотков изготовлены из стали горячего цинкования методом Сендзимира (защитный слой цинка 10-20 мкм). | 1831.12 | 1648.01
00-00050845 | CLP1K-500-3-M-HDZ | IEK | Крышка на лоток служит для защиты проложенного в лотке кабеля в случаях, когда это необходимо. HDZ - продукция из стали с цинковым покрытием, нанесенным погружением изделий в расплав цинка. | 5496.05 | 4946.45
00-00103242 | CLP1K-080-3 | IEK | Крышки для металлических лотков IEK применяются для защиты кабельной трассы от механических повреждений, внешних климатических воздействий и несанкционированного доступа. Изделия полностью совместимы с листовыми лотками ESCA серий 3 и 5, лестничными лотками LESTA и проволочными лотками NESTA. | 275.96 | 248.36
00-00103228 | CLP1K-080-2 | IEK | Крышки для металлических лотков IEK применяются для защиты кабельной трассы от механических повреждений, внешних климатических воздействий и несанкционированного доступа. Изделия полностью совместимы с листовыми лотками ESCA серий 3 и 5, лестничными лотками LESTA и проволочными лотками NESTA. | 275.96 | 248.36
00-00133710 | Крышка ответвителя Т-образного (564-401) | ПожТехКабель | Крышка ответв. Т-образного компактного 100x15х0,7 мм | 684.37 | 615.93
00-00133711 | Крышка ответвителя Т-образного (564-402) | ПожТехКабель | Крышка ответв. Т-образного компактного 150x15х0,7 мм | 818.18 | 736.36
00-00109192 | Крышка ответвителя Т-образного (564-403) | ПожТехКабель | Крышка ответв. Т-образного компактного 200x15х0,7 мм | 334.43 | 300.98
00-00133712 | Крышка ответвителя Т-образного (564-410) | ПожТехКабель | Крышка ответв. Т-образного компактного 250x15х0,7 мм | 1087.5 | 978.75
00-00133111 | Крышка ответвителя Т-образного (564-404) | ПожТехКабель | Крышка ответв. Т-образного компактного 300x15х0,7 мм | 1236.11 | 1112.5
00-00133713 | Крышка ответвителя Т-образного (564-405) | ПожТехКабель | Крышка ответв. Т-образного компактного 400x15х0,7 мм | 1416.66 | 1274.99
00-00133714 | Крышка ответвителя Т-образного (564-406) | ПожТехКабель | Крышка ответв. Т-образного компактного 500x15х0,7 мм | 1606.85 | 1446.16
00-00133715 | Крышка ответвителя Т-образного (564-427) | ПожТехКабель | Крышка ответв. Т-образного компактного 500x15х0,8 мм | 1649.73 | 1484.75
00-00133716 | Крышка ответвителя Т-образного (564-400) | ПожТехКабель | Крышка ответв. Т-образного компактного 50x15х0,7 мм | 514.64 | 463.18
00-00133717 | Крышка ответвителя Т-образного (564-407) | ПожТехКабель | Крышка ответв. Т-образного компактного 600x15х0,7 мм | 1865.98 | 1679.38
00-00133718 | Крышка ответвителя Т-образного (564-428) | ПожТехКабель | Крышка ответв. Т-образного компактного 600x15х0,8 мм | 1917.28 | 1725.56
00-00134627 | Крышка ответвителя X-образного (652-001) | ПожТехКабель | Крышка ответвителя X-образного 100х15х0,7 мм для лестничного лотка | 3875.73 | 3488.16
00-00134628 | Крышка ответвителя X-образного (652-002) | ПожТехКабель | Крышка ответвителя X-образного 200х15х0,7 мм для лестничного лотка | 4541.3 | 4087.17
00-00134629 | Крышка ответвителя X-образного (652-003) | ПожТехКабель | Крышка ответвителя X-образного 300х15х0,7 мм для лестничного лотка | 5107.79 | 4597.01
00-00134630 | Крышка ответвителя X-образного (652-004) | ПожТехКабель | Крышка ответвителя X-образного 400х15х0,7 мм для лестничного лотка | 5838.26 | 5254.43
00-00134631 | Крышка ответвителя X-образного (652-005) | ПожТехКабель | Крышка ответвителя X-образного 500х15х0,7 мм для лестничного лотка | 6454.05 | 5808.65
00-00134632 | Крышка ответвителя X-образного (652-044) | ПожТехКабель | Крышка ответвителя X-образного 500х15х1,0 мм для лестничного лотка | 8067.57 | 7260.81
00-00134633 | Крышка ответвителя X-образного (652-006) | ПожТехКабель | Крышка ответвителя X-образного 600х15х0,7 мм для лестничного лотка | 7323.13 | 6590.82
00-00134634 | Крышка ответвителя X-образного (652-045) | ПожТехКабель | Крышка ответвителя X-образного 600х15х1,0 мм для лестничного лотка | 9153.94 | 8238.55
00-00110185 | Крышка ответвителя (PR16.8211) | Промрукав | Крышка ответвителя вертикального предназначена для обеспечения дополнительной защиты кабельной продукции от механических повреждений, пыли и влаги. Совместима с крышками лотков. Крышка фиксируется на защелках, по необходимости соединяется винтами с крышками лотка. Аксессуары изготовленные из стали с защитным покрытием по методу Сендзимира – это изделия, на которых защитное цинковое покрытие было нанесено на листовую сталь перед изготовлением. Толщина защитного покрытия варьируется от 10 до 22мкм. Климатическое исполнение изделий УХЛ2, что предусматривают эксплуатацию в помещении и под навесом, при температуре эксплуатации от -80 до +150°С. | 353.47 | 318.12
00-00110186 | Крышка ответвителя (PR16.8218) | Промрукав | Крышка ответвителя вертикального предназначена для обеспечения дополнительной защиты кабельной продукции от механических повреждений, пыли и влаги. Совместима с крышками лотков. Крышка фиксируется на защелках, по необходимости соединяется винтами с крышками лотка. Аксессуары изготовленные из стали с защитным покрытием по методу Сендзимира – это изделия, на которых защитное цинковое покрытие было нанесено на листовую сталь перед изготовлением. Толщина защитного покрытия варьируется от 10 до 22мкм. Климатическое исполнение изделий УХЛ2, что предусматривают эксплуатацию в помещении и под навесом, при температуре эксплуатации от -80 до +150°С. | 363.57 | 327.21
00-00110187 | Крышка ответвителя (PR16.8220) | Промрукав | Крышка ответвителя вертикального предназначена для обеспечения дополнительной защиты кабельной продукции от механических повреждений, пыли и влаги. Совместима с крышками лотков. Крышка фиксируется на защелках, по необходимости соединяется винтами с крышками лотка. Аксессуары изготовленные из стали с защитным покрытием по методу Сендзимира – это изделия, на которых защитное цинковое покрытие было нанесено на листовую сталь перед изготовлением. Толщина защитного покрытия варьируется от 10 до 22мкм. Климатическое исполнение изделий УХЛ2, что предусматривают эксплуатацию в помещении и под навесом, при температуре эксплуатации от -80 до +150°С. | 502.19 | 451.97
00-00110188 | Крышка ответвителя (PR16.8222) | Промрукав | Крышка ответвителя вертикального предназначена для обеспечения дополнительной защиты кабельной продукции от механических повреждений, пыли и влаги. Совместима с крышками лотков. Крышка фиксируется на защелках, по необходимости соединяется винтами с крышками лотка. Аксессуары изготовленные из стали с защитным покрытием по методу Сендзимира – это изделия, на которых защитное цинковое покрытие было нанесено на листовую сталь перед изготовлением. Толщина защитного покрытия варьируется от 10 до 22мкм. Климатическое исполнение изделий УХЛ2, что предусматривают эксплуатацию в помещении и под навесом, при температуре эксплуатации от -80 до +150°С. | 590.05 | 531.05
00-00110189 | Крышка ответвителя (PR16.8224) | Промрукав | Крышка ответвителя вертикального предназначена для обеспечения дополнительной защиты кабельной продукции от механических повреждений, пыли и влаги. Совместима с крышками лотков. Крышка фиксируется на защелках, по необходимости соединяется винтами с крышками лотка. Аксессуары изготовленные из стали с защитным покрытием по методу Сендзимира – это изделия, на которых защитное цинковое покрытие было нанесено на листовую сталь перед изготовлением. Толщина защитного покрытия варьируется от 10 до 22мкм. Климатическое исполнение изделий УХЛ2, что предусматривают эксплуатацию в помещении и под навесом, при температуре эксплуатации от -80 до +150°С. | 646.24 | 581.62
00-00110190 | Крышка ответвителя (PR16.8207) | Промрукав | Крышка ответвителя вертикального предназначена для обеспечения дополнительной защиты кабельной продукции от механических повреждений, пыли и влаги. Совместима с крышками лотков. Крышка фиксируется на защелках, по необходимости соединяется винтами с крышками лотка. Аксессуары изготовленные из стали с защитным покрытием по методу Сендзимира – это изделия, на которых защитное цинковое покрытие было нанесено на листовую сталь перед изготовлением. Толщина защитного покрытия варьируется от 10 до 22мкм. Климатическое исполнение изделий УХЛ2, что предусматривают эксплуатацию в помещении и под навесом, при температуре эксплуатации от -80 до +150°С. | 305.34 | 274.81
00-00110191 | Крышка ответвителя (PR16.8226) | Промрукав | Крышка ответвителя вертикального предназначена для обеспечения дополнительной защиты кабельной продукции от механических повреждений, пыли и влаги. Совместима с крышками лотков. Крышка фиксируется на защелках, по необходимости соединяется винтами с крышками лотка. Аксессуары изготовленные из стали с защитным покрытием по методу Сендзимира – это изделия, на которых защитное цинковое покрытие было нанесено на листовую сталь перед изготовлением. Толщина защитного покрытия варьируется от 10 до 22мкм. Климатическое исполнение изделий УХЛ2, что предусматривают эксплуатацию в помещении и под навесом, при температуре эксплуатации от -80 до +150°С. | 832.41 | 749.17
00-00110192 | Крышка ответвителя (PR16.8228) | Промрукав | Крышка ответвителя вертикального предназначена для обеспечения дополнительной защиты кабельной продукции от механических повреждений, пыли и влаги. Совместима с крышками лотков. Крышка фиксируется на защелках, по необходимости соединяется винтами с крышками лотка. Аксессуары изготовленные из стали с защитным покрытием по методу Сендзимира – это изделия, на которых защитное цинковое покрытие было нанесено на листовую сталь перед изготовлением. Толщина защитного покрытия варьируется от 10 до 22мкм. Климатическое исполнение изделий УХЛ2, что предусматривают эксплуатацию в помещении и под навесом, при температуре эксплуатации от -80 до +150°С. | 931.68 | 838.51
00-00103788 | Крышка ответвителя (PR16.1969) | Промрукав | Крышки аксессуаров в исполнении HDZ – это изделия с защитным покрытием горячий цинк (по ГОСТ 9.307), предназначены для механической и климатической защиты кабельной продукции внутри аксессуара и обеспечения непрерывного контура заземления между крышками лотка при прокладки лотков серии «Стандарт» в любой комбинации как внутри помещений, так и на открытом воздухе. | 429.94 | 386.95
00-00103787 | Крышка ответвителя (PR16.1970) | Промрукав | Крышки аксессуаров в исполнении HDZ – это изделия с защитным покрытием горячий цинк (по ГОСТ 9.307), предназначены для механической и климатической защиты кабельной продукции внутри аксессуара и обеспечения непрерывного контура заземления между крышками лотка при прокладки лотков серии «Стандарт» в любой комбинации как внутри помещений, так и на открытом воздухе. | 484.21 | 435.79
00-00103786 | Крышка ответвителя (PR16.1971) | Промрукав | Крышки аксессуаров в исполнении HDZ – это изделия с защитным покрытием горячий цинк (по ГОСТ 9.307), предназначены для механической и климатической защиты кабельной продукции внутри аксессуара и обеспечения непрерывного контура заземления между крышками лотка при прокладки лотков серии «Стандарт» в любой комбинации как внутри помещений, так и на открытом воздухе. | 595.35 | 535.82
00-00103785 | Крышка ответвителя (PR16.1972) | Промрукав | Крышки аксессуаров в исполнении HDZ – это изделия с защитным покрытием горячий цинк (по ГОСТ 9.307), предназначены для механической и климатической защиты кабельной продукции внутри аксессуара и обеспечения непрерывного контура заземления между крышками лотка при прокладки лотков серии «Стандарт» в любой комбинации как внутри помещений, так и на открытом воздухе. | 726.37 | 653.73
00-00103784 | Крышка ответвителя (PR16.1973) | Промрукав | Крышки аксессуаров в исполнении HDZ – это изделия с защитным покрытием горячий цинк (по ГОСТ 9.307), предназначены для механической и климатической защиты кабельной продукции внутри аксессуара и обеспечения непрерывного контура заземления между крышками лотка при прокладки лотков серии «Стандарт» в любой комбинации как внутри помещений, так и на открытом воздухе. | 1090.45 | 981.41
00-00103783 | Крышка ответвителя (PR16.1968) | Промрукав | Крышки аксессуаров в исполнении HDZ – это изделия с защитным покрытием горячий цинк (по ГОСТ 9.307), предназначены для механической и климатической защиты кабельной продукции внутри аксессуара и обеспечения непрерывного контура заземления между крышками лотка при прокладки лотков серии «Стандарт» в любой комбинации как внутри помещений, так и на открытом воздухе. | 373.82 | 336.44
00-00103782 | Крышка ответвителя (PR16.1974) | Промрукав | Крышки аксессуаров в исполнении HDZ – это изделия с защитным покрытием горячий цинк (по ГОСТ 9.307), предназначены для механической и климатической защиты кабельной продукции внутри аксессуара и обеспечения непрерывного контура заземления между крышками лотка при прокладки лотков серии «Стандарт» в любой комбинации как внутри помещений, так и на открытом воздухе. | 1408.54 | 1267.69
00-00103781 | Крышка ответвителя (PR16.1975) | Промрукав | Крышки аксессуаров в исполнении HDZ – это изделия с защитным покрытием горячий цинк (по ГОСТ 9.307), предназначены для механической и климатической защиты кабельной продукции внутри аксессуара и обеспечения непрерывного контура заземления между крышками лотка при прокладки лотков серии «Стандарт» в любой комбинации как внутри помещений, так и на открытом воздухе. | 1831.12 | 1648.01
00-00118706 | Крышка ответвителя (PR16.2560) | Промрукав | Крышка предназначенна для механической и климатической защиты кабельной продукции внутри аксессуара и обеспечения непрерывного контура заземления между крышками лотка при прокладки лотков серии «Стандарт» в любой комбинации как внутри помещений, так и на открытом воздухе. | 566.84 | 510.16
00-00118705 | Крышка ответвителя (PR16.2561) | Промрукав | Крышка предназначенна для механической и климатической защиты кабельной продукции внутри аксессуара и обеспечения непрерывного контура заземления между крышками лотка при прокладки лотков серии «Стандарт» в любой комбинации как внутри помещений, так и на открытом воздухе. | 638.45 | 574.61
00-00118704 | Крышка ответвителя (PR16.2562) | Промрукав | Крышка предназначенна для механической и климатической защиты кабельной продукции внутри аксессуара и обеспечения непрерывного контура заземления между крышками лотка при прокладки лотков серии «Стандарт» в любой комбинации как внутри помещений, так и на открытом воздухе. | 784.94 | 706.45
00-00118703 | Крышка ответвителя (PR16.2563) | Промрукав | Крышка предназначенна для механической и климатической защиты кабельной продукции внутри аксессуара и обеспечения непрерывного контура заземления между крышками лотка при прокладки лотков серии «Стандарт» в любой комбинации как внутри помещений, так и на открытом воздухе. | 957.73 | 861.96
00-00118702 | Крышка ответвителя (PR16.2564) | Промрукав | Крышка предназначенна для механической и климатической защиты кабельной продукции внутри аксессуара и обеспечения непрерывного контура заземления между крышками лотка при прокладки лотков серии «Стандарт» в любой комбинации как внутри помещений, так и на открытом воздухе. | 1437.77 | 1293.99
00-00118701 | Крышка ответвителя (PR16.2565) | Промрукав | Крышка предназначенна для механической и климатической защиты кабельной продукции внутри аксессуара и обеспечения непрерывного контура заземления между крышками лотка при прокладки лотков серии «Стандарт» в любой комбинации как внутри помещений, так и на открытом воздухе. | 410.69 | 369.62
00-00118700 | Крышка ответвителя (PR16.2566) | Промрукав | Крышка предназначенна для механической и климатической защиты кабельной продукции внутри аксессуара и обеспечения непрерывного контура заземления между крышками лотка при прокладки лотков серии «Стандарт» в любой комбинации как внутри помещений, так и на открытом воздухе. | 1857.12 | 1671.41
00-00118699 | Крышка ответвителя (PR16.2567) | Промрукав | Крышка предназначенна для механической и климатической защиты кабельной продукции внутри аксессуара и обеспечения непрерывного контура заземления между крышками лотка при прокладки лотков серии «Стандарт» в любой комбинации как внутри помещений, так и на открытом воздухе. | 2414.29 | 2172.86
00-00118698 | Крышка ответвителя (PR16.2589) | Промрукав | Крышка предназначенна для механической и климатической защиты кабельной продукции внутри аксессуара и обеспечения непрерывного контура заземления между крышками лотка при прокладки лотков серии «Стандарт» в любой комбинации как внутри помещений, так и на открытом воздухе. | 736.92 | 663.23
00-00118697 | Крышка ответвителя (PR16.2590) | Промрукав | Крышка предназначенна для механической и климатической защиты кабельной продукции внутри аксессуара и обеспечения непрерывного контура заземления между крышками лотка при прокладки лотков серии «Стандарт» в любой комбинации как внутри помещений, так и на открытом воздухе. | 830 | 747
00-00118696 | Крышка ответвителя (PR16.2591) | Промрукав | Крышка предназначенна для механической и климатической защиты кабельной продукции внутри аксессуара и обеспечения непрерывного контура заземления между крышками лотка при прокладки лотков серии «Стандарт» в любой комбинации как внутри помещений, так и на открытом воздухе. | 1020.43 | 918.39
00-00118695 | Крышка ответвителя (PR16.2592) | Промрукав | Крышка предназначенна для механической и климатической защиты кабельной продукции внутри аксессуара и обеспечения непрерывного контура заземления между крышками лотка при прокладки лотков серии «Стандарт» в любой комбинации как внутри помещений, так и на открытом воздухе. | 1245 | 1120.5
00-00118694 | Крышка ответвителя (PR16.2593) | Промрукав | Крышка предназначенна для механической и климатической защиты кабельной продукции внутри аксессуара и обеспечения непрерывного контура заземления между крышками лотка при прокладки лотков серии «Стандарт» в любой комбинации как внутри помещений, так и на открытом воздухе. | 1869.1 | 1682.19
00-00118693 | Крышка ответвителя (PR16.2595) | Промрукав | Крышка предназначенна для механической и климатической защиты кабельной продукции внутри аксессуара и обеспечения непрерывного контура заземления между крышками лотка при прокладки лотков серии «Стандарт» в любой комбинации как внутри помещений, так и на открытом воздухе. | 533.92 | 480.53
00-00118692 | Крышка ответвителя (PR16.2594) | Промрукав | Крышка предназначенна для механической и климатической защиты кабельной продукции внутри аксессуара и обеспечения непрерывного контура заземления между крышками лотка при прокладки лотков серии «Стандарт» в любой комбинации как внутри помещений, так и на открытом воздухе. | 2414.26 | 2172.83
00-00118691 | Крышка ответвителя (PR16.2596) | Промрукав | Крышка предназначенна для механической и климатической защиты кабельной продукции внутри аксессуара и обеспечения непрерывного контура заземления между крышками лотка при прокладки лотков серии «Стандарт» в любой комбинации как внутри помещений, так и на открытом воздухе. | 3138.58 | 2824.72
00-00111530 | Крышка ответвителя (PR16.2619) | Промрукав | Крышка предназначенна для механической и климатической защиты кабельной продукции внутри аксессуара и обеспечения непрерывного контура заземления между крышками лотка при прокладки лотков серии «Стандарт» в любой комбинации как внутри помещений, так и на открытом воздухе. Аксессуары в исполнении AISI 409 – это изделия, изготовленные из ферритовой марки нержавеющей стали 08Х13, обладающих коррозионной стойкостью и высокими прочностями показателями, что позволяет применять изделия, в различных непищевых отраслях промышленности. | 379.79 | 341.81
00-00111531 | Крышка ответвителя (PR16.2620) | Промрукав | Крышка предназначенна для механической и климатической защиты кабельной продукции внутри аксессуара и обеспечения непрерывного контура заземления между крышками лотка при прокладки лотков серии «Стандарт» в любой комбинации как внутри помещений, так и на открытом воздухе. Аксессуары в исполнении AISI 409 – это изделия, изготовленные из ферритовой марки нержавеющей стали 08Х13, обладающих коррозионной стойкостью и высокими прочностями показателями, что позволяет применять изделия, в различных непищевых отраслях промышленности. | 427.78 | 385
00-00111532 | Крышка ответвителя (PR16.2621) | Промрукав | Крышка предназначенна для механической и климатической защиты кабельной продукции внутри аксессуара и обеспечения непрерывного контура заземления между крышками лотка при прокладки лотков серии «Стандарт» в любой комбинации как внутри помещений, так и на открытом воздухе. Аксессуары в исполнении AISI 409 – это изделия, изготовленные из ферритовой марки нержавеющей стали 08Х13, обладающих коррозионной стойкостью и высокими прочностями показателями, что позволяет применять изделия, в различных непищевых отраслях промышленности. | 525.91 | 473.32
00-00111533 | Крышка ответвителя (PR16.2622) | Промрукав | Крышка предназначенна для механической и климатической защиты кабельной продукции внутри аксессуара и обеспечения непрерывного контура заземления между крышками лотка при прокладки лотков серии «Стандарт» в любой комбинации как внутри помещений, так и на открытом воздухе. Аксессуары в исполнении AISI 409 – это изделия, изготовленные из ферритовой марки нержавеющей стали 08Х13, обладающих коррозионной стойкостью и высокими прочностями показателями, что позволяет применять изделия, в различных непищевых отраслях промышленности. | 641.66 | 577.49
00-00111534 | Крышка ответвителя (PR16.2623) | Промрукав | Крышка предназначенна для механической и климатической защиты кабельной продукции внутри аксессуара и обеспечения непрерывного контура заземления между крышками лотка при прокладки лотков серии «Стандарт» в любой комбинации как внутри помещений, так и на открытом воздухе. Аксессуары в исполнении AISI 409 – это изделия, изготовленные из ферритовой марки нержавеющей стали 08Х13, обладающих коррозионной стойкостью и высокими прочностями показателями, что позволяет применять изделия, в различных непищевых отраслях промышленности. | 963.3 | 866.97
00-00111535 | Крышка ответвителя (PR16.2624) | Промрукав | Крышка предназначенна для механической и климатической защиты кабельной продукции внутри аксессуара и обеспечения непрерывного контура заземления между крышками лотка при прокладки лотков серии «Стандарт» в любой комбинации как внутри помещений, так и на открытом воздухе. Аксессуары в исполнении AISI 409 – это изделия, изготовленные из ферритовой марки нержавеющей стали 08Х13, обладающих коррозионной стойкостью и высокими прочностями показателями, что позволяет применять изделия, в различных непищевых отраслях промышленности. | 275.17 | 247.65
00-00111536 | Крышка ответвителя (PR16.2625) | Промрукав | Крышка предназначенна для механической и климатической защиты кабельной продукции внутри аксессуара и обеспечения непрерывного контура заземления между крышками лотка при прокладки лотков серии «Стандарт» в любой комбинации как внутри помещений, так и на открытом воздухе. Аксессуары в исполнении AISI 409 – это изделия, изготовленные из ферритовой марки нержавеющей стали 08Х13, обладающих коррозионной стойкостью и высокими прочностями показателями, что позволяет применять изделия, в различных непищевых отраслях промышленности. | 1244.29 | 1119.86
00-00111537 | Крышка ответвителя (PR16.2626) | Промрукав | Крышка предназначенна для механической и климатической защиты кабельной продукции внутри аксессуара и обеспечения непрерывного контура заземления между крышками лотка при прокладки лотков серии «Стандарт» в любой комбинации как внутри помещений, так и на открытом воздухе. Аксессуары в исполнении AISI 409 – это изделия, изготовленные из ферритовой марки нержавеющей стали 08Х13, обладающих коррозионной стойкостью и высокими прочностями показателями, что позволяет применять изделия, в различных непищевых отраслях промышленности. | 1617.59 | 1455.83
00-00115973 | Крышка ответвителя (PR16.8277) | Промрукав | Аксессуары изготовленные из стали с защитным покрытием по методу Сендзимира – это изделия, на которых защитное цинковое покрытие было нанесено на листовую сталь перед изготовлением. Толщина защитного покрытия варьируется от 10 до 22мкм. Климатическое исполнение изделий УХЛ2, что предусматривают эксплуатацию в помещении и под навесом, при температуре эксплуатации от -80 до +150°С. Крышка аксессуара предназначена для обеспечения более высокой защиты кабельной продукции от механических повреждений и внешних факторов: пыль, вода и тд. | 423.72 | 381.35
00-00115974 | Крышка ответвителя (PR16.8279) | Промрукав | Аксессуары изготовленные из стали с защитным покрытием по методу Сендзимира – это изделия, на которых защитное цинковое покрытие было нанесено на листовую сталь перед изготовлением. Толщина защитного покрытия варьируется от 10 до 22мкм. Климатическое исполнение изделий УХЛ2, что предусматривают эксплуатацию в помещении и под навесом, при температуре эксплуатации от -80 до +150°С. Крышка аксессуара предназначена для обеспечения более высокой защиты кабельной продукции от механических повреждений и внешних факторов: пыль, вода и тд. | 451.68 | 406.51
00-00115975 | Крышка ответвителя (PR16.8281) | Промрукав | Аксессуары изготовленные из стали с защитным покрытием по методу Сендзимира – это изделия, на которых защитное цинковое покрытие было нанесено на листовую сталь перед изготовлением. Толщина защитного покрытия варьируется от 10 до 22мкм. Климатическое исполнение изделий УХЛ2, что предусматривают эксплуатацию в помещении и под навесом, при температуре эксплуатации от -80 до +150°С. Крышка аксессуара предназначена для обеспечения более высокой защиты кабельной продукции от механических повреждений и внешних факторов: пыль, вода и тд. | 508.36 | 457.52
00-00115976 | Крышка ответвителя (PR16.8283) | Промрукав | Аксессуары изготовленные из стали с защитным покрытием по методу Сендзимира – это изделия, на которых защитное цинковое покрытие было нанесено на листовую сталь перед изготовлением. Толщина защитного покрытия варьируется от 10 до 22мкм. Климатическое исполнение изделий УХЛ2, что предусматривают эксплуатацию в помещении и под навесом, при температуре эксплуатации от -80 до +150°С. Крышка аксессуара предназначена для обеспечения более высокой защиты кабельной продукции от механических повреждений и внешних факторов: пыль, вода и тд. | 637.99 | 574.19
00-00115977 | Крышка ответвителя (PR16.8285) | Промрукав | Аксессуары изготовленные из стали с защитным покрытием по методу Сендзимира – это изделия, на которых защитное цинковое покрытие было нанесено на листовую сталь перед изготовлением. Толщина защитного покрытия варьируется от 10 до 22мкм. Климатическое исполнение изделий УХЛ2, что предусматривают эксплуатацию в помещении и под навесом, при температуре эксплуатации от -80 до +150°С. Крышка аксессуара предназначена для обеспечения более высокой защиты кабельной продукции от механических повреждений и внешних факторов: пыль, вода и тд. | 735.82 | 662.24
00-00115978 | Крышка ответвителя (PR16.8275) | Промрукав | Аксессуары изготовленные из стали с защитным покрытием по методу Сендзимира – это изделия, на которых защитное цинковое покрытие было нанесено на листовую сталь перед изготовлением. Толщина защитного покрытия варьируется от 10 до 22мкм. Климатическое исполнение изделий УХЛ2, что предусматривают эксплуатацию в помещении и под навесом, при температуре эксплуатации от -80 до +150°С. Крышка аксессуара предназначена для обеспечения более высокой защиты кабельной продукции от механических повреждений и внешних факторов: пыль, вода и тд. | 420.52 | 378.47
00-00115979 | Крышка ответвителя (PR16.8287) | Промрукав | Аксессуары изготовленные из стали с защитным покрытием по методу Сендзимира – это изделия, на которых защитное цинковое покрытие было нанесено на листовую сталь перед изготовлением. Толщина защитного покрытия варьируется от 10 до 22мкм. Климатическое исполнение изделий УХЛ2, что предусматривают эксплуатацию в помещении и под навесом, при температуре эксплуатации от -80 до +150°С. Крышка аксессуара предназначена для обеспечения более высокой защиты кабельной продукции от механических повреждений и внешних факторов: пыль, вода и тд. | 901.72 | 811.55
00-00115980 | Крышка ответвителя (PR16.8289) | Промрукав | Аксессуары изготовленные из стали с защитным покрытием по методу Сендзимира – это изделия, на которых защитное цинковое покрытие было нанесено на листовую сталь перед изготовлением. Толщина защитного покрытия варьируется от 10 до 22мкм. Климатическое исполнение изделий УХЛ2, что предусматривают эксплуатацию в помещении и под навесом, при температуре эксплуатации от -80 до +150°С. Крышка аксессуара предназначена для обеспечения более высокой защиты кабельной продукции от механических повреждений и внешних факторов: пыль, вода и тд. | 1099.49 | 989.54
00-00103780 | Крышка ответвителя (PR16.2021) | Промрукав | Крышки аксессуаров в исполнении HDZ – это изделия с защитным покрытием горячий цинк (по ГОСТ 9.307), предназначены для механической и климатической защиты кабельной продукции внутри аксессуара и обеспечения непрерывного контура заземления между крышками лотка при прокладки лотков серии «Стандарт» в любой комбинации как внутри помещений, так и на открытом воздухе. | 501.61 | 451.45
00-00103779 | Крышка ответвителя (PR16.2027) | Промрукав | Крышки аксессуаров в исполнении HDZ – это изделия с защитным покрытием горячий цинк (по ГОСТ 9.307), предназначены для механической и климатической защиты кабельной продукции внутри аксессуара и обеспечения непрерывного контура заземления между крышками лотка при прокладки лотков серии «Стандарт» в любой комбинации как внутри помещений, так и на открытом воздухе. | 618.77 | 556.89
00-00103778 | Крышка ответвителя (PR16.2022) | Промрукав | Крышки аксессуаров в исполнении HDZ – это изделия с защитным покрытием горячий цинк (по ГОСТ 9.307), предназначены для механической и климатической защиты кабельной продукции внутри аксессуара и обеспечения непрерывного контура заземления между крышками лотка при прокладки лотков серии «Стандарт» в любой комбинации как внутри помещений, так и на открытом воздухе. | 661.5 | 595.35
00-00103777 | Крышка ответвителя (PR16.2023) | Промрукав | Крышки аксессуаров в исполнении HDZ – это изделия с защитным покрытием горячий цинк (по ГОСТ 9.307), предназначены для механической и климатической защиты кабельной продукции внутри аксессуара и обеспечения непрерывного контура заземления между крышками лотка при прокладки лотков серии «Стандарт» в любой комбинации как внутри помещений, так и на открытом воздухе. | 807.09 | 726.38
00-00103776 | Крышка ответвителя (PR16.2024) | Промрукав | Крышки аксессуаров в исполнении HDZ – это изделия с защитным покрытием горячий цинк (по ГОСТ 9.307), предназначены для механической и климатической защиты кабельной продукции внутри аксессуара и обеспечения непрерывного контура заземления между крышками лотка при прокладки лотков серии «Стандарт» в любой комбинации как внутри помещений, так и на открытом воздухе. | 1211.63 | 1090.47
00-00103775 | Крышка ответвителя (PR16.2028) | Промрукав | Крышки аксессуаров в исполнении HDZ – это изделия с защитным покрытием горячий цинк (по ГОСТ 9.307), предназначены для механической и климатической защиты кабельной продукции внутри аксессуара и обеспечения непрерывного контура заземления между крышками лотка при прокладки лотков серии «Стандарт» в любой комбинации как внутри помещений, так и на открытом воздухе. | 445.8 | 401.22
00-00103774 | Крышка ответвителя (PR16.2025) | Промрукав | Крышки аксессуаров в исполнении HDZ – это изделия с защитным покрытием горячий цинк (по ГОСТ 9.307), предназначены для механической и климатической защиты кабельной продукции внутри аксессуара и обеспечения непрерывного контура заземления между крышками лотка при прокладки лотков серии «Стандарт» в любой комбинации как внутри помещений, так и на открытом воздухе. | 1565.04 | 1408.54
00-00103773 | Крышка ответвителя (PR16.2026) | Промрукав | Крышки аксессуаров в исполнении HDZ – это изделия с защитным покрытием горячий цинк (по ГОСТ 9.307), предназначены для механической и климатической защиты кабельной продукции внутри аксессуара и обеспечения непрерывного контура заземления между крышками лотка при прокладки лотков серии «Стандарт» в любой комбинации как внутри помещений, так и на открытом воздухе. | 2034.55 | 1831.1
00-00118690 | Крышка ответвителя (PR16.2650) | Промрукав | Крышка предназначенна для механической и климатической защиты кабельной продукции внутри аксессуара и обеспечения непрерывного контура заземления между крышками лотка при прокладки лотков серии «Стандарт» в любой комбинации как внутри помещений, так и на открытом воздухе. | 733.38 | 660.04
00-00118689 | Крышка ответвителя (PR16.2651) | Промрукав | Крышка предназначенна для механической и климатической защиты кабельной продукции внутри аксессуара и обеспечения непрерывного контура заземления между крышками лотка при прокладки лотков серии «Стандарт» в любой комбинации как внутри помещений, так и на открытом воздухе. | 826.03 | 743.43
00-00118688 | Крышка ответвителя (PR16.2652) | Промрукав | Крышка предназначенна для механической и климатической защиты кабельной продукции внутри аксессуара и обеспечения непрерывного контура заземления между крышками лотка при прокладки лотков серии «Стандарт» в любой комбинации как внутри помещений, так и на открытом воздухе. | 1015.54 | 913.99
00-00118687 | Крышка ответвителя (PR16.2653) | Промрукав | Крышка предназначенна для механической и климатической защиты кабельной продукции внутри аксессуара и обеспечения непрерывного контура заземления между крышками лотка при прокладки лотков серии «Стандарт» в любой комбинации как внутри помещений, так и на открытом воздухе. | 1239.05 | 1115.15
00-00118686 | Крышка ответвителя (PR16.2654) | Промрукав | Крышка предназначенна для механической и климатической защиты кабельной продукции внутри аксессуара и обеспечения непрерывного контура заземления между крышками лотка при прокладки лотков серии «Стандарт» в любой комбинации как внутри помещений, так и на открытом воздухе. | 1860.1 | 1674.09
00-00118685 | Крышка ответвителя (PR16.2649) | Промрукав | Крышка предназначенна для механической и климатической защиты кабельной продукции внутри аксессуара и обеспечения непрерывного контура заземления между крышками лотка при прокладки лотков серии «Стандарт» в любой комбинации как внутри помещений, так и на открытом воздухе. | 531.36 | 478.22
00-00118684 | Крышка ответвителя (PR16.2655) | Промрукав | Крышка предназначенна для механической и климатической защиты кабельной продукции внутри аксессуара и обеспечения непрерывного контура заземления между крышками лотка при прокладки лотков серии «Стандарт» в любой комбинации как внутри помещений, так и на открытом воздухе. | 2402.71 | 2162.44
00-00118683 | Крышка ответвителя (PR16.2656) | Промрукав | Крышка предназначенна для механической и климатической защиты кабельной продукции внутри аксессуара и обеспечения непрерывного контура заземления между крышками лотка при прокладки лотков серии «Стандарт» в любой комбинации как внутри помещений, так и на открытом воздухе. | 3123.52 | 2811.17
00-00118682 | Крышка ответвителя (PR16.2680) | Промрукав | Крышка предназначенна для механической и климатической защиты кабельной продукции внутри аксессуара и обеспечения непрерывного контура заземления между крышками лотка при прокладки лотков серии «Стандарт» в любой комбинации как внутри помещений, так и на открытом воздухе. | 953.38 | 858.04
00-00118681 | Крышка ответвителя (PR16.2681) | Промрукав | Крышка предназначенна для механической и климатической защиты кабельной продукции внутри аксессуара и обеспечения непрерывного контура заземления между крышками лотка при прокладки лотков серии «Стандарт» в любой комбинации как внутри помещений, так и на открытом воздухе. | 1073.84 | 966.46
00-00118680 | Крышка ответвителя (PR16.2682) | Промрукав | Крышка предназначенна для механической и климатической защиты кабельной продукции внутри аксессуара и обеспечения непрерывного контура заземления между крышками лотка при прокладки лотков серии «Стандарт» в любой комбинации как внутри помещений, так и на открытом воздухе. | 1320.21 | 1188.19
00-00118679 | Крышка ответвителя (PR16.2683) | Промрукав | Крышка предназначенна для механической и климатической защиты кабельной продукции внутри аксессуара и обеспечения непрерывного контура заземления между крышками лотка при прокладки лотков серии «Стандарт» в любой комбинации как внутри помещений, так и на открытом воздухе. | 1610.75 | 1449.68
00-00118678 | Крышка ответвителя (PR16.2684) | Промрукав | Крышка предназначенна для механической и климатической защиты кабельной продукции внутри аксессуара и обеспечения непрерывного контура заземления между крышками лотка при прокладки лотков серии «Стандарт» в любой комбинации как внутри помещений, так и на открытом воздухе. | 2418.17 | 2176.35
00-00118677 | Крышка ответвителя (PR16.2679) | Промрукав | Крышка предназначенна для механической и климатической защиты кабельной продукции внутри аксессуара и обеспечения непрерывного контура заземления между крышками лотка при прокладки лотков серии «Стандарт» в любой комбинации как внутри помещений, так и на открытом воздухе. | 773.6 | 696.24
00-00118676 | Крышка ответвителя (PR16.2685) | Промрукав | Крышка предназначенна для механической и климатической защиты кабельной продукции внутри аксессуара и обеспечения непрерывного контура заземления между крышками лотка при прокладки лотков серии «Стандарт» в любой комбинации как внутри помещений, так и на открытом воздухе. | 3123.52 | 2811.17
00-00118675 | Крышка ответвителя (PR16.2686) | Промрукав | Крышка предназначенна для механической и климатической защиты кабельной продукции внутри аксессуара и обеспечения непрерывного контура заземления между крышками лотка при прокладки лотков серии «Стандарт» в любой комбинации как внутри помещений, так и на открытом воздухе. | 4060.55 | 3654.5
00-00111538 | Крышка (PR16.2710) | Промрукав | Крышка предназначенна для механической и климатической защиты кабельной продукции внутри аксессуара и обеспечения непрерывного контура заземления между крышками лотка при прокладки лотков серии «Стандарт» в любой комбинации как внутри помещений, так и на открытом воздухе. Аксессуары в исполнении AISI 409 – это изделия, изготовленные из ферритовой марки нержавеющей стали 08Х13, обладающих коррозионной стойкостью и высокими прочностями показателями, что позволяет применять изделия, в различных непищевых отраслях промышленности. | 491.35 | 442.22
00-00111539 | Крышка (PR16.2711) | Промрукав | Крышка предназначенна для механической и климатической защиты кабельной продукции внутри аксессуара и обеспечения непрерывного контура заземления между крышками лотка при прокладки лотков серии «Стандарт» в любой комбинации как внутри помещений, так и на открытом воздухе. Аксессуары в исполнении AISI 409 – это изделия, изготовленные из ферритовой марки нержавеющей стали 08Х13, обладающих коррозионной стойкостью и высокими прочностями показателями, что позволяет применять изделия, в различных непищевых отраслях промышленности. | 553.41 | 498.07
00-00111540 | Крышка (PR16.2712) | Промрукав | Крышка предназначенна для механической и климатической защиты кабельной продукции внутри аксессуара и обеспечения непрерывного контура заземления между крышками лотка при прокладки лотков серии «Стандарт» в любой комбинации как внутри помещений, так и на открытом воздухе. Аксессуары в исполнении AISI 409 – это изделия, изготовленные из ферритовой марки нержавеющей стали 08Х13, обладающих коррозионной стойкостью и высокими прочностями показателями, что позволяет применять изделия, в различных непищевых отраслях промышленности. | 680.4 | 612.36
00-00111541 | Крышка (PR16.2713) | Промрукав | Крышка предназначенна для механической и климатической защиты кабельной продукции внутри аксессуара и обеспечения непрерывного контура заземления между крышками лотка при прокладки лотков серии «Стандарт» в любой комбинации как внутри помещений, так и на открытом воздухе. Аксессуары в исполнении AISI 409 – это изделия, изготовленные из ферритовой марки нержавеющей стали 08Х13, обладающих коррозионной стойкостью и высокими прочностями показателями, что позволяет применять изделия, в различных непищевых отраслях промышленности. | 830.15 | 747.14
00-00111542 | Крышка (PR16.2714) | Промрукав | Крышка предназначенна для механической и климатической защиты кабельной продукции внутри аксессуара и обеспечения непрерывного контура заземления между крышками лотка при прокладки лотков серии «Стандарт» в любой комбинации как внутри помещений, так и на открытом воздухе. Аксессуары в исполнении AISI 409 – это изделия, изготовленные из ферритовой марки нержавеющей стали 08Х13, обладающих коррозионной стойкостью и высокими прочностями показателями, что позволяет применять изделия, в различных непищевых отраслях промышленности. | 1246.29 | 1121.66
00-00111543 | Крышка (PR16.2709) | Промрукав | Крышка предназначенна для механической и климатической защиты кабельной продукции внутри аксессуара и обеспечения непрерывного контура заземления между крышками лотка при прокладки лотков серии «Стандарт» в любой комбинации как внутри помещений, так и на открытом воздухе. Аксессуары в исполнении AISI 409 – это изделия, изготовленные из ферритовой марки нержавеющей стали 08Х13, обладающих коррозионной стойкостью и высокими прочностями показателями, что позволяет применять изделия, в различных непищевых отраслях промышленности. | 398.74 | 358.87
00-00111544 | Крышка (PR16.2715) | Промрукав | Крышка предназначенна для механической и климатической защиты кабельной продукции внутри аксессуара и обеспечения непрерывного контура заземления между крышками лотка при прокладки лотков серии «Стандарт» в любой комбинации как внутри помещений, так и на открытом воздухе. Аксессуары в исполнении AISI 409 – это изделия, изготовленные из ферритовой марки нержавеющей стали 08Х13, обладающих коррозионной стойкостью и высокими прочностями показателями, что позволяет применять изделия, в различных непищевых отраслях промышленности. | 1609.79 | 1448.81
00-00111545 | Крышка (PR16.2716) | Промрукав | Крышка предназначенна для механической и климатической защиты кабельной продукции внутри аксессуара и обеспечения непрерывного контура заземления между крышками лотка при прокладки лотков серии «Стандарт» в любой комбинации как внутри помещений, так и на открытом воздухе. Аксессуары в исполнении AISI 409 – это изделия, изготовленные из ферритовой марки нержавеющей стали 08Х13, обладающих коррозионной стойкостью и высокими прочностями показателями, что позволяет применять изделия, в различных непищевых отраслях промышленности. | 2092.74 | 1883.47
00-00133748 | Крышка ответвителя Т-образного (565-002) | ПожТехКабель | Крышка ответвителя Т-образного 100x15х0,7 мм | 277.05 | 249.35
00-00134600 | Крышка ответвителя Т-образного (651-600) | ПожТехКабель | Крышка ответвителя Т-образного 100х15х0,7 мм для лестничного лотка | 2034.25 | 1830.82
00-00134606 | Крышка ответвителя Т-образного (564-421) | ПожТехКабель | Крышка ответвителя Т-образного 100х15х1,0 мм для лестничного лотка | 1050.16 | 945.15
00-00133749 | Крышка ответвителя Т-образного (565-003) | ПожТехКабель | Крышка ответвителя Т-образного 150x15х0,7 мм | 347.55 | 312.8
00-00133109 | Крышка ответвителя Т-образного (565-004) | ПожТехКабель | Крышка ответвителя Т-образного 200x15х0,7 мм | 418.03 | 376.22
00-00134601 | Крышка ответвителя Т-образного (651-601) | ПожТехКабель | Крышка ответвителя Т-образного 200х15х0,7 мм для лестничного лотка | 2489.59 | 2240.63
00-00134607 | Крышка ответвителя Т-образного (564-423) | ПожТехКабель | Крышка ответвителя Т-образного 200х15х1,0 мм для лестничного лотка | 1431.16 | 1288.05
00-00133750 | Крышка ответвителя Т-образного (565-010) | ПожТехКабель | Крышка ответвителя Т-образного 250x15х0,7 мм | 547.16 | 492.44
00-00133751 | Крышка ответвителя Т-образного (565-005) | ПожТехКабель | Крышка ответвителя Т-образного 300x15х0,7 мм | 588.16 | 529.35
00-00134602 | Крышка ответвителя Т-образного (651-602) | ПожТехКабель | Крышка ответвителя Т-образного 300х15х0,7 мм для лестничного лотка | 2996.03 | 2696.42
00-00133752 | Крышка ответвителя Т-образного (565-006) | ПожТехКабель | Крышка ответвителя Т-образного 400x15х0,7 мм | 867.6 | 780.84
00-00134603 | Крышка ответвителя Т-образного (651-603) | ПожТехКабель | Крышка ответвителя Т-образного 400х15х0,7 мм для лестничного лотка | 3579.05 | 3221.14
00-00133753 | Крышка ответвителя Т-образного (565-007) | ПожТехКабель | Крышка ответвителя Т-образного 500x15х0,7 мм | 1117.7 | 1005.93
00-00133754 | Крышка ответвителя Т-образного (565-018) | ПожТехКабель | Крышка ответвителя Т-образного 500x15х0,8 мм | 1897.18 | 1707.46
00-00134604 | Крышка ответвителя Т-образного (651-604) | ПожТехКабель | Крышка ответвителя Т-образного 500х15х0,7 мм для лестничного лотка | 4204.64 | 3784.18
00-00133755 | Крышка ответвителя Т-образного (565-001) | ПожТехКабель | Крышка ответвителя Т-образного 50x15х0,7 мм | 239.75 | 215.78
00-00134605 | Крышка ответвителя Т-образного (564-420) | ПожТехКабель | Крышка ответвителя Т-образного 50х15х1,0 мм для лестничного лотка | 866.38 | 779.74
00-00133756 | Крышка ответвителя Т-образного (565-008) | ПожТехКабель | Крышка ответвителя Т-образного 600x15х0,7 мм | 1236.58 | 1112.92
00-00133757 | Крышка ответвителя Т-образного (565-019) | ПожТехКабель | Крышка ответвителя Т-образного 600x15х0,8 мм | 2204.9 | 1984.41
00-00134608 | Крышка ответвителя Т-образного (651-605) | ПожТехКабель | Крышка ответвителя Т-образного 600х15х0,7 мм для лестничного лотка | 4885.55 | 4396.99
00-00115981 | Крышка ответвителя (PR16.8340) | Промрукав | Крышки аксессуаров изготовленные из стали с защитным покрытием по методу Сендзимира – это изделия, на которых защитное цинковое покрытие было нанесено на листовую сталь перед изготовлением. Толщина защитного покрытия варьируется от 10 до 22мкм. Климатическое исполнение изделий УХЛ2, что предусматривают эксплуатацию в помещении и под навесом, при температуре эксплуатации от -80 до +150°С. Крышка ответвителя Т-образного вертикального предназначена для обеспечения дополнительной защиты кабельной продукции от механических повреждений, пыли и влаги. Совместима с крышками лотков. Крышка фиксируется на защелках, по необходимости соединяется винтами с крышками лотка. | 342.55 | 308.3
00-00115982 | Крышка ответвителя (PR16.8342) | Промрукав | Крышки аксессуаров изготовленные из стали с защитным покрытием по методу Сендзимира – это изделия, на которых защитное цинковое покрытие было нанесено на листовую сталь перед изготовлением. Толщина защитного покрытия варьируется от 10 до 22мкм. Климатическое исполнение изделий УХЛ2, что предусматривают эксплуатацию в помещении и под навесом, при температуре эксплуатации от -80 до +150°С. Крышка ответвителя Т-образного вертикального предназначена для обеспечения дополнительной защиты кабельной продукции от механических повреждений, пыли и влаги. Совместима с крышками лотков. Крышка фиксируется на защелках, по необходимости соединяется винтами с крышками лотка. | 427.93 | 385.14
00-00115983 | Крышка ответвителя (PR16.8344) | Промрукав | Крышки аксессуаров изготовленные из стали с защитным покрытием по методу Сендзимира – это изделия, на которых защитное цинковое покрытие было нанесено на листовую сталь перед изготовлением. Толщина защитного покрытия варьируется от 10 до 22мкм. Климатическое исполнение изделий УХЛ2, что предусматривают эксплуатацию в помещении и под навесом, при температуре эксплуатации от -80 до +150°С. Крышка ответвителя Т-образного вертикального предназначена для обеспечения дополнительной защиты кабельной продукции от механических повреждений, пыли и влаги. Совместима с крышками лотков. Крышка фиксируется на защелках, по необходимости соединяется винтами с крышками лотка. | 620.07 | 558.06
00-00115984 | Крышка ответвителя (PR16.8346) | Промрукав | Крышки аксессуаров изготовленные из стали с защитным покрытием по методу Сендзимира – это изделия, на которых защитное цинковое покрытие было нанесено на листовую сталь перед изготовлением. Толщина защитного покрытия варьируется от 10 до 22мкм. Климатическое исполнение изделий УХЛ2, что предусматривают эксплуатацию в помещении и под навесом, при температуре эксплуатации от -80 до +150°С. Крышка ответвителя Т-образного вертикального предназначена для обеспечения дополнительной защиты кабельной продукции от механических повреждений, пыли и влаги. Совместима с крышками лотков. Крышка фиксируется на защелках, по необходимости соединяется винтами с крышками лотка. | 1028.3 | 925.47
00-00115985 | Крышка ответвителя (PR16.8348) | Промрукав | Крышки аксессуаров изготовленные из стали с защитным покрытием по методу Сендзимира – это изделия, на которых защитное цинковое покрытие было нанесено на листовую сталь перед изготовлением. Толщина защитного покрытия варьируется от 10 до 22мкм. Климатическое исполнение изделий УХЛ2, что предусматривают эксплуатацию в помещении и под навесом, при температуре эксплуатации от -80 до +150°С. Крышка ответвителя Т-образного вертикального предназначена для обеспечения дополнительной защиты кабельной продукции от механических повреждений, пыли и влаги. Совместима с крышками лотков. Крышка фиксируется на защелках, по необходимости соединяется винтами с крышками лотка. | 1755.72 | 1580.15
00-00115986 | Крышка ответвителя (PR16.8338) | Промрукав | Крышки аксессуаров изготовленные из стали с защитным покрытием по методу Сендзимира – это изделия, на которых защитное цинковое покрытие было нанесено на листовую сталь перед изготовлением. Толщина защитного покрытия варьируется от 10 до 22мкм. Климатическое исполнение изделий УХЛ2, что предусматривают эксплуатацию в помещении и под навесом, при температуре эксплуатации от -80 до +150°С. Крышка ответвителя Т-образного вертикального предназначена для обеспечения дополнительной защиты кабельной продукции от механических повреждений, пыли и влаги. Совместима с крышками лотков. Крышка фиксируется на защелках, по необходимости соединяется винтами с крышками лотка. | 249 | 224.1
00-00115987 | Крышка ответвителя (PR16.8350) | Промрукав | Крышки аксессуаров изготовленные из стали с защитным покрытием по методу Сендзимира – это изделия, на которых защитное цинковое покрытие было нанесено на листовую сталь перед изготовлением. Толщина защитного покрытия варьируется от 10 до 22мкм. Климатическое исполнение изделий УХЛ2, что предусматривают эксплуатацию в помещении и под навесом, при температуре эксплуатации от -80 до +150°С. Крышка ответвителя Т-образного вертикального предназначена для обеспечения дополнительной защиты кабельной продукции от механических повреждений, пыли и влаги. Совместима с крышками лотков. Крышка фиксируется на защелках, по необходимости соединяется винтами с крышками лотка. | 1926.66 | 1733.99
00-00115988 | Крышка ответвителя (PR16.8352) | Промрукав | Крышки аксессуаров изготовленные из стали с защитным покрытием по методу Сендзимира – это изделия, на которых защитное цинковое покрытие было нанесено на листовую сталь перед изготовлением. Толщина защитного покрытия варьируется от 10 до 22мкм. Климатическое исполнение изделий УХЛ2, что предусматривают эксплуатацию в помещении и под навесом, при температуре эксплуатации от -80 до +150°С. Крышка ответвителя Т-образного вертикального предназначена для обеспечения дополнительной защиты кабельной продукции от механических повреждений, пыли и влаги. Совместима с крышками лотков. Крышка фиксируется на защелках, по необходимости соединяется винтами с крышками лотка. | 3419.49 | 3077.54
00-00103772 | Крышка ответвителя (PR16.2010) | Промрукав | Крышки аксессуаров в исполнении HDZ – это изделия с защитным покрытием горячий цинк (по ГОСТ 9.307), предназначены для механической и климатической защиты кабельной продукции внутри аксессуара и обеспечения непрерывного контура заземления между крышками лотка при прокладки лотков серии «Стандарт» в любой комбинации как внутри помещений, так и на открытом воздухе. | 584.75 | 526.28
00-00103771 | Крышка ответвителя (PR16.2012) | Промрукав | Крышки аксессуаров в исполнении HDZ – это изделия с защитным покрытием горячий цинк (по ГОСТ 9.307), предназначены для механической и климатической защиты кабельной продукции внутри аксессуара и обеспечения непрерывного контура заземления между крышками лотка при прокладки лотков серии «Стандарт» в любой комбинации как внутри помещений, так и на открытом воздухе. | 643.61 | 579.25
00-00103770 | Крышка ответвителя (PR16.2013) | Промрукав | Крышки аксессуаров в исполнении HDZ – это изделия с защитным покрытием горячий цинк (по ГОСТ 9.307), предназначены для механической и климатической защиты кабельной продукции внутри аксессуара и обеспечения непрерывного контура заземления между крышками лотка при прокладки лотков серии «Стандарт» в любой комбинации как внутри помещений, так и на открытом воздухе. | 903.32 | 812.99
00-00103769 | Крышка ответвителя (PR16.2014) | Промрукав | Крышки аксессуаров в исполнении HDZ – это изделия с защитным покрытием горячий цинк (по ГОСТ 9.307), предназначены для механической и климатической защиты кабельной продукции внутри аксессуара и обеспечения непрерывного контура заземления между крышками лотка при прокладки лотков серии «Стандарт» в любой комбинации как внутри помещений, так и на открытом воздухе. | 1428.15 | 1285.34
00-00103768 | Крышка ответвителя (PR16.2015) | Промрукав | Крышки аксессуаров в исполнении HDZ – это изделия с защитным покрытием горячий цинк (по ГОСТ 9.307), предназначены для механической и климатической защиты кабельной продукции внутри аксессуара и обеспечения непрерывного контура заземления между крышками лотка при прокладки лотков серии «Стандарт» в любой комбинации как внутри помещений, так и на открытом воздухе. | 2142 | 1927.8
00-00103767 | Крышка ответвителя (PR16.2011) | Промрукав | Крышки аксессуаров в исполнении HDZ – это изделия с защитным покрытием горячий цинк (по ГОСТ 9.307), предназначены для механической и климатической защиты кабельной продукции внутри аксессуара и обеспечения непрерывного контура заземления между крышками лотка при прокладки лотков серии «Стандарт» в любой комбинации как внутри помещений, так и на открытом воздухе. | 497.33 | 447.6
00-00103766 | Крышка ответвителя (PR16.2016) | Промрукав | Крышки аксессуаров в исполнении HDZ – это изделия с защитным покрытием горячий цинк (по ГОСТ 9.307), предназначены для механической и климатической защиты кабельной продукции внутри аксессуара и обеспечения непрерывного контура заземления между крышками лотка при прокладки лотков серии «Стандарт» в любой комбинации как внутри помещений, так и на открытом воздухе. | 2782.77 | 2504.49
00-00103765 | Крышка ответвителя (PR16.2017) | Промрукав | Крышки аксессуаров в исполнении HDZ – это изделия с защитным покрытием горячий цинк (по ГОСТ 9.307), предназначены для механической и климатической защиты кабельной продукции внутри аксессуара и обеспечения непрерывного контура заземления между крышками лотка при прокладки лотков серии «Стандарт» в любой комбинации как внутри помещений, так и на открытом воздухе. | 4070.26 | 3663.23
00-00118674 | Крышка ответвителя (PR16.2744) | Промрукав | Крышка предназначена для механической и климатической защиты кабельной продукции внутри аксессуара и обеспечения непрерывного контура заземления между крышками лотка при прокладки лотков серии «Стандарт» в любой комбинации как внутри помещений, так и на открытом воздухе. | 4223.05 | 3800.75
00-00118673 | Крышка ответвителя (PR16.2740) | Промрукав | Крышка ответвителя Т-образного вертикального Стандарт INOX (AISI 304) 100 Промрукав (PR16.2740) | 1056.16 | 950.54
00-00118672 | Крышка ответвителя (PR16.2741) | Промрукав | Крышка предназначена для механической и климатической защиты кабельной продукции внутри аксессуара и обеспечения непрерывного контура заземления между крышками лотка при прокладки лотков серии «Стандарт» в любой комбинации как внутри помещений, так и на открытом воздухе. | 1336.81 | 1203.13
00-00118671 | Крышка ответвителя (PR16.2742) | Промрукав | Крышка предназначена для механической и климатической защиты кабельной продукции внутри аксессуара и обеспечения непрерывного контура заземления между крышками лотка при прокладки лотков серии «Стандарт» в любой комбинации как внутри помещений, так и на открытом воздухе. | 2039.39 | 1835.45
00-00118670 | Крышка ответвителя (PR16.2743) | Промрукав | Крышка предназначена для механической и климатической защиты кабельной продукции внутри аксессуара и обеспечения непрерывного контура заземления между крышками лотка при прокладки лотков серии «Стандарт» в любой комбинации как внутри помещений, так и на открытом воздухе. | 3224.3 | 2901.87
00-00118669 | Крышка ответвителя (PR16.2739) | Промрукав | Крышка ответвителя Т-образного вертикального Стандарт INOX (AISI 304) 50 Крышка предназначена для механической и климатической защиты кабельной продукции внутри аксессуара и обеспечения непрерывного контура заземления между крышками лотка при прокладки лотков серии «Стандарт» в любой комбинации как внутри помещений, так и на открытом воздухе. | 853.28 | 767.95
00-00118668 | Крышка ответвителя (PR16.2745) | Промрукав | Крышка предназначена для механической и климатической защиты кабельной продукции внутри аксессуара и обеспечения непрерывного контура заземления между крышками лотка при прокладки лотков серии «Стандарт» в любой комбинации как внутри помещений, так и на открытом воздухе. | 5577.91 | 5020.12
00-00118667 | Крышка ответвителя (PR16.2746) | Промрукав | Крышка предназначена для механической и климатической защиты кабельной продукции внутри аксессуара и обеспечения непрерывного контура заземления между крышками лотка при прокладки лотков серии «Стандарт» в любой комбинации как внутри помещений, так и на открытом воздухе. | 11027.11 | 9924.4
00-00118666 | Крышка ответвителя (PR16.2770) | Промрукав | Крышка предназначена для механической и климатической защиты кабельной продукции внутри аксессуара и обеспечения непрерывного контура заземления между крышками лотка при прокладки лотков серии «Стандарт» в любой комбинации как внутри помещений, так и на открытом воздухе. | 1478.62 | 1330.76
00-00118665 | Крышка ответвителя (PR16.2771) | Промрукав | Крышка предназначена для механической и климатической защиты кабельной продукции внутри аксессуара и обеспечения непрерывного контура заземления между крышками лотка при прокладки лотков серии «Стандарт» в любой комбинации как внутри помещений, так и на открытом воздухе. | 1871.53 | 1684.38
00-00118664 | Крышка ответвителя (PR16.2772) | Промрукав | Крышка предназначена для механической и климатической защиты кабельной продукции внутри аксессуара и обеспечения непрерывного контура заземления между крышками лотка при прокладки лотков серии «Стандарт» в любой комбинации как внутри помещений, так и на открытом воздухе. | 2855.13 | 2569.62
00-00118663 | Крышка ответвителя (PR16.2773) | Промрукав | Крышка предназначена для механической и климатической защиты кабельной продукции внутри аксессуара и обеспечения непрерывного контура заземления между крышками лотка при прокладки лотков серии «Стандарт» в любой комбинации как внутри помещений, так и на открытом воздухе. | 4514.02 | 4062.62
00-00118662 | Крышка ответвителя (PR16.2774) | Промрукав | Крышка предназначена для механической и климатической защиты кабельной продукции внутри аксессуара и обеспечения непрерывного контура заземления между крышками лотка при прокладки лотков серии «Стандарт» в любой комбинации как внутри помещений, так и на открытом воздухе. | 6123.44 | 5511.1
00-00118661 | Крышка ответвителя (PR16.2769) | Промрукав | Крышка предназначена для механической и климатической защиты кабельной продукции внутри аксессуара и обеспечения непрерывного контура заземления между крышками лотка при прокладки лотков серии «Стандарт» в любой комбинации как внутри помещений, так и на открытом воздухе. | 1194.61 | 1075.15
00-00118660 | Крышка ответвителя (PR16.2775) | Промрукав | Крышка предназначена для механической и климатической защиты кабельной продукции внутри аксессуара и обеспечения непрерывного контура заземления между крышками лотка при прокладки лотков серии «Стандарт» в любой комбинации как внутри помещений, так и на открытом воздухе. | 8087.93 | 7279.14
00-00118659 | Крышка ответвителя (PR16.2776) | Промрукав | Крышка предназначена для механической и климатической защиты кабельной продукции внутри аксессуара и обеспечения непрерывного контура заземления между крышками лотка при прокладки лотков серии «Стандарт» в любой комбинации как внутри помещений, так и на открытом воздухе. | 15989.27 | 14390.34
00-00111562 | Крышка ответвителя (PR16.2800) | Промрукав | Крышка предназначена для механической и климатической защиты кабельной продукции внутри аксессуара и обеспечения непрерывного контура заземления между крышками лотка при прокладки лотков серии «Стандарт» в любой комбинации как внутри помещений, так и на открытом воздухе. Аксессуары в исполнении AISI 409 – это изделия, изготовленные из ферритовой марки нержавеющей стали 08Х13, обладающих коррозионной стойкостью и высокими прочностями показателями, что позволяет применять изделия, в различных непищевых отраслях промышленности. | 844.94 | 760.45
00-00111563 | Крышка ответвителя (PR16.2801) | Промрукав | Крышка предназначена для механической и климатической защиты кабельной продукции внутри аксессуара и обеспечения непрерывного контура заземления между крышками лотка при прокладки лотков серии «Стандарт» в любой комбинации как внутри помещений, так и на открытом воздухе. Аксессуары в исполнении AISI 409 – это изделия, изготовленные из ферритовой марки нержавеющей стали 08Х13, обладающих коррозионной стойкостью и высокими прочностями показателями, что позволяет применять изделия, в различных непищевых отраслях промышленности. | 1069.44 | 962.5
00-00111564 | Крышка ответвителя (PR16.2802) | Промрукав | Крышка предназначена для механической и климатической защиты кабельной продукции внутри аксессуара и обеспечения непрерывного контура заземления между крышками лотка при прокладки лотков серии «Стандарт» в любой комбинации как внутри помещений, так и на открытом воздухе. Аксессуары в исполнении AISI 409 – это изделия, изготовленные из ферритовой марки нержавеющей стали 08Х13, обладающих коррозионной стойкостью и высокими прочностями показателями, что позволяет применять изделия, в различных непищевых отраслях промышленности. | 1631.51 | 1468.36
00-00111565 | Крышка ответвителя (PR16.2803) | Промрукав | Крышка предназначена для механической и климатической защиты кабельной продукции внутри аксессуара и обеспечения непрерывного контура заземления между крышками лотка при прокладки лотков серии «Стандарт» в любой комбинации как внутри помещений, так и на открытом воздухе. Аксессуары в исполнении AISI 409 – это изделия, изготовленные из ферритовой марки нержавеющей стали 08Х13, обладающих коррозионной стойкостью и высокими прочностями показателями, что позволяет применять изделия, в различных непищевых отраслях промышленности. | 2579.44 | 2321.5
00-00111566 | Крышка ответвителя (PR16.2804) | Промрукав | Крышка предназначена для механической и климатической защиты кабельной продукции внутри аксессуара и обеспечения непрерывного контура заземления между крышками лотка при прокладки лотков серии «Стандарт» в любой комбинации как внутри помещений, так и на открытом воздухе. Аксессуары в исполнении AISI 409 – это изделия, изготовленные из ферритовой марки нержавеющей стали 08Х13, обладающих коррозионной стойкостью и высокими прочностями показателями, что позволяет применять изделия, в различных непищевых отраслях промышленности. | 3378.45 | 3040.61
00-00111567 | Крышка ответвителя (PR16.2799) | Промрукав | Крышка предназначена для механической и климатической защиты кабельной продукции внутри аксессуара и обеспечения непрерывного контура заземления между крышками лотка при прокладки лотков серии «Стандарт» в любой комбинации как внутри помещений, так и на открытом воздухе. Аксессуары в исполнении AISI 409 – это изделия, изготовленные из ферритовой марки нержавеющей стали 08Х13, обладающих коррозионной стойкостью и высокими прочностями показателями, что позволяет применять изделия, в различных непищевых отраслях промышленности. | 682.65 | 614.39
00-00111568 | Крышка ответвителя (PR16.2805) | Промрукав | Крышка предназначена для механической и климатической защиты кабельной продукции внутри аксессуара и обеспечения непрерывного контура заземления между крышками лотка при прокладки лотков серии «Стандарт» в любой комбинации как внутри помещений, так и на открытом воздухе. Аксессуары в исполнении AISI 409 – это изделия, изготовленные из ферритовой марки нержавеющей стали 08Х13, обладающих коррозионной стойкостью и высокими прочностями показателями, что позволяет применять изделия, в различных непищевых отраслях промышленности. | 4462.3 | 4016.07
00-00111569 | Крышка ответвителя (PR16.2806) | Промрукав | Крышка предназначена для механической и климатической защиты кабельной продукции внутри аксессуара и обеспечения непрерывного контура заземления между крышками лотка при прокладки лотков серии «Стандарт» в любой комбинации как внутри помещений, так и на открытом воздухе. Аксессуары в исполнении AISI 409 – это изделия, изготовленные из ферритовой марки нержавеющей стали 08Х13, обладающих коррозионной стойкостью и высокими прочностями показателями, что позволяет применять изделия, в различных непищевых отраслях промышленности. | 8821.67 | 7939.5
00-00129448 | Крышка ответвителя (PR16.16452) | Промрукав | Крышка аксессуара предназначена для механической и климатической защиты кабельной продукции внутри аксессуара и обеспечения непрерывного контура заземления. Применяется с Т-образным ответвителем серии «Профи». Крышки аксессуара, изготовленные из стали с защитным покрытием по методу Сендзимира – это изделия, с защитным цинковым покрытием, которое нанесено на листовую сталь перед изготовлением. Толщина защитного покрытия варьируется от 10 до 22мкм. | 641.88 | 577.69
00-00129447 | Крышка ответвителя (PR16.16453) | Промрукав | Крышка аксессуара предназначена для механической и климатической защиты кабельной продукции внутри аксессуара и обеспечения непрерывного контура заземления. Применяется с Т-образным ответвителем серии «Профи». Крышки аксессуара, изготовленные из стали с защитным покрытием по методу Сендзимира – это изделия, с защитным цинковым покрытием, которое нанесено на листовую сталь перед изготовлением. Толщина защитного покрытия варьируется от 10 до 22мкм. | 800.01 | 720.01
00-00129446 | Крышка ответвителя (PR16.16454) | Промрукав | Крышка аксессуара предназначена для механической и климатической защиты кабельной продукции внутри аксессуара и обеспечения непрерывного контура заземления. Применяется с Т-образным ответвителем серии «Профи». Крышки аксессуара, изготовленные из стали с защитным покрытием по методу Сендзимира – это изделия, с защитным цинковым покрытием, которое нанесено на листовую сталь перед изготовлением. Толщина защитного покрытия варьируется от 10 до 22мкм. | 966.72 | 870.05
00-00129445 | Крышка ответвителя (PR16.16455) | Промрукав | Крышка аксессуара предназначена для механической и климатической защиты кабельной продукции внутри аксессуара и обеспечения непрерывного контура заземления. Применяется с Т-образным ответвителем серии «Профи». Крышки аксессуара, изготовленные из стали с защитным покрытием по методу Сендзимира – это изделия, с защитным цинковым покрытием, которое нанесено на листовую сталь перед изготовлением. Толщина защитного покрытия варьируется от 10 до 22мкм. | 1539.48 | 1385.53
00-00129444 | Крышка ответвителя (PR16.16456) | Промрукав | Крышка аксессуара предназначена для механической и климатической защиты кабельной продукции внутри аксессуара и обеспечения непрерывного контура заземления. Применяется с Т-образным ответвителем серии «Профи». Крышки аксессуара, изготовленные из стали с защитным покрытием по методу Сендзимира – это изделия, с защитным цинковым покрытием, которое нанесено на листовую сталь перед изготовлением. Толщина защитного покрытия варьируется от 10 до 22мкм. | 1889.27 | 1700.34
00-00129443 | Крышка ответвителя (PR16.16457) | Промрукав | Крышка аксессуара предназначена для механической и климатической защиты кабельной продукции внутри аксессуара и обеспечения непрерывного контура заземления. Применяется с Т-образным ответвителем серии «Профи». Крышки аксессуара, изготовленные из стали с защитным покрытием по методу Сендзимира – это изделия, с защитным цинковым покрытием, которое нанесено на листовую сталь перед изготовлением. Толщина защитного покрытия варьируется от 10 до 22мкм. | 3328.81 | 2995.93
00-00129442 | Крышка ответвителя (PR16.16466) | Промрукав | Крышка аксессуара предназначена для механической и климатической защиты кабельной продукции внутри аксессуара и обеспечения непрерывного контура заземления. Применяется с Т-образным ответвителем серии «Профи». Крышки аксессуара, изготовленные из стали с защитным покрытием по методу Сендзимира – это изделия, с защитным цинковым покрытием, которое нанесено на листовую сталь перед изготовлением. Толщина защитного покрытия варьируется от 10 до 22мкм. | 4460.29 | 4014.26
00-00129441 | Крышка ответвителя (PR16.16459) | Промрукав | Крышка аксессуара предназначена для механической и климатической защиты кабельной продукции внутри аксессуара и обеспечения непрерывного контура заземления. Применяется с Т-образным ответвителем серии «Профи». Крышка аксессуара в исполнении HDZ – это изделия с защитным цинковым покрытием, которое нанесено (по ГОСТ 9.307) после механической обработки. | 912.86 | 821.57
00-00129440 | Крышка ответвителя (PR16.16460) | Промрукав | Крышка аксессуара предназначена для механической и климатической защиты кабельной продукции внутри аксессуара и обеспечения непрерывного контура заземления. Применяется с Т-образным ответвителем серии «Профи». Крышка аксессуара в исполнении HDZ – это изделия с защитным цинковым покрытием, которое нанесено (по ГОСТ 9.307) после механической обработки. | 1204.91 | 1084.42
00-00129439 | Крышка ответвителя (PR16.16461) | Промрукав | Крышка аксессуара предназначена для механической и климатической защиты кабельной продукции внутри аксессуара и обеспечения непрерывного контура заземления. Применяется с Т-образным ответвителем серии «Профи». Крышка аксессуара в исполнении HDZ – это изделия с защитным цинковым покрытием, которое нанесено (по ГОСТ 9.307) после механической обработки. | 1365.89 | 1229.3
00-00129438 | Крышка ответвителя (PR16.16462) | Промрукав | Крышка аксессуара предназначена для механической и климатической защиты кабельной продукции внутри аксессуара и обеспечения непрерывного контура заземления. Применяется с Т-образным ответвителем серии «Профи». Крышка аксессуара в исполнении HDZ – это изделия с защитным цинковым покрытием, которое нанесено (по ГОСТ 9.307) после механической обработки. | 2110.27 | 1899.24
00-00129437 | Крышка ответвителя (PR16.16463) | Промрукав | Крышка аксессуара предназначена для механической и климатической защиты кабельной продукции внутри аксессуара и обеспечения непрерывного контура заземления. Применяется с Т-образным ответвителем серии «Профи». Крышка аксессуара в исполнении HDZ – это изделия с защитным цинковым покрытием, которое нанесено (по ГОСТ 9.307) после механической обработки. | 2756.64 | 2480.98
00-00129436 | Крышка ответвителя (PR16.16464) | Промрукав | Крышка аксессуара предназначена для механической и климатической защиты кабельной продукции внутри аксессуара и обеспечения непрерывного контура заземления. Применяется с Т-образным ответвителем серии «Профи». Крышка аксессуара в исполнении HDZ – это изделия с защитным цинковым покрытием, которое нанесено (по ГОСТ 9.307) после механической обработки. | 4498.3 | 4048.47
00-00129435 | Крышка ответвителя (PR16.16465) | Промрукав | Крышка аксессуара предназначена для механической и климатической защиты кабельной продукции внутри аксессуара и обеспечения непрерывного контура заземления. Применяется с Т-образным ответвителем серии «Профи». Крышка аксессуара в исполнении HDZ – это изделия с защитным цинковым покрытием, которое нанесено (по ГОСТ 9.307) после механической обработки. | 6010.2 | 5409.18
00-00129434 | Крышка ответвителя (PR16.16951) | Промрукав | Крышка аксессуара предназначена для механической и климатической защиты кабельной продукции внутри аксессуара и обеспечения непрерывного контура заземления. Применяется с Т-образным ответвителем серии «Профи». Крышка аксессуара в исполнении AISI 304 – это изделия, изготовленные из нержавеющей марки стали (аналог 08Х18Н10), обладающей высокой коррозионной стойкостью к агрессивным средам, износостойкостью и высокими прочностями показателями, что позволяет применять изделия в пищевой, фармацевтической, химической, металлургической и других отраслях промышленности. | 1856.93 | 1671.24
00-00129433 | Крышка ответвителя (PR16.16952) | Промрукав | Крышка аксессуара предназначена для механической и климатической защиты кабельной продукции внутри аксессуара и обеспечения непрерывного контура заземления. Применяется с Т-образным ответвителем серии «Профи». Крышка аксессуара в исполнении AISI 304 – это изделия, изготовленные из нержавеющей марки стали (аналог 08Х18Н10), обладающей высокой коррозионной стойкостью к агрессивным средам, износостойкостью и высокими прочностями показателями, что позволяет применять изделия в пищевой, фармацевтической, химической, металлургической и других отраслях промышленности. | 2314.42 | 2082.98
00-00129432 | Крышка ответвителя (PR16.16953) | Промрукав | Крышка аксессуара предназначена для механической и климатической защиты кабельной продукции внутри аксессуара и обеспечения непрерывного контура заземления. Применяется с Т-образным ответвителем серии «Профи». Крышка аксессуара в исполнении AISI 304 – это изделия, изготовленные из нержавеющей марки стали (аналог 08Х18Н10), обладающей высокой коррозионной стойкостью к агрессивным средам, износостойкостью и высокими прочностями показателями, что позволяет применять изделия в пищевой, фармацевтической, химической, металлургической и других отраслях промышленности. | 2796.69 | 2517.02
00-00129431 | Крышка ответвителя (PR16.16954) | Промрукав | Крышка аксессуара предназначена для механической и климатической защиты кабельной продукции внутри аксессуара и обеспечения непрерывного контура заземления. Применяется с Т-образным ответвителем серии «Профи». Крышка аксессуара в исполнении AISI 304 – это изделия, изготовленные из нержавеющей марки стали (аналог 08Х18Н10), обладающей высокой коррозионной стойкостью к агрессивным средам, износостойкостью и высокими прочностями показателями, что позволяет применять изделия в пищевой, фармацевтической, химической, металлургической и других отраслях промышленности. | 4602.1 | 4141.89
00-00129430 | Крышка ответвителя (PR16.16955) | Промрукав | Крышка аксессуара предназначена для механической и климатической защиты кабельной продукции внутри аксессуара и обеспечения непрерывного контура заземления. Применяется с Т-образным ответвителем серии «Профи». Крышка аксессуара в исполнении AISI 304 – это изделия, изготовленные из нержавеющей марки стали (аналог 08Х18Н10), обладающей высокой коррозионной стойкостью к агрессивным средам, износостойкостью и высокими прочностями показателями, что позволяет применять изделия в пищевой, фармацевтической, химической, металлургической и других отраслях промышленности. | 5829.97 | 5246.97
00-00129429 | Крышка ответвителя (PR16.16956) | Промрукав | Крышка аксессуара предназначена для механической и климатической защиты кабельной продукции внутри аксессуара и обеспечения непрерывного контура заземления. Применяется с Т-образным ответвителем серии «Профи». Крышка аксессуара в исполнении AISI 304 – это изделия, изготовленные из нержавеющей марки стали (аналог 08Х18Н10), обладающей высокой коррозионной стойкостью к агрессивным средам, износостойкостью и высокими прочностями показателями, что позволяет применять изделия в пищевой, фармацевтической, химической, металлургической и других отраслях промышленности. | 11235.15 | 10111.64
00-00129428 | Крышка ответвителя (PR16.16957) | Промрукав | Крышка аксессуара предназначена для механической и климатической защиты кабельной продукции внутри аксессуара и обеспечения непрерывного контура заземления. Применяется с Т-образным ответвителем серии «Профи». Крышка аксессуара в исполнении AISI 304 – это изделия, изготовленные из нержавеющей марки стали (аналог 08Х18Н10), обладающей высокой коррозионной стойкостью к агрессивным средам, износостойкостью и высокими прочностями показателями, что позволяет применять изделия в пищевой, фармацевтической, химической, металлургической и других отраслях промышленности. | 15054.03 | 13548.63
00-00129427 | Крышка ответвителя (PR16.16958) | Промрукав | Крышка аксессуара предназначена для механической и климатической защиты кабельной продукции внутри аксессуара и обеспечения непрерывного контура заземления. Применяется с Т-образным ответвителем серии «Профи». Крышка аксессуара в исполнении AISI 316 – это изделия, изготовленные из более стойкой к коррозии нержавеющей марки стали (аналог 10Х17Н13М2). Изделия из AISI 316 характеризуются высокими показателями по коррозионной стойкости к агрессивным средам, даже при высокой температуре эксплуатации, износостойкостью и высокими прочностными показателями, что позволяет применять изделия в металлургической, кораблестроительной, пищевой, фармацевтической, химической, нефтедобывающей и нефтеперерабатывающей, и других отраслях промышленности. | 2785.39 | 2506.85
00-00129426 | Крышка ответвителя (PR16.16959) | Промрукав | Крышка аксессуара предназначена для механической и климатической защиты кабельной продукции внутри аксессуара и обеспечения непрерывного контура заземления. Применяется с Т-образным ответвителем серии «Профи». Крышка аксессуара в исполнении AISI 316 – это изделия, изготовленные из более стойкой к коррозии нержавеющей марки стали (аналог 10Х17Н13М2). Изделия из AISI 316 характеризуются высокими показателями по коррозионной стойкости к агрессивным средам, даже при высокой температуре эксплуатации, износостойкостью и высокими прочностными показателями, что позволяет применять изделия в металлургической, кораблестроительной, пищевой, фармацевтической, химической, нефтедобывающей и нефтеперерабатывающей, и других отраслях промышленности. | 3471.63 | 3124.47
00-00129425 | Крышка ответвителя (PR16.16960) | Промрукав | Крышка аксессуара предназначена для механической и климатической защиты кабельной продукции внутри аксессуара и обеспечения непрерывного контура заземления. Применяется с Т-образным ответвителем серии «Профи». Крышка аксессуара в исполнении AISI 316 – это изделия, изготовленные из более стойкой к коррозии нержавеющей марки стали (аналог 10Х17Н13М2). Изделия из AISI 316 характеризуются высокими показателями по коррозионной стойкости к агрессивным средам, даже при высокой температуре эксплуатации, износостойкостью и высокими прочностными показателями, что позволяет применять изделия в металлургической, кораблестроительной, пищевой, фармацевтической, химической, нефтедобывающей и нефтеперерабатывающей, и других отраслях промышленности. | 4195.04 | 3775.54
00-00129424 | Крышка ответвителя (PR16.16961) | Промрукав | Крышка аксессуара предназначена для механической и климатической защиты кабельной продукции внутри аксессуара и обеспечения непрерывного контура заземления. Применяется с Т-образным ответвителем серии «Профи». Крышка аксессуара в исполнении AISI 316 – это изделия, изготовленные из более стойкой к коррозии нержавеющей марки стали (аналог 10Х17Н13М2). Изделия из AISI 316 характеризуются высокими показателями по коррозионной стойкости к агрессивным средам, даже при высокой температуре эксплуатации, износостойкостью и высокими прочностными показателями, что позволяет применять изделия в металлургической, кораблестроительной, пищевой, фармацевтической, химической, нефтедобывающей и нефтеперерабатывающей, и других отраслях промышленности. | 7363.36 | 6627.02
00-00129423 | Крышка ответвителя (PR16.16962) | Промрукав | Крышка аксессуара предназначена для механической и климатической защиты кабельной продукции внутри аксессуара и обеспечения непрерывного контура заземления. Применяется с Т-образным ответвителем серии «Профи». Крышка аксессуара в исполнении AISI 316 – это изделия, изготовленные из более стойкой к коррозии нержавеющей марки стали (аналог 10Х17Н13М2). Изделия из AISI 316 характеризуются высокими показателями по коррозионной стойкости к агрессивным средам, даже при высокой температуре эксплуатации, износостойкостью и высокими прочностными показателями, что позволяет применять изделия в металлургической, кораблестроительной, пищевой, фармацевтической, химической, нефтедобывающей и нефтеперерабатывающей, и других отраслях промышленности. | 9327.95 | 8395.16
00-00129422 | Крышка ответвителя (PR16.16963) | Промрукав | Крышка аксессуара предназначена для механической и климатической защиты кабельной продукции внутри аксессуара и обеспечения непрерывного контура заземления. Применяется с Т-образным ответвителем серии «Профи». Крышка аксессуара в исполнении AISI 316 – это изделия, изготовленные из более стойкой к коррозии нержавеющей марки стали (аналог 10Х17Н13М2). Изделия из AISI 316 характеризуются высокими показателями по коррозионной стойкости к агрессивным средам, даже при высокой температуре эксплуатации, износостойкостью и высокими прочностными показателями, что позволяет применять изделия в металлургической, кораблестроительной, пищевой, фармацевтической, химической, нефтедобывающей и нефтеперерабатывающей, и других отраслях промышленности. | 17976.25 | 16178.63
00-00129421 | Крышка ответвителя (PR16.16964) | Промрукав | Крышка аксессуара предназначена для механической и климатической защиты кабельной продукции внутри аксессуара и обеспечения непрерывного контура заземления. Применяется с Т-образным ответвителем серии «Профи». Крышка аксессуара в исполнении AISI 316 – это изделия, изготовленные из более стойкой к коррозии нержавеющей марки стали (аналог 10Х17Н13М2). Изделия из AISI 316 характеризуются высокими показателями по коррозионной стойкости к агрессивным средам, даже при высокой температуре эксплуатации, износостойкостью и высокими прочностными показателями, что позволяет применять изделия в металлургической, кораблестроительной, пищевой, фармацевтической, химической, нефтедобывающей и нефтеперерабатывающей, и других отраслях промышленности. | 24086.44 | 21677.8
00-00115989 | Крышка ответвителя (PR16.8404) | Промрукав | Крышки аксессуаров изготовленные из стали с защитным покрытием по методу Сендзимира – это изделия, на которых защитное цинковое покрытие было нанесено на листовую сталь перед изготовлением. Толщина защитного покрытия варьируется от 10 до 22мкм. Климатическое исполнение изделий УХЛ2, что предусматривают эксплуатацию в помещении и под навесом, при температуре эксплуатации от -80 до +150°С. Крышка ответвителя Т-образного предназначена для обеспечения дополнительной защиты кабельной продукции от механических повреждений, пыли и влаги. Совместима с крышками лотков. Крышка фиксируется на защелках, по необходимости соединяется винтами с крышками лотка. | 542.24 | 488.02
00-00115990 | Крышка ответвителя (PR16.8406) | Промрукав | Крышки аксессуаров изготовленные из стали с защитным покрытием по методу Сендзимира – это изделия, на которых защитное цинковое покрытие было нанесено на листовую сталь перед изготовлением. Толщина защитного покрытия варьируется от 10 до 22мкм. Климатическое исполнение изделий УХЛ2, что предусматривают эксплуатацию в помещении и под навесом, при температуре эксплуатации от -80 до +150°С. Крышка ответвителя Т-образного предназначена для обеспечения дополнительной защиты кабельной продукции от механических повреждений, пыли и влаги. Совместима с крышками лотков. Крышка фиксируется на защелках, по необходимости соединяется винтами с крышками лотка. | 648.5 | 583.65
00-00115991 | Крышка ответвителя (PR16.8409) | Промрукав | Крышки аксессуаров изготовленные из стали с защитным покрытием по методу Сендзимира – это изделия, на которых защитное цинковое покрытие было нанесено на листовую сталь перед изготовлением. Толщина защитного покрытия варьируется от 10 до 22мкм. Климатическое исполнение изделий УХЛ2, что предусматривают эксплуатацию в помещении и под навесом, при температуре эксплуатации от -80 до +150°С. Крышка ответвителя Т-образного предназначена для обеспечения дополнительной защиты кабельной продукции от механических повреждений, пыли и влаги. Совместима с крышками лотков. Крышка фиксируется на защелках, по необходимости соединяется винтами с крышками лотка. | 854.16 | 768.74
00-00115992 | Крышка ответвителя (PR16.8411) | Промрукав | Крышки аксессуаров изготовленные из стали с защитным покрытием по методу Сендзимира – это изделия, на которых защитное цинковое покрытие было нанесено на листовую сталь перед изготовлением. Толщина защитного покрытия варьируется от 10 до 22мкм. Климатическое исполнение изделий УХЛ2, что предусматривают эксплуатацию в помещении и под навесом, при температуре эксплуатации от -80 до +150°С. Крышка ответвителя Т-образного предназначена для обеспечения дополнительной защиты кабельной продукции от механических повреждений, пыли и влаги. Совместима с крышками лотков. Крышка фиксируется на защелках, по необходимости соединяется винтами с крышками лотка. | 1410.29 | 1269.26
00-00115993 | Крышка ответвителя (PR16.8413) | Промрукав | Крышки аксессуаров изготовленные из стали с защитным покрытием по методу Сендзимира – это изделия, на которых защитное цинковое покрытие было нанесено на листовую сталь перед изготовлением. Толщина защитного покрытия варьируется от 10 до 22мкм. Климатическое исполнение изделий УХЛ2, что предусматривают эксплуатацию в помещении и под навесом, при температуре эксплуатации от -80 до +150°С. Крышка ответвителя Т-образного предназначена для обеспечения дополнительной защиты кабельной продукции от механических повреждений, пыли и влаги. Совместима с крышками лотков. Крышка фиксируется на защелках, по необходимости соединяется винтами с крышками лотка. | 1805.29 | 1624.76
00-00115994 | Крышка ответвителя (PR16.8401) | Промрукав | Крышки аксессуаров изготовленные из стали с защитным покрытием по методу Сендзимира – это изделия, на которых защитное цинковое покрытие было нанесено на листовую сталь перед изготовлением. Толщина защитного покрытия варьируется от 10 до 22мкм. Климатическое исполнение изделий УХЛ2, что предусматривают эксплуатацию в помещении и под навесом, при температуре эксплуатации от -80 до +150°С. Крышка ответвителя Т-образного предназначена для обеспечения дополнительной защиты кабельной продукции от механических повреждений, пыли и влаги. Совместима с крышками лотков. Крышка фиксируется на защелках, по необходимости соединяется винтами с крышками лотка. | 446.17 | 401.55
00-00115995 | Крышка ответвителя (PR16.8415) | Промрукав | Крышки аксессуаров изготовленные из стали с защитным покрытием по методу Сендзимира – это изделия, на которых защитное цинковое покрытие было нанесено на листовую сталь перед изготовлением. Толщина защитного покрытия варьируется от 10 до 22мкм. Климатическое исполнение изделий УХЛ2, что предусматривают эксплуатацию в помещении и под навесом, при температуре эксплуатации от -80 до +150°С. Крышка ответвителя Т-образного предназначена для обеспечения дополнительной защиты кабельной продукции от механических повреждений, пыли и влаги. Совместима с крышками лотков. Крышка фиксируется на защелках, по необходимости соединяется винтами с крышками лотка. | 3428.21 | 3085.39
00-00115996 | Крышка ответвителя (PR16.8417) | Промрукав | Крышки аксессуаров изготовленные из стали с защитным покрытием по методу Сендзимира – это изделия, на которых защитное цинковое покрытие было нанесено на листовую сталь перед изготовлением. Толщина защитного покрытия варьируется от 10 до 22мкм. Климатическое исполнение изделий УХЛ2, что предусматривают эксплуатацию в помещении и под навесом, при температуре эксплуатации от -80 до +150°С. Крышка ответвителя Т-образного предназначена для обеспечения дополнительной защиты кабельной продукции от механических повреждений, пыли и влаги. Совместима с крышками лотков. Крышка фиксируется на защелках, по необходимости соединяется винтами с крышками лотка. | 4060.55 | 3654.5
00-00103764 | Крышка ответвителя (PR16.1954) | Промрукав | Крышки аксессуаров в исполнении HDZ – это изделия с защитным покрытием горячий цинк (по ГОСТ 9.307), предназначены для механической и климатической защиты кабельной продукции внутри аксессуара и обеспечения непрерывного контура заземления между крышками лотка при прокладки лотков серии «Стандарт» в любой комбинации как внутри помещений, так и на открытом воздухе. | 706.08 | 635.47
00-00103763 | Крышка ответвителя (PR16.1953) | Промрукав | Крышки аксессуаров в исполнении HDZ – это изделия с защитным покрытием горячий цинк (по ГОСТ 9.307), предназначены для механической и климатической защиты кабельной продукции внутри аксессуара и обеспечения непрерывного контура заземления между крышками лотка при прокладки лотков серии «Стандарт» в любой комбинации как внутри помещений, так и на открытом воздухе. | 856.13 | 770.52
00-00103762 | Крышка ответвителя (PR16.1956) | Промрукав | Крышки аксессуаров в исполнении HDZ – это изделия с защитным покрытием горячий цинк (по ГОСТ 9.307), предназначены для механической и климатической защиты кабельной продукции внутри аксессуара и обеспечения непрерывного контура заземления между крышками лотка при прокладки лотков серии «Стандарт» в любой комбинации как внутри помещений, так и на открытом воздухе. | 1172.74 | 1055.47
00-00103761 | Крышка ответвителя (PR16.1957) | Промрукав | Крышки аксессуаров в исполнении HDZ – это изделия с защитным покрытием горячий цинк (по ГОСТ 9.307), предназначены для механической и климатической защиты кабельной продукции внутри аксессуара и обеспечения непрерывного контура заземления между крышками лотка при прокладки лотков серии «Стандарт» в любой комбинации как внутри помещений, так и на открытом воздухе. | 1635.88 | 1472.29
00-00103760 | Крышка ответвителя (PR16.1958) | Промрукав | Крышки аксессуаров в исполнении HDZ – это изделия с защитным покрытием горячий цинк (по ГОСТ 9.307), предназначены для механической и климатической защиты кабельной продукции внутри аксессуара и обеспечения непрерывного контура заземления между крышками лотка при прокладки лотков серии «Стандарт» в любой комбинации как внутри помещений, так и на открытом воздухе. | 2323.1 | 2090.79
00-00103759 | Крышка ответвителя (PR16.1952) | Промрукав | Крышки аксессуаров в исполнении HDZ – это изделия с защитным покрытием горячий цинк (по ГОСТ 9.307), предназначены для механической и климатической защиты кабельной продукции внутри аксессуара и обеспечения непрерывного контура заземления между крышками лотка при прокладки лотков серии «Стандарт» в любой комбинации как внутри помещений, так и на открытом воздухе. | 545.92 | 491.33
00-00103758 | Крышка ответвителя (PR16.1959) | Промрукав | Крышки аксессуаров в исполнении HDZ – это изделия с защитным покрытием горячий цинк (по ГОСТ 9.307), предназначены для механической и климатической защиты кабельной продукции внутри аксессуара и обеспечения непрерывного контура заземления между крышками лотка при прокладки лотков серии «Стандарт» в любой комбинации как внутри помещений, так и на открытом воздухе. | 4124.37 | 3711.93
00-00103757 | Крышка ответвителя (PR16.1960) | Промрукав | Крышки аксессуаров в исполнении HDZ – это изделия с защитным покрытием горячий цинк (по ГОСТ 9.307), предназначены для механической и климатической защиты кабельной продукции внутри аксессуара и обеспечения непрерывного контура заземления между крышками лотка при прокладки лотков серии «Стандарт» в любой комбинации как внутри помещений, так и на открытом воздухе. | 4662.26 | 4196.03
00-00118658 | Крышка ответвителя (PR16.2830) | Промрукав | Крышка предназначена для механической и климатической защиты кабельной продукции внутри аксессуара и обеспечения непрерывного контура заземления между крышками лотка при прокладки лотков серии «Стандарт» в любой комбинации как внутри помещений, так и на открытом воздухе. | 2101.27 | 1891.14
00-00118657 | Крышка ответвителя (PR16.2831) | Промрукав | Крышка предназначена для механической и климатической защиты кабельной продукции внутри аксессуара и обеспечения непрерывного контура заземления между крышками лотка при прокладки лотков серии «Стандарт» в любой комбинации как внутри помещений, так и на открытом воздухе. | 2532.62 | 2279.36
00-00118656 | Крышка ответвителя (PR16.2832) | Промрукав | Крышка предназначена для механической и климатической защиты кабельной продукции внутри аксессуара и обеспечения непрерывного контура заземления между крышками лотка при прокладки лотков серии «Стандарт» в любой комбинации как внутри помещений, так и на открытом воздухе. | 3158.76 | 2842.88
00-00118655 | Крышка ответвителя (PR16.2833) | Промрукав | Крышка предназначена для механической и климатической защиты кабельной продукции внутри аксессуара и обеспечения непрерывного контура заземления между крышками лотка при прокладки лотков серии «Стандарт» в любой комбинации как внутри помещений, так и на открытом воздухе. | 4385.09 | 3946.58
00-00118654 | Крышка ответвителя (PR16.2834) | Промрукав | Крышка предназначена для механической и климатической защиты кабельной продукции внутри аксессуара и обеспечения непрерывного контура заземления между крышками лотка при прокладки лотков серии «Стандарт» в любой комбинации как внутри помещений, так и на открытом воздухе. | 5635.48 | 5071.93
00-00118653 | Крышка ответвителя (PR16.2829) | Промрукав | Крышка предназначена для механической и климатической защиты кабельной продукции внутри аксессуара и обеспечения непрерывного контура заземления между крышками лотка при прокладки лотков серии «Стандарт» в любой комбинации как внутри помещений, так и на открытом воздухе. | 1714.67 | 1543.2
00-00118652 | Крышка ответвителя (PR16.2835) | Промрукав | Крышка предназначена для механической и климатической защиты кабельной продукции внутри аксессуара и обеспечения непрерывного контура заземления между крышками лотка при прокладки лотков серии «Стандарт» в любой комбинации как внутри помещений, так и на открытом воздухе. | 7242.9 | 6518.61
00-00118651 | Крышка ответвителя (PR16.2836) | Промрукав | Крышка предназначена для механической и климатической защиты кабельной продукции внутри аксессуара и обеспечения непрерывного контура заземления между крышками лотка при прокладки лотков серии «Стандарт» в любой комбинации как внутри помещений, так и на открытом воздухе. | 10699.86 | 9629.87
00-00118650 | Крышка ответвителя (PR16.2860) | Промрукав | Крышка предназначена для механической и климатической защиты кабельной продукции внутри аксессуара и обеспечения непрерывного контура заземления между крышками лотка при прокладки лотков серии «Стандарт» в любой комбинации как внутри помещений, так и на открытом воздухе. | 3268.54 | 2941.69
00-00118649 | Крышка ответвителя (PR16.2861) | Промрукав | Крышка предназначена для механической и климатической защиты кабельной продукции внутри аксессуара и обеспечения непрерывного контура заземления между крышками лотка при прокладки лотков серии «Стандарт» в любой комбинации как внутри помещений, так и на открытом воздухе. | 3939.49 | 3545.54
00-00118648 | Крышка ответвителя (PR16.2862) | Промрукав | Крышка предназначена для механической и климатической защиты кабельной продукции внутри аксессуара и обеспечения непрерывного контура заземления между крышками лотка при прокладки лотков серии «Стандарт» в любой комбинации как внутри помещений, так и на открытом воздухе. | 4913.43 | 4422.09
00-00118647 | Крышка ответвителя (PR16.2863) | Промрукав | Крышка предназначена для механической и климатической защиты кабельной продукции внутри аксессуара и обеспечения непрерывного контура заземления между крышками лотка при прокладки лотков серии «Стандарт» в любой комбинации как внутри помещений, так и на открытом воздухе. | 6820.99 | 6138.89
00-00118646 | Крышка ответвителя (PR16.2864) | Промрукав | Крышка предназначена для механической и климатической защиты кабельной продукции внутри аксессуара и обеспечения непрерывного контура заземления между крышками лотка при прокладки лотков серии «Стандарт» в любой комбинации как внутри помещений, так и на открытом воздухе. | 8765.98 | 7889.38
00-00118645 | Крышка ответвителя (PR16.2859) | Промрукав | Крышка предназначена для механической и климатической защиты кабельной продукции внутри аксессуара и обеспечения непрерывного контура заземления между крышками лотка при прокладки лотков серии «Стандарт» в любой комбинации как внутри помещений, так и на открытом воздухе. | 2667.14 | 2400.43
00-00118644 | Крышка ответвителя (PR16.2865) | Промрукав | Крышка предназначена для механической и климатической защиты кабельной продукции внутри аксессуара и обеспечения непрерывного контура заземления между крышками лотка при прокладки лотков серии «Стандарт» в любой комбинации как внутри помещений, так и на открытом воздухе. | 11266.34 | 10139.71
00-00118643 | Крышка ответвителя (PR16.2866) | Промрукав | Крышка предназначена для механической и климатической защиты кабельной продукции внутри аксессуара и обеспечения непрерывного контура заземления между крышками лотка при прокладки лотков серии «Стандарт» в любой комбинации как внутри помещений, так и на открытом воздухе. | 16643.66 | 14979.29
00-00111546 | Крышка ответвителя (PR16.2890) | Промрукав | Крышка предназначена для механической и климатической защиты кабельной продукции внутри аксессуара и обеспечения непрерывного контура заземления между крышками лотка при прокладки лотков серии «Стандарт» в любой комбинации как внутри помещений, так и на открытом воздухе. Аксессуары в исполнении AISI 409 – это изделия, изготовленные из ферритовой марки нержавеющей стали 08Х13, обладающих коррозионной стойкостью и высокими прочностями показателями, что позволяет применять изделия, в различных непищевых отраслях промышленности. | 1575.94 | 1418.35
00-00111547 | Крышка ответвителя (PR16.2891) | Промрукав | Крышка предназначена для механической и климатической защиты кабельной продукции внутри аксессуара и обеспечения непрерывного контура заземления между крышками лотка при прокладки лотков серии «Стандарт» в любой комбинации как внутри помещений, так и на открытом воздухе. Аксессуары в исполнении AISI 409 – это изделия, изготовленные из ферритовой марки нержавеющей стали 08Х13, обладающих коррозионной стойкостью и высокими прочностями показателями, что позволяет применять изделия, в различных непищевых отраслях промышленности. | 1899.47 | 1709.52
00-00111548 | Крышка ответвителя (PR16.2892) | Промрукав | Крышка предназначена для механической и климатической защиты кабельной продукции внутри аксессуара и обеспечения непрерывного контура заземления между крышками лотка при прокладки лотков серии «Стандарт» в любой комбинации как внутри помещений, так и на открытом воздухе. Аксессуары в исполнении AISI 409 – это изделия, изготовленные из ферритовой марки нержавеющей стали 08Х13, обладающих коррозионной стойкостью и высокими прочностями показателями, что позволяет применять изделия, в различных непищевых отраслях промышленности. | 2369.04 | 2132.14
00-00111549 | Крышка ответвителя (PR16.2893) | Промрукав | Крышка предназначена для механической и климатической защиты кабельной продукции внутри аксессуара и обеспечения непрерывного контура заземления между крышками лотка при прокладки лотков серии «Стандарт» в любой комбинации как внутри помещений, так и на открытом воздухе. Аксессуары в исполнении AISI 409 – это изделия, изготовленные из ферритовой марки нержавеющей стали 08Х13, обладающих коррозионной стойкостью и высокими прочностями показателями, что позволяет применять изделия, в различных непищевых отраслях промышленности. | 3288.79 | 2959.91
00-00111550 | Крышка ответвителя (PR16.2894) | Промрукав | Крышка предназначена для механической и климатической защиты кабельной продукции внутри аксессуара и обеспечения непрерывного контура заземления между крышками лотка при прокладки лотков серии «Стандарт» в любой комбинации как внутри помещений, так и на открытом воздухе. Аксессуары в исполнении AISI 409 – это изделия, изготовленные из ферритовой марки нержавеющей стали 08Х13, обладающих коррозионной стойкостью и высокими прочностями показателями, что позволяет применять изделия, в различных непищевых отраслях промышленности. | 4226.59 | 3803.93
00-00111551 | Крышка ответвителя (PR16.2889) | Промрукав | Крышка предназначена для механической и климатической защиты кабельной продукции внутри аксессуара и обеспечения непрерывного контура заземления между крышками лотка при прокладки лотков серии «Стандарт» в любой комбинации как внутри помещений, так и на открытом воздухе. Аксессуары в исполнении AISI 409 – это изделия, изготовленные из ферритовой марки нержавеющей стали 08Х13, обладающих коррозионной стойкостью и высокими прочностями показателями, что позволяет применять изделия, в различных непищевых отраслях промышленности. | 1285.99 | 1157.39
00-00111552 | Крышка ответвителя (PR16.2895) | Промрукав | Крышка предназначена для механической и климатической защиты кабельной продукции внутри аксессуара и обеспечения непрерывного контура заземления между крышками лотка при прокладки лотков серии «Стандарт» в любой комбинации как внутри помещений, так и на открытом воздухе. Аксессуары в исполнении AISI 409 – это изделия, изготовленные из ферритовой марки нержавеющей стали 08Х13, обладающих коррозионной стойкостью и высокими прочностями показателями, что позволяет применять изделия, в различных непищевых отраслях промышленности. | 5432.2 | 4888.98
00-00111553 | Крышка ответвителя (PR16.2896) | Промрукав | Крышка предназначена для механической и климатической защиты кабельной продукции внутри аксессуара и обеспечения непрерывного контура заземления между крышками лотка при прокладки лотков серии «Стандарт» в любой комбинации как внутри помещений, так и на открытом воздухе. Аксессуары в исполнении AISI 409 – это изделия, изготовленные из ферритовой марки нержавеющей стали 08Х13, обладающих коррозионной стойкостью и высокими прочностями показателями, что позволяет применять изделия, в различных непищевых отраслях промышленности. | 8024.91 | 7222.42
00-00129420 | Крышка ответвителя (PR16.16965) | Промрукав | Крышка аксессуара предназначена для механической и климатической защиты кабельной продукции внутри аксессуара и обеспечения непрерывного контура заземления. Применяется с X-образным ответвителем серии «Профи». Крышки аксессуара, изготовленные из стали с защитным покрытием по методу Сендзимира – это изделия с защитным цинковым покрытием, которое нанесено на листовую сталь перед изготовлением. Толщина защитного покрытия варьируется от 10 до 22 мкм. | 690 | 621
00-00129419 | Крышка ответвителя (PR16.16966) | Промрукав | Крышка аксессуара предназначена для механической и климатической защиты кабельной продукции внутри аксессуара и обеспечения непрерывного контура заземления. Применяется с X-образным ответвителем серии «Профи». Крышки аксессуара, изготовленные из стали с защитным покрытием по методу Сендзимира – это изделия с защитным цинковым покрытием, которое нанесено на листовую сталь перед изготовлением. Толщина защитного покрытия варьируется от 10 до 22 мкм. | 965.28 | 868.75
00-00129418 | Крышка ответвителя (PR16.16967) | Промрукав | Крышка аксессуара предназначена для механической и климатической защиты кабельной продукции внутри аксессуара и обеспечения непрерывного контура заземления. Применяется с X-образным ответвителем серии «Профи». Крышки аксессуара, изготовленные из стали с защитным покрытием по методу Сендзимира – это изделия с защитным цинковым покрытием, которое нанесено на листовую сталь перед изготовлением. Толщина защитного покрытия варьируется от 10 до 22 мкм. | 1139.7 | 1025.73
00-00129417 | Крышка ответвителя (PR16.16968) | Промрукав | Крышка аксессуара предназначена для механической и климатической защиты кабельной продукции внутри аксессуара и обеспечения непрерывного контура заземления. Применяется с X-образным ответвителем серии «Профи». Крышки аксессуара, изготовленные из стали с защитным покрытием по методу Сендзимира – это изделия с защитным цинковым покрытием, которое нанесено на листовую сталь перед изготовлением. Толщина защитного покрытия варьируется от 10 до 22 мкм. | 1759.7 | 1583.73
00-00129416 | Крышка ответвителя (PR16.16969) | Промрукав | Крышка аксессуара предназначена для механической и климатической защиты кабельной продукции внутри аксессуара и обеспечения непрерывного контура заземления. Применяется с X-образным ответвителем серии «Профи». Крышки аксессуара, изготовленные из стали с защитным покрытием по методу Сендзимира – это изделия с защитным цинковым покрытием, которое нанесено на листовую сталь перед изготовлением. Толщина защитного покрытия варьируется от 10 до 22 мкм. | 2750.59 | 2475.53
00-00129415 | Крышка ответвителя (PR16.16970) | Промрукав | Крышка аксессуара предназначена для механической и климатической защиты кабельной продукции внутри аксессуара и обеспечения непрерывного контура заземления. Применяется с X-образным ответвителем серии «Профи». Крышки аксессуара, изготовленные из стали с защитным покрытием по методу Сендзимира – это изделия с защитным цинковым покрытием, которое нанесено на листовую сталь перед изготовлением. Толщина защитного покрытия варьируется от 10 до 22 мкм. | 4273.28 | 3845.95
00-00129414 | Крышка ответвителя (PR16.16971) | Промрукав | Крышка аксессуара предназначена для механической и климатической защиты кабельной продукции внутри аксессуара и обеспечения непрерывного контура заземления. Применяется с X-образным ответвителем серии «Профи». Крышки аксессуара, изготовленные из стали с защитным покрытием по методу Сендзимира – это изделия с защитным цинковым покрытием, которое нанесено на листовую сталь перед изготовлением. Толщина защитного покрытия варьируется от 10 до 22 мкм. | 6124.09 | 5511.68
00-00129413 | Крышка ответвителя (PR16.16972) | Промрукав | Крышка аксессуара предназначена для механической и климатической защиты кабельной продукции внутри аксессуара и обеспечения непрерывного контура заземления. Применяется с X-образным ответвителем серии «Профи». Крышка аксессуара в исполнении HDZ – это изделия с защитным цинковым покрытием, которое нанесено (по ГОСТ 9.307) после механической обработки. | 1016.95 | 915.26
00-00129412 | Крышка ответвителя (PR16.16973) | Промрукав | Крышка аксессуара предназначена для механической и климатической защиты кабельной продукции внутри аксессуара и обеспечения непрерывного контура заземления. Применяется с X-образным ответвителем серии «Профи». Крышка аксессуара в исполнении HDZ – это изделия с защитным цинковым покрытием, которое нанесено (по ГОСТ 9.307) после механической обработки. | 1441.8 | 1297.62
00-00129411 | Крышка ответвителя (PR16.16974) | Промрукав | Крышка аксессуара предназначена для механической и климатической защиты кабельной продукции внутри аксессуара и обеспечения непрерывного контура заземления. Применяется с X-образным ответвителем серии «Профи». Крышка аксессуара в исполнении HDZ – это изделия с защитным цинковым покрытием, которое нанесено (по ГОСТ 9.307) после механической обработки. | 1599.5 | 1439.55
00-00129410 | Крышка ответвителя (PR16.16975) | Промрукав | Крышка аксессуара предназначена для механической и климатической защиты кабельной продукции внутри аксессуара и обеспечения непрерывного контура заземления. Применяется с X-образным ответвителем серии «Профи». Крышка аксессуара в исполнении HDZ – это изделия с защитным цинковым покрытием, которое нанесено (по ГОСТ 9.307) после механической обработки. | 2501.63 | 2251.47
00-00129409 | Крышка ответвителя (PR16.16976) | Промрукав | Крышка аксессуара предназначена для механической и климатической защиты кабельной продукции внутри аксессуара и обеспечения непрерывного контура заземления. Применяется с X-образным ответвителем серии «Профи». Крышка аксессуара в исполнении HDZ – это изделия с защитным цинковым покрытием, которое нанесено (по ГОСТ 9.307) после механической обработки. | 3837.14 | 3453.43
00-00129408 | Крышка ответвителя (PR16.16977) | Промрукав | Крышка аксессуара предназначена для механической и климатической защиты кабельной продукции внутри аксессуара и обеспечения непрерывного контура заземления. Применяется с X-образным ответвителем серии «Профи». Крышка аксессуара в исполнении HDZ – это изделия с защитным цинковым покрытием, которое нанесено (по ГОСТ 9.307) после механической обработки. | 5754.66 | 5179.19
00-00129407 | Крышка ответвителя (PR16.16978) | Промрукав | Крышка аксессуара предназначена для механической и климатической защиты кабельной продукции внутри аксессуара и обеспечения непрерывного контура заземления. Применяется с X-образным ответвителем серии «Профи». Крышка аксессуара в исполнении HDZ – это изделия с защитным цинковым покрытием, которое нанесено (по ГОСТ 9.307) после механической обработки. | 7613.15 | 6851.84
00-00129406 | Крышка ответвителя (PR16.16979) | Промрукав | Крышка аксессуара предназначена для механической и климатической защиты кабельной продукции внутри аксессуара и обеспечения непрерывного контура заземления. Применяется с X-образным ответвителем серии «Профи». Крышка аксессуара в исполнении AISI 304 – это изделия, изготовленные из нержавеющей марки стали (аналог 08Х18Н10), обладающей высокой коррозионной стойкостью к агрессивным средам, износостойкостью и высокими прочностными показателями, что позволяет применять изделия в пищевой, фармацевтической, химической, металлургической и других отраслях промышленности. | 2070 | 1863
00-00129405 | Крышка ответвителя (PR16.16980) | Промрукав | Крышка аксессуара предназначена для механической и климатической защиты кабельной продукции внутри аксессуара и обеспечения непрерывного контура заземления. Применяется с X-образным ответвителем серии «Профи». Крышка аксессуара в исполнении AISI 304 – это изделия, изготовленные из нержавеющей марки стали (аналог 08Х18Н10), обладающей высокой коррозионной стойкостью к агрессивным средам, износостойкостью и высокими прочностными показателями, что позволяет применять изделия в пищевой, фармацевтической, химической, металлургической и других отраслях промышленности. | 2895.85 | 2606.27
00-00129404 | Крышка ответвителя (PR16.16981) | Промрукав | Крышка аксессуара предназначена для механической и климатической защиты кабельной продукции внутри аксессуара и обеспечения непрерывного контура заземления. Применяется с X-образным ответвителем серии «Профи». Крышка аксессуара в исполнении AISI 304 – это изделия, изготовленные из нержавеющей марки стали (аналог 08Х18Н10), обладающей высокой коррозионной стойкостью к агрессивным средам, износостойкостью и высокими прочностными показателями, что позволяет применять изделия в пищевой, фармацевтической, химической, металлургической и других отраслях промышленности. | 3419.09 | 3077.18
00-00129403 | Крышка ответвителя (PR16.16982) | Промрукав | Крышка аксессуара предназначена для механической и климатической защиты кабельной продукции внутри аксессуара и обеспечения непрерывного контура заземления. Применяется с X-образным ответвителем серии «Профи». Крышка аксессуара в исполнении AISI 304 – это изделия, изготовленные из нержавеющей марки стали (аналог 08Х18Н10), обладающей высокой коррозионной стойкостью к агрессивным средам, износостойкостью и высокими прочностными показателями, что позволяет применять изделия в пищевой, фармацевтической, химической, металлургической и других отраслях промышленности. | 5631.05 | 5067.95
00-00129402 | Крышка ответвителя (PR16.16983) | Промрукав | Крышка аксессуара предназначена для механической и климатической защиты кабельной продукции внутри аксессуара и обеспечения непрерывного контура заземления. Применяется с X-образным ответвителем серии «Профи». Крышка аксессуара в исполнении AISI 304 – это изделия, изготовленные из нержавеющей марки стали (аналог 08Х18Н10), обладающей высокой коррозионной стойкостью к агрессивным средам, износостойкостью и высокими прочностными показателями, что позволяет применять изделия в пищевой, фармацевтической, химической, металлургической и других отраслях промышленности. | 8939.4 | 8045.46
00-00129401 | Крышка ответвителя (PR16.16984) | Промрукав | Крышка аксессуара предназначена для механической и климатической защиты кабельной продукции внутри аксессуара и обеспечения непрерывного контура заземления. Применяется с X-образным ответвителем серии «Профи». Крышка аксессуара в исполнении AISI 304 – это изделия, изготовленные из нержавеющей марки стали (аналог 08Х18Н10), обладающей высокой коррозионной стойкостью к агрессивным средам, износостойкостью и высокими прочностными показателями, что позволяет применять изделия в пищевой, фармацевтической, химической, металлургической и других отраслях промышленности. | 14956.48 | 13460.83
00-00129400 | Крышка ответвителя (PR16.16985) | Промрукав | Крышка аксессуара предназначена для механической и климатической защиты кабельной продукции внутри аксессуара и обеспечения непрерывного контура заземления. Применяется с X-образным ответвителем серии «Профи». Крышка аксессуара в исполнении AISI 304 – это изделия, изготовленные из нержавеющей марки стали (аналог 08Х18Н10), обладающей высокой коррозионной стойкостью к агрессивным средам, износостойкостью и высокими прочностными показателями, что позволяет применять изделия в пищевой, фармацевтической, химической, металлургической и других отраслях промышленности. | 21740.5 | 19566.45
00-00129399 | Крышка ответвителя (PR16.16986) | Промрукав | Крышка аксессуара предназначена для механической и климатической защиты кабельной продукции внутри аксессуара и обеспечения непрерывного контура заземления. Применяется с X-образным ответвителем серии «Профи». Крышка аксессуара в исполнении AISI 316 – это изделия, изготовленные из более стойкой к коррозии нержавеющей марки стали (аналог 10Х17Н13М2). Изделия из AISI 316 характеризуются высокими показателями по коррозионной стойкости к агрессивным средам, даже при высокой температуре эксплуатации, износостойкостью и высокими прочностями показателями, что позволяет применять изделия в металлургической, кораблестроительной, пищевой, фармацевтической, химической, нефтедобывающей и нефтеперерабатывающей, и других отраслях промышленности. | 3105 | 2794.5
00-00129398 | Крышка ответвителя (PR16.16987) | Промрукав | Крышка аксессуара предназначена для механической и климатической защиты кабельной продукции внутри аксессуара и обеспечения непрерывного контура заземления. Применяется с X-образным ответвителем серии «Профи». Крышка аксессуара в исполнении AISI 316 – это изделия, изготовленные из более стойкой к коррозии нержавеющей марки стали (аналог 10Х17Н13М2). Изделия из AISI 316 характеризуются высокими показателями по коррозионной стойкости к агрессивным средам, даже при высокой температуре эксплуатации, износостойкостью и высокими прочностями показателями, что позволяет применять изделия в металлургической, кораблестроительной, пищевой, фармацевтической, химической, нефтедобывающей и нефтеперерабатывающей, и других отраслях промышленности. | 4343.77 | 3909.39
00-00129397 | Крышка ответвителя (PR16.16988) | Промрукав | Крышка аксессуара предназначена для механической и климатической защиты кабельной продукции внутри аксессуара и обеспечения непрерывного контура заземления. Применяется с X-образным ответвителем серии «Профи». Крышка аксессуара в исполнении AISI 316 – это изделия, изготовленные из более стойкой к коррозии нержавеющей марки стали (аналог 10Х17Н13М2). Изделия из AISI 316 характеризуются высокими показателями по коррозионной стойкости к агрессивным средам, даже при высокой температуре эксплуатации, износостойкостью и высокими прочностями показателями, что позволяет применять изделия в металлургической, кораблестроительной, пищевой, фармацевтической, химической, нефтедобывающей и нефтеперерабатывающей, и других отраслях промышленности. | 5299.6 | 4769.64
00-00129396 | Крышка ответвителя (PR16.16989) | Промрукав | Крышка аксессуара предназначена для механической и климатической защиты кабельной продукции внутри аксессуара и обеспечения непрерывного контура заземления. Применяется с X-образным ответвителем серии «Профи». Крышка аксессуара в исполнении AISI 316 – это изделия, изготовленные из более стойкой к коррозии нержавеющей марки стали (аналог 10Х17Н13М2). Изделия из AISI 316 характеризуются высокими показателями по коррозионной стойкости к агрессивным средам, даже при высокой температуре эксплуатации, износостойкостью и высокими прочностями показателями, что позволяет применять изделия в металлургической, кораблестроительной, пищевой, фармацевтической, химической, нефтедобывающей и нефтеперерабатывающей, и других отраслях промышленности. | 9009.67 | 8108.7
00-00129395 | Крышка ответвителя (PR16.16990) | Промрукав | Крышка аксессуара предназначена для механической и климатической защиты кабельной продукции внутри аксессуара и обеспечения непрерывного контура заземления. Применяется с X-образным ответвителем серии «Профи». Крышка аксессуара в исполнении AISI 316 – это изделия, изготовленные из более стойкой к коррозии нержавеющей марки стали (аналог 10Х17Н13М2). Изделия из AISI 316 характеризуются высокими показателями по коррозионной стойкости к агрессивным средам, даже при высокой температуре эксплуатации, износостойкостью и высокими прочностями показателями, что позволяет применять изделия в металлургической, кораблестроительной, пищевой, фармацевтической, химической, нефтедобывающей и нефтеперерабатывающей, и других отраслях промышленности. | 14303.04 | 12872.74
00-00129394 | Крышка ответвителя (PR16.16991) | Промрукав | Крышка аксессуара предназначена для механической и климатической защиты кабельной продукции внутри аксессуара и обеспечения непрерывного контура заземления. Применяется с X-образным ответвителем серии «Профи». Крышка аксессуара в исполнении AISI 316 – это изделия, изготовленные из более стойкой к коррозии нержавеющей марки стали (аналог 10Х17Н13М2). Изделия из AISI 316 характеризуются высокими показателями по коррозионной стойкости к агрессивным средам, даже при высокой температуре эксплуатации, износостойкостью и высокими прочностями показателями, что позволяет применять изделия в металлургической, кораблестроительной, пищевой, фармацевтической, химической, нефтедобывающей и нефтеперерабатывающей, и других отраслях промышленности. | 23930.37 | 21537.33
00-00129393 | Крышка ответвителя (PR16.16992) | Промрукав | Крышка аксессуара предназначена для механической и климатической защиты кабельной продукции внутри аксессуара и обеспечения непрерывного контура заземления. Применяется с X-образным ответвителем серии «Профи». Крышка аксессуара в исполнении AISI 316 – это изделия, изготовленные из более стойкой к коррозии нержавеющей марки стали (аналог 10Х17Н13М2). Изделия из AISI 316 характеризуются высокими показателями по коррозионной стойкости к агрессивным средам, даже при высокой температуре эксплуатации, износостойкостью и высокими прочностями показателями, что позволяет применять изделия в металлургической, кораблестроительной, пищевой, фармацевтической, химической, нефтедобывающей и нефтеперерабатывающей, и других отраслях промышленности. | 34784.8 | 31306.32
00-00110193 | Крышка ответвителя (PR16.8465) | Промрукав | Крышка ответвителя X-образного предназначена для обеспечения дополнительной защиты кабельной продукции от механических повреждений, пыли и влаги. Совместима с крышками лотков. Крышка фиксируется на защелках, по необходимости соединяется винтами с крышками лотка. Крышки аксессуаров изготовленные из стали с защитным покрытием по методу Сендзимира – это изделия, на которых защитное цинковое покрытие было нанесено на листовую сталь перед изготовлением. Толщина защитного покрытия варьируется от 10 до 22мкм. Климатическое исполнение изделий УХЛ2, что предусматривают эксплуатацию в помещении и под навесом, при температуре эксплуатации от -80 до +150°С. | 623.34 | 561.01
00-00110194 | Крышка ответвителя (PR16.8467) | Промрукав | Крышка ответвителя X-образного предназначена для обеспечения дополнительной защиты кабельной продукции от механических повреждений, пыли и влаги. Совместима с крышками лотков. Крышка фиксируется на защелках, по необходимости соединяется винтами с крышками лотка. Крышки аксессуаров изготовленные из стали с защитным покрытием по методу Сендзимира – это изделия, на которых защитное цинковое покрытие было нанесено на листовую сталь перед изготовлением. Толщина защитного покрытия варьируется от 10 до 22мкм. Климатическое исполнение изделий УХЛ2, что предусматривают эксплуатацию в помещении и под навесом, при температуре эксплуатации от -80 до +150°С. | 827.75 | 744.98
00-00110195 | Крышка ответвителя (PR16.8469) | Промрукав | Крышка ответвителя X-образного предназначена для обеспечения дополнительной защиты кабельной продукции от механических повреждений, пыли и влаги. Совместима с крышками лотков. Крышка фиксируется на защелках, по необходимости соединяется винтами с крышками лотка. Крышки аксессуаров изготовленные из стали с защитным покрытием по методу Сендзимира – это изделия, на которых защитное цинковое покрытие было нанесено на листовую сталь перед изготовлением. Толщина защитного покрытия варьируется от 10 до 22мкм. Климатическое исполнение изделий УХЛ2, что предусматривают эксплуатацию в помещении и под навесом, при температуре эксплуатации от -80 до +150°С. | 1018.38 | 916.54
00-00110196 | Крышка ответвителя (PR16.8471) | Промрукав | Крышка ответвителя X-образного предназначена для обеспечения дополнительной защиты кабельной продукции от механических повреждений, пыли и влаги. Совместима с крышками лотков. Крышка фиксируется на защелках, по необходимости соединяется винтами с крышками лотка. Крышки аксессуаров изготовленные из стали с защитным покрытием по методу Сендзимира – это изделия, на которых защитное цинковое покрытие было нанесено на листовую сталь перед изготовлением. Толщина защитного покрытия варьируется от 10 до 22мкм. Климатическое исполнение изделий УХЛ2, что предусматривают эксплуатацию в помещении и под навесом, при температуре эксплуатации от -80 до +150°С. | 1771.33 | 1594.2
00-00110197 | Крышка ответвителя (PR16.8473) | Промрукав | Крышка ответвителя X-образного предназначена для обеспечения дополнительной защиты кабельной продукции от механических повреждений, пыли и влаги. Совместима с крышками лотков. Крышка фиксируется на защелках, по необходимости соединяется винтами с крышками лотка. Крышки аксессуаров изготовленные из стали с защитным покрытием по методу Сендзимира – это изделия, на которых защитное цинковое покрытие было нанесено на листовую сталь перед изготовлением. Толщина защитного покрытия варьируется от 10 до 22мкм. Климатическое исполнение изделий УХЛ2, что предусматривают эксплуатацию в помещении и под навесом, при температуре эксплуатации от -80 до +150°С. | 2610.42 | 2349.38
00-00110198 | Крышка ответвителя (PR16.8463) | Промрукав | Крышка ответвителя X-образного предназначена для обеспечения дополнительной защиты кабельной продукции от механических повреждений, пыли и влаги. Совместима с крышками лотков. Крышка фиксируется на защелках, по необходимости соединяется винтами с крышками лотка. Крышки аксессуаров изготовленные из стали с защитным покрытием по методу Сендзимира – это изделия, на которых защитное цинковое покрытие было нанесено на листовую сталь перед изготовлением. Толщина защитного покрытия варьируется от 10 до 22мкм. Климатическое исполнение изделий УХЛ2, что предусматривают эксплуатацию в помещении и под навесом, при температуре эксплуатации от -80 до +150°С. | 479.91 | 431.92
00-00110199 | Крышка ответвителя (PR16.8475) | Промрукав | Крышка ответвителя X-образного предназначена для обеспечения дополнительной защиты кабельной продукции от механических повреждений, пыли и влаги. Совместима с крышками лотков. Крышка фиксируется на защелках, по необходимости соединяется винтами с крышками лотка. Крышки аксессуаров изготовленные из стали с защитным покрытием по методу Сендзимира – это изделия, на которых защитное цинковое покрытие было нанесено на листовую сталь перед изготовлением. Толщина защитного покрытия варьируется от 10 до 22мкм. Климатическое исполнение изделий УХЛ2, что предусматривают эксплуатацию в помещении и под навесом, при температуре эксплуатации от -80 до +150°С. | 4005.61 | 3605.05
00-00110200 | Крышка ответвителя (PR16.8477) | Промрукав | Крышка ответвителя X-образного предназначена для обеспечения дополнительной защиты кабельной продукции от механических повреждений, пыли и влаги. Совместима с крышками лотков. Крышка фиксируется на защелках, по необходимости соединяется винтами с крышками лотка. Крышки аксессуаров изготовленные из стали с защитным покрытием по методу Сендзимира – это изделия, на которых защитное цинковое покрытие было нанесено на листовую сталь перед изготовлением. Толщина защитного покрытия варьируется от 10 до 22мкм. Климатическое исполнение изделий УХЛ2, что предусматривают эксплуатацию в помещении и под навесом, при температуре эксплуатации от -80 до +150°С. | 4066.44 | 3659.8
00-00103756 | Крышка ответвителя (PR16.1961) | Промрукав | Крышки аксессуаров в исполнении HDZ – это изделия с защитным покрытием горячий цинк (по ГОСТ 9.307), предназначены для механической и климатической защиты кабельной продукции внутри аксессуара и обеспечения непрерывного контура заземления между крышками лотка при прокладки лотков серии «Стандарт» в любой комбинации как внутри помещений, так и на открытом воздухе. | 1233.92 | 1110.53
00-00103755 | Крышка ответвителя (PR16.1962) | Промрукав | Крышки аксессуаров в исполнении HDZ – это изделия с защитным покрытием горячий цинк (по ГОСТ 9.307), предназначены для механической и климатической защиты кабельной продукции внутри аксессуара и обеспечения непрерывного контура заземления между крышками лотка при прокладки лотков серии «Стандарт» в любой комбинации как внутри помещений, так и на открытом воздухе. | 1461.8 | 1315.62
00-00103754 | Крышка ответвителя (PR16.1963) | Промрукав | Крышки аксессуаров в исполнении HDZ – это изделия с защитным покрытием горячий цинк (по ГОСТ 9.307), предназначены для механической и климатической защиты кабельной продукции внутри аксессуара и обеспечения непрерывного контура заземления между крышками лотка при прокладки лотков серии «Стандарт» в любой комбинации как внутри помещений, так и на открытом воздухе. | 1508.81 | 1357.93
00-00103753 | Крышка ответвителя (PR16.1964) | Промрукав | Крышки аксессуаров в исполнении HDZ – это изделия с защитным покрытием горячий цинк (по ГОСТ 9.307), предназначены для механической и климатической защиты кабельной продукции внутри аксессуара и обеспечения непрерывного контура заземления между крышками лотка при прокладки лотков серии «Стандарт» в любой комбинации как внутри помещений, так и на открытом воздухе. | 2257.75 | 2031.98
00-00103752 | Крышка ответвителя (PR16.1965) | Промрукав | Крышки аксессуаров в исполнении HDZ – это изделия с защитным покрытием горячий цинк (по ГОСТ 9.307), предназначены для механической и климатической защиты кабельной продукции внутри аксессуара и обеспечения непрерывного контура заземления между крышками лотка при прокладки лотков серии «Стандарт» в любой комбинации как внутри помещений, так и на открытом воздухе. | 3427.64 | 3084.88
00-00103751 | Крышка ответвителя (PR16.1955) | Промрукав | Крышки аксессуаров в исполнении HDZ – это изделия с защитным покрытием горячий цинк (по ГОСТ 9.307), предназначены для механической и климатической защиты кабельной продукции внутри аксессуара и обеспечения непрерывного контура заземления между крышками лотка при прокладки лотков серии «Стандарт» в любой комбинации как внутри помещений, так и на открытом воздухе. | 942.75 | 848.48
00-00103750 | Крышка ответвителя (PR16.1966) | Промрукав | Крышки аксессуаров в исполнении HDZ – это изделия с защитным покрытием горячий цинк (по ГОСТ 9.307), предназначены для механической и климатической защиты кабельной продукции внутри аксессуара и обеспечения непрерывного контура заземления между крышками лотка при прокладки лотков серии «Стандарт» в любой комбинации как внутри помещений, так и на открытом воздухе. | 4761.62 | 4285.46
00-00103749 | Крышка ответвителя (PR16.1967) | Промрукав | Крышки аксессуаров в исполнении HDZ – это изделия с защитным покрытием горячий цинк (по ГОСТ 9.307), предназначены для механической и климатической защиты кабельной продукции внутри аксессуара и обеспечения непрерывного контура заземления между крышками лотка при прокладки лотков серии «Стандарт» в любой комбинации как внутри помещений, так и на открытом воздухе. | 5097.73 | 4587.96
00-00118642 | Крышка ответвителя (PR16.3194) | Промрукав | Крышка предназначена для механической и климатической защиты кабельной продукции внутри аксессуара и обеспечения непрерывного контура заземления между крышками лотка при прокладки лотков серии «Стандарт» в любой комбинации как внутри помещений, так и на открытом воздухе. | 2819.49 | 2537.54
00-00118641 | Крышка ответвителя (PR16.3195) | Промрукав | Крышка предназначена для механической и климатической защиты кабельной продукции внутри аксессуара и обеспечения непрерывного контура заземления между крышками лотка при прокладки лотков серии «Стандарт» в любой комбинации как внутри помещений, так и на открытом воздухе. | 3322.64 | 2990.38
00-00118640 | Крышка ответвителя (PR16.3196) | Промрукав | Крышка предназначена для механической и климатической защиты кабельной продукции внутри аксессуара и обеспечения непрерывного контура заземления между крышками лотка при прокладки лотков серии «Стандарт» в любой комбинации как внутри помещений, так и на открытом воздухе. | 3753.2 | 3377.88
00-00118639 | Крышка ответвителя (PR16.3197) | Промрукав | Крышка предназначена для механической и климатической защиты кабельной продукции внутри аксессуара и обеспечения непрерывного контура заземления между крышками лотка при прокладки лотков серии «Стандарт» в любой комбинации как внутри помещений, так и на открытом воздухе. | 4991.05 | 4491.95
00-00118638 | Крышка ответвителя (PR16.3198) | Промрукав | Крышка предназначена для механической и климатической защиты кабельной продукции внутри аксессуара и обеспечения непрерывного контура заземления между крышками лотка при прокладки лотков серии «Стандарт» в любой комбинации как внутри помещений, так и на открытом воздухе. | 7051.91 | 6346.72
00-00118637 | Крышка ответвителя (PR16.3193) | Промрукав | Крышка предназначена для механической и климатической защиты кабельной продукции внутри аксессуара и обеспечения непрерывного контура заземления между крышками лотка при прокладки лотков серии «Стандарт» в любой комбинации как внутри помещений, так и на открытом воздухе. | 2298.51 | 2068.66
00-00118636 | Крышка ответвителя (PR16.3199) | Промрукав | Крышка предназначена для механической и климатической защиты кабельной продукции внутри аксессуара и обеспечения непрерывного контура заземления между крышками лотка при прокладки лотков серии «Стандарт» в любой комбинации как внутри помещений, так и на открытом воздухе. | 11553.2 | 10397.88
00-00118635 | Крышка ответвителя (PR16.3200) | Промрукав | Крышка предназначена для механической и климатической защиты кабельной продукции внутри аксессуара и обеспечения непрерывного контура заземления между крышками лотка при прокладки лотков серии «Стандарт» в любой комбинации как внутри помещений, так и на открытом воздухе. | 12204.96 | 10984.46
00-00118634 | Крышка ответвителя (PR16.3224) | Промрукав | Крышка предназначена для механической и климатической защиты кабельной продукции внутри аксессуара и обеспечения непрерывного контура заземления между крышками лотка при прокладки лотков серии «Стандарт» в любой комбинации как внутри помещений, так и на открытом воздухе. | 3947.33 | 3552.6
00-00118633 | Крышка ответвителя (PR16.3225) | Промрукав | Крышка предназначена для механической и климатической защиты кабельной продукции внутри аксессуара и обеспечения непрерывного контура заземления между крышками лотка при прокладки лотков серии «Стандарт» в любой комбинации как внутри помещений, так и на открытом воздухе. | 4651.72 | 4186.55
00-00118632 | Крышка ответвителя (PR16.3226) | Промрукав | Крышка предназначена для механической и климатической защиты кабельной продукции внутри аксессуара и обеспечения непрерывного контура заземления между крышками лотка при прокладки лотков серии «Стандарт» в любой комбинации как внутри помещений, так и на открытом воздухе. | 5254.48 | 4729.03
00-00118631 | Крышка ответвителя (PR16.3227) | Промрукав | Крышка предназначена для механической и климатической защиты кабельной продукции внутри аксессуара и обеспечения непрерывного контура заземления между крышками лотка при прокладки лотков серии «Стандарт» в любой комбинации как внутри помещений, так и на открытом воздухе. | 6987.44 | 6288.7
00-00118630 | Крышка ответвителя (PR16.3228) | Промрукав | Крышка предназначена для механической и климатической защиты кабельной продукции внутри аксессуара и обеспечения непрерывного контура заземления между крышками лотка при прокладки лотков серии «Стандарт» в любой комбинации как внутри помещений, так и на открытом воздухе. | 10366.26 | 9329.63
00-00118629 | Крышка ответвителя (PR16.3223) | Промрукав | Крышка предназначена для механической и климатической защиты кабельной продукции внутри аксессуара и обеспечения непрерывного контура заземления между крышками лотка при прокладки лотков серии «Стандарт» в любой комбинации как внутри помещений, так и на открытом воздухе. | 3217.89 | 2896.1
00-00118628 | Крышка ответвителя (PR16.3229) | Промрукав | Крышка предназначена для механической и климатической защиты кабельной продукции внутри аксессуара и обеспечения непрерывного контура заземления между крышками лотка при прокладки лотков серии «Стандарт» в любой комбинации как внутри помещений, так и на открытом воздухе. | 16983.24 | 15284.92
00-00118627 | Крышка ответвителя (PR16.3230) | Промрукав | Крышка предназначена для механической и климатической защиты кабельной продукции внутри аксессуара и обеспечения непрерывного контура заземления между крышками лотка при прокладки лотков серии «Стандарт» в любой комбинации как внутри помещений, так и на открытом воздухе. | 17086.92 | 15378.23
00-00111554 | Крышка ответвителя (PR16.3254) | Промрукав | Крышка предназначена для механической и климатической защиты кабельной продукции внутри аксессуара и обеспечения непрерывного контура заземления между крышками лотка при прокладки лотков серии «Стандарт» в любой комбинации как внутри помещений, так и на открытом воздухе. Аксессуары в исполнении AISI 409 – это изделия, изготовленные из ферритовой марки нержавеющей стали 08Х13, обладающих коррозионной стойкостью и высокими прочностями показателями, что позволяет применять изделия, в различных непищевых отраслях промышленности. | 2199.24 | 1979.32
00-00111555 | Крышка ответвителя (PR16.3255) | Промрукав | Крышка предназначена для механической и климатической защиты кабельной продукции внутри аксессуара и обеспечения непрерывного контура заземления между крышками лотка при прокладки лотков серии «Стандарт» в любой комбинации как внутри помещений, так и на открытом воздухе. Аксессуары в исполнении AISI 409 – это изделия, изготовленные из ферритовой марки нержавеющей стали 08Х13, обладающих коррозионной стойкостью и высокими прочностями показателями, что позволяет применять изделия, в различных непищевых отраслях промышленности. | 2591.67 | 2332.5
00-00111556 | Крышка ответвителя (PR16.3256) | Промрукав | Крышка предназначена для механической и климатической защиты кабельной продукции внутри аксессуара и обеспечения непрерывного контура заземления между крышками лотка при прокладки лотков серии «Стандарт» в любой комбинации как внутри помещений, так и на открытом воздухе. Аксессуары в исполнении AISI 409 – это изделия, изготовленные из ферритовой марки нержавеющей стали 08Х13, обладающих коррозионной стойкостью и высокими прочностями показателями, что позволяет применять изделия, в различных непищевых отраслях промышленности. | 2927.48 | 2634.73
00-00111557 | Крышка ответвителя (PR16.3257) | Промрукав | Крышка предназначена для механической и климатической защиты кабельной продукции внутри аксессуара и обеспечения непрерывного контура заземления между крышками лотка при прокладки лотков серии «Стандарт» в любой комбинации как внутри помещений, так и на открытом воздухе. Аксессуары в исполнении AISI 409 – это изделия, изготовленные из ферритовой марки нержавеющей стали 08Х13, обладающих коррозионной стойкостью и высокими прочностями показателями, что позволяет применять изделия, в различных непищевых отраслях промышленности. | 3893 | 3503.7
00-00111558 | Крышка ответвителя (PR16.3258) | Промрукав | Крышка предназначена для механической и климатической защиты кабельной продукции внутри аксессуара и обеспечения непрерывного контура заземления между крышками лотка при прокладки лотков серии «Стандарт» в любой комбинации как внутри помещений, так и на открытом воздухе. Аксессуары в исполнении AISI 409 – это изделия, изготовленные из ферритовой марки нержавеющей стали 08Х13, обладающих коррозионной стойкостью и высокими прочностями показателями, что позволяет применять изделия, в различных непищевых отраслях промышленности. | 5500.48 | 4950.43
00-00111559 | Крышка ответвителя (PR16.3253) | Промрукав | Крышка предназначена для механической и климатической защиты кабельной продукции внутри аксессуара и обеспечения непрерывного контура заземления между крышками лотка при прокладки лотков серии «Стандарт» в любой комбинации как внутри помещений, так и на открытом воздухе. Аксессуары в исполнении AISI 409 – это изделия, изготовленные из ферритовой марки нержавеющей стали 08Х13, обладающих коррозионной стойкостью и высокими прочностями показателями, что позволяет применять изделия, в различных непищевых отраслях промышленности. | 1792.84 | 1613.56
00-00111560 | Крышка ответвителя (PR16.3259) | Промрукав | Крышка предназначена для механической и климатической защиты кабельной продукции внутри аксессуара и обеспечения непрерывного контура заземления между крышками лотка при прокладки лотков серии «Стандарт» в любой комбинации как внутри помещений, так и на открытом воздухе. Аксессуары в исполнении AISI 409 – это изделия, изготовленные из ферритовой марки нержавеющей стали 08Х13, обладающих коррозионной стойкостью и высокими прочностями показателями, что позволяет применять изделия, в различных непищевых отраслях промышленности. | 9011.53 | 8110.38
00-00111561 | Крышка ответвителя (PR16.3260) | Промрукав | Крышка предназначена для механической и климатической защиты кабельной продукции внутри аксессуара и обеспечения непрерывного контура заземления между крышками лотка при прокладки лотков серии «Стандарт» в любой комбинации как внутри помещений, так и на открытом воздухе. Аксессуары в исполнении AISI 409 – это изделия, изготовленные из ферритовой марки нержавеющей стали 08Х13, обладающих коррозионной стойкостью и высокими прочностями показателями, что позволяет применять изделия, в различных непищевых отраслях промышленности. | 9519.88 | 8567.89
00-00134276 | Крышка переходника левого (584-001) | ПожТехКабель | Крышка переходника левого 100/50х0,7 мм | 273.5 | 246.15
00-00134277 | Крышка переходника левого (584-002) | ПожТехКабель | Крышка переходника левого 150/100х0,7 мм | 300.83 | 270.75
00-00134278 | Крышка переходника левого (584-003) | ПожТехКабель | Крышка переходника левого 200/100х0,7 мм | 328.19 | 295.37
00-00134279 | Крышка переходника левого (584-004) | ПожТехКабель | Крышка переходника левого 200/150х0,7 мм | 355.54 | 319.99
00-00134280 | Крышка переходника левого (584-005) | ПожТехКабель | Крышка переходника левого 300/100х0,7 мм | 382.9 | 344.61
00-00134281 | Крышка переходника левого (584-006) | ПожТехКабель | Крышка переходника левого 300/150х0,7 мм | 410.22 | 369.2
00-00134282 | Крышка переходника левого (584-007) | ПожТехКабель | Крышка переходника левого 300/200х0,7 мм | 437.58 | 393.82
00-00134283 | Крышка переходника левого (584-008) | ПожТехКабель | Крышка переходника левого 400/200х0,7 мм | 464.94 | 418.44
00-00134284 | Крышка переходника левого (584-009) | ПожТехКабель | Крышка переходника левого 400/300х0,7 мм | 492.29 | 443.06
00-00134285 | Крышка переходника левого (584-010) | ПожТехКабель | Крышка переходника левого 500/200х0,7 мм | 519.62 | 467.66
00-00134286 | Крышка переходника левого (584-030) | ПожТехКабель | Крышка переходника левого 500/200х0,8 мм | 1005.4 | 904.86
00-00134287 | Крышка переходника левого (584-011) | ПожТехКабель | Крышка переходника левого 500/300х0,7 мм | 546.98 | 492.28
00-00134288 | Крышка переходника левого (584-031) | ПожТехКабель | Крышка переходника левого 500/300х0,8 мм | 1065.99 | 959.39
00-00134289 | Крышка переходника левого (584-012) | ПожТехКабель | Крышка переходника левого 500/400х0,7 мм | 574.33 | 516.9
00-00134290 | Крышка переходника левого (584-032) | ПожТехКабель | Крышка переходника левого 500/400х0,8 мм | 1217.49 | 1095.74
00-00134291 | Крышка переходника левого (584-013) | ПожТехКабель | Крышка переходника левого 600/300х0,7 мм | 601.69 | 541.52
00-00134292 | Крышка переходника левого (584-033) | ПожТехКабель | Крышка переходника левого 600/300х0,8 мм | 1353.7 | 1218.33
00-00134293 | Крышка переходника левого (584-014) | ПожТехКабель | Крышка переходника левого 600/400х0,7 мм | 629.01 | 566.11
00-00134294 | Крышка переходника левого (584-034) | ПожТехКабель | Крышка переходника левого 600/400х0,8 мм | 1318.45 | 1186.61
00-00134295 | Крышка переходника левого (584-015) | ПожТехКабель | Крышка переходника левого 600/500х0,7 мм | 656.37 | 590.73
00-00134296 | Крышка переходника левого (584-035) | ПожТехКабель | Крышка переходника левого 600/500х0,8 мм | 1299.03 | 1169.13
00-00115997 | Крышка (PR16.10822) | Промрукав | Аксессуары изготовленные из стали с защитным покрытием по методу Сендзимира – это изделия, на которых защитное цинковое покрытие было нанесено на листовую сталь перед изготовлением. Толщина защитного покрытия варьируется от 10 до 22мкм. Климатическое исполнение изделий УХЛ2, что предусматривают эксплуатацию в помещении и под навесом, при температуре эксплуатации от -80 до +150°С. Крышка переходника предназначена для обеспечения более высокой защиты по IP и механических повреждений. | 429.67 | 386.7
00-00115998 | Крышка (PR16.10823) | Промрукав | Аксессуары изготовленные из стали с защитным покрытием по методу Сендзимира – это изделия, на которых защитное цинковое покрытие было нанесено на листовую сталь перед изготовлением. Толщина защитного покрытия варьируется от 10 до 22мкм. Климатическое исполнение изделий УХЛ2, что предусматривают эксплуатацию в помещении и под навесом, при температуре эксплуатации от -80 до +150°С. Крышка переходника предназначена для обеспечения более высокой защиты по IP и механических повреждений. | 470.65 | 423.59
00-00115999 | Крышка (PR16.10824) | Промрукав | Аксессуары изготовленные из стали с защитным покрытием по методу Сендзимира – это изделия, на которых защитное цинковое покрытие было нанесено на листовую сталь перед изготовлением. Толщина защитного покрытия варьируется от 10 до 22мкм. Климатическое исполнение изделий УХЛ2, что предусматривают эксплуатацию в помещении и под навесом, при температуре эксплуатации от -80 до +150°С. Крышка переходника предназначена для обеспечения более высокой защиты по IP и механических повреждений. | 520.39 | 468.35
00-00116000 | Крышка (PR16.10825) | Промрукав | Аксессуары изготовленные из стали с защитным покрытием по методу Сендзимира – это изделия, на которых защитное цинковое покрытие было нанесено на листовую сталь перед изготовлением. Толщина защитного покрытия варьируется от 10 до 22мкм. Климатическое исполнение изделий УХЛ2, что предусматривают эксплуатацию в помещении и под навесом, при температуре эксплуатации от -80 до +150°С. Крышка переходника предназначена для обеспечения более высокой защиты по IP и механических повреждений. | 583.71 | 525.34
00-00116001 | Крышка переходника (PR16.10916) | Промрукав | Аксессуары изготовленные из стали с защитным покрытием по методу Сендзимира – это изделия, на которых защитное цинковое покрытие было нанесено на листовую сталь перед изготовлением. Толщина защитного покрытия варьируется от 10 до 22мкм. Климатическое исполнение изделий УХЛ2, что предусматривают эксплуатацию в помещении и под навесом, при температуре эксплуатации от -80 до +150°С. Крышка переходника предназначена для обеспечения более высокой защиты по IP и механических повреждений. | 735.03 | 661.53
00-00116002 | Крышка (PR16.10826) | Промрукав | Аксессуары изготовленные из стали с защитным покрытием по методу Сендзимира – это изделия, на которых защитное цинковое покрытие было нанесено на листовую сталь перед изготовлением. Толщина защитного покрытия варьируется от 10 до 22мкм. Климатическое исполнение изделий УХЛ2, что предусматривают эксплуатацию в помещении и под навесом, при температуре эксплуатации от -80 до +150°С. Крышка переходника предназначена для обеспечения более высокой защиты по IP и механических повреждений. | 780.74 | 702.67
00-00116003 | Крышка (PR16.10827) | Промрукав | Аксессуары изготовленные из стали с защитным покрытием по методу Сендзимира – это изделия, на которых защитное цинковое покрытие было нанесено на листовую сталь перед изготовлением. Толщина защитного покрытия варьируется от 10 до 22мкм. Климатическое исполнение изделий УХЛ2, что предусматривают эксплуатацию в помещении и под навесом, при температуре эксплуатации от -80 до +150°С. Крышка переходника предназначена для обеспечения более высокой защиты по IP и механических повреждений. | 819.6 | 737.64
00-00116004 | Крышка (PR16.10828) | Промрукав | Аксессуары изготовленные из стали с защитным покрытием по методу Сендзимира – это изделия, на которых защитное цинковое покрытие было нанесено на листовую сталь перед изготовлением. Толщина защитного покрытия варьируется от 10 до 22мкм. Климатическое исполнение изделий УХЛ2, что предусматривают эксплуатацию в помещении и под навесом, при температуре эксплуатации от -80 до +150°С. Крышка переходника предназначена для обеспечения более высокой защиты по IP и механических повреждений. | 957.5 | 861.75
00-00116005 | Крышка (PR16.10829) | Промрукав | Аксессуары изготовленные из стали с защитным покрытием по методу Сендзимира – это изделия, на которых защитное цинковое покрытие было нанесено на листовую сталь перед изготовлением. Толщина защитного покрытия варьируется от 10 до 22мкм. Климатическое исполнение изделий УХЛ2, что предусматривают эксплуатацию в помещении и под навесом, при температуре эксплуатации от -80 до +150°С. Крышка переходника предназначена для обеспечения более высокой защиты по IP и механических повреждений. | 988.22 | 889.4
00-00116006 | Крышка (PR16.10830) | Промрукав | Аксессуары изготовленные из стали с защитным покрытием по методу Сендзимира – это изделия, на которых защитное цинковое покрытие было нанесено на листовую сталь перед изготовлением. Толщина защитного покрытия варьируется от 10 до 22мкм. Климатическое исполнение изделий УХЛ2, что предусматривают эксплуатацию в помещении и под навесом, при температуре эксплуатации от -80 до +150°С. Крышка переходника предназначена для обеспечения более высокой защиты по IP и механических повреждений. | 1051.4 | 946.26
00-00116007 | Крышка (PR16.10831) | Промрукав | Аксессуары изготовленные из стали с защитным покрытием по методу Сендзимира – это изделия, на которых защитное цинковое покрытие было нанесено на листовую сталь перед изготовлением. Толщина защитного покрытия варьируется от 10 до 22мкм. Климатическое исполнение изделий УХЛ2, что предусматривают эксплуатацию в помещении и под навесом, при температуре эксплуатации от -80 до +150°С. Крышка переходника предназначена для обеспечения более высокой защиты по IP и механических повреждений. | 1244.77 | 1120.29
00-00116008 | Крышка (PR16.10832) | Промрукав | Аксессуары изготовленные из стали с защитным покрытием по методу Сендзимира – это изделия, на которых защитное цинковое покрытие было нанесено на листовую сталь перед изготовлением. Толщина защитного покрытия варьируется от 10 до 22мкм. Климатическое исполнение изделий УХЛ2, что предусматривают эксплуатацию в помещении и под навесом, при температуре эксплуатации от -80 до +150°С. Крышка переходника предназначена для обеспечения более высокой защиты по IP и механических повреждений. | 1320.91 | 1188.82
00-00116009 | Крышка (PR16.10833) | Промрукав | Аксессуары изготовленные из стали с защитным покрытием по методу Сендзимира – это изделия, на которых защитное цинковое покрытие было нанесено на листовую сталь перед изготовлением. Толщина защитного покрытия варьируется от 10 до 22мкм. Климатическое исполнение изделий УХЛ2, что предусматривают эксплуатацию в помещении и под навесом, при температуре эксплуатации от -80 до +150°С. Крышка переходника предназначена для обеспечения более высокой защиты по IP и механических повреждений. | 1373.12 | 1235.81
00-00116010 | Крышка (PR16.10834) | Промрукав | Аксессуары изготовленные из стали с защитным покрытием по методу Сендзимира – это изделия, на которых защитное цинковое покрытие было нанесено на листовую сталь перед изготовлением. Толщина защитного покрытия варьируется от 10 до 22мкм. Климатическое исполнение изделий УХЛ2, что предусматривают эксплуатацию в помещении и под навесом, при температуре эксплуатации от -80 до +150°С. Крышка переходника предназначена для обеспечения более высокой защиты по IP и механических повреждений. | 1391.9 | 1252.71
00-00116011 | Крышка (PR16.10835) | Промрукав | Аксессуары изготовленные из стали с защитным покрытием по методу Сендзимира – это изделия, на которых защитное цинковое покрытие было нанесено на листовую сталь перед изготовлением. Толщина защитного покрытия варьируется от 10 до 22мкм. Климатическое исполнение изделий УХЛ2, что предусматривают эксплуатацию в помещении и под навесом, при температуре эксплуатации от -80 до +150°С. Крышка переходника предназначена для обеспечения более высокой защиты по IP и механических повреждений. | 1636.28 | 1472.65
00-00116012 | Крышка (PR16.10836) | Промрукав | Аксессуары изготовленные из стали с защитным покрытием по методу Сендзимира – это изделия, на которых защитное цинковое покрытие было нанесено на листовую сталь перед изготовлением. Толщина защитного покрытия варьируется от 10 до 22мкм. Климатическое исполнение изделий УХЛ2, что предусматривают эксплуатацию в помещении и под навесом, при температуре эксплуатации от -80 до +150°С. Крышка переходника предназначена для обеспечения более высокой защиты по IP и механических повреждений. | 1809.46 | 1628.51
00-00116013 | Крышка (PR16.10837) | Промрукав | Аксессуары изготовленные из стали с защитным покрытием по методу Сендзимира – это изделия, на которых защитное цинковое покрытие было нанесено на листовую сталь перед изготовлением. Толщина защитного покрытия варьируется от 10 до 22мкм. Климатическое исполнение изделий УХЛ2, что предусматривают эксплуатацию в помещении и под навесом, при температуре эксплуатации от -80 до +150°С. Крышка переходника предназначена для обеспечения более высокой защиты по IP и механических повреждений. | 2240.27 | 2016.24
00-00106249 | Крышка переходника (PR16.1976) | Промрукав | Аксессуары в исполнении HDZ – это изделия с защитным покрытием горячий цинк (по ГОСТ 9.307), подходят для соединения между собой лотков серии «Стандарт» в любой комбинации как внутри помещений, так и на открытом воздухе. Предназначены для механической и климатической защиты кабельной продукци, при прокладки лотков серии «Стандарт» в любой комбинации как внутри помещений так и на открытом воздухе. | 1139.32 | 1025.39
00-00106250 | Крышка переходника (PR16.1977) | Промрукав | Аксессуары в исполнении HDZ – это изделия с защитным покрытием горячий цинк (по ГОСТ 9.307), подходят для соединения между собой лотков серии «Стандарт» в любой комбинации как внутри помещений, так и на открытом воздухе. Предназначены для механической и климатической защиты кабельной продукци, при прокладки лотков серии «Стандарт» в любой комбинации как внутри помещений так и на открытом воздухе. | 1248.11 | 1123.3
00-00106251 | Крышка переходника (PR16.1978) | Промрукав | Аксессуары в исполнении HDZ – это изделия с защитным покрытием горячий цинк (по ГОСТ 9.307), подходят для соединения между собой лотков серии «Стандарт» в любой комбинации как внутри помещений, так и на открытом воздухе. Предназначены для механической и климатической защиты кабельной продукци, при прокладки лотков серии «Стандарт» в любой комбинации как внутри помещений так и на открытом воздухе. | 1371 | 1233.9
00-00106252 | Крышка переходника (PR16.1979) | Промрукав | Аксессуары в исполнении HDZ – это изделия с защитным покрытием горячий цинк (по ГОСТ 9.307), подходят для соединения между собой лотков серии «Стандарт» в любой комбинации как внутри помещений, так и на открытом воздухе. Предназначены для механической и климатической защиты кабельной продукци, при прокладки лотков серии «Стандарт» в любой комбинации как внутри помещений так и на открытом воздухе. | 1375.93 | 1238.34
00-00106253 | Крышка переходника (PR16.1980) | Промрукав | Аксессуары в исполнении HDZ – это изделия с защитным покрытием горячий цинк (по ГОСТ 9.307), подходят для соединения между собой лотков серии «Стандарт» в любой комбинации как внутри помещений, так и на открытом воздухе. Предназначены для механической и климатической защиты кабельной продукци, при прокладки лотков серии «Стандарт» в любой комбинации как внутри помещений так и на открытом воздухе. | 1559.34 | 1403.41
00-00106254 | Крышка переходника (PR16.1981) | Промрукав | Аксессуары в исполнении HDZ – это изделия с защитным покрытием горячий цинк (по ГОСТ 9.307), подходят для соединения между собой лотков серии «Стандарт» в любой комбинации как внутри помещений, так и на открытом воздухе. Предназначены для механической и климатической защиты кабельной продукци, при прокладки лотков серии «Стандарт» в любой комбинации как внутри помещений так и на открытом воздухе. | 1562.51 | 1406.26
00-00106255 | Крышка переходника (PR16.1982) | Промрукав | Аксессуары в исполнении HDZ – это изделия с защитным покрытием горячий цинк (по ГОСТ 9.307), подходят для соединения между собой лотков серии «Стандарт» в любой комбинации как внутри помещений, так и на открытом воздухе. Предназначены для механической и климатической защиты кабельной продукци, при прокладки лотков серии «Стандарт» в любой комбинации как внутри помещений так и на открытом воздухе. | 1580.63 | 1422.57
00-00106256 | Крышка переходника (PR16.1983) | Промрукав | Аксессуары в исполнении HDZ – это изделия с защитным покрытием горячий цинк (по ГОСТ 9.307), подходят для соединения между собой лотков серии «Стандарт» в любой комбинации как внутри помещений, так и на открытом воздухе. Предназначены для механической и климатической защиты кабельной продукци, при прокладки лотков серии «Стандарт» в любой комбинации как внутри помещений так и на открытом воздухе. | 1741.12 | 1567.01
00-00106257 | Крышка переходника (PR16.1984) | Промрукав | Аксессуары в исполнении HDZ – это изделия с защитным покрытием горячий цинк (по ГОСТ 9.307), подходят для соединения между собой лотков серии «Стандарт» в любой комбинации как внутри помещений, так и на открытом воздухе. Предназначены для механической и климатической защиты кабельной продукци, при прокладки лотков серии «Стандарт» в любой комбинации как внутри помещений так и на открытом воздухе. | 1901.53 | 1711.38
00-00106258 | Крышка переходника (PR16.1985) | Промрукав | Аксессуары в исполнении HDZ – это изделия с защитным покрытием горячий цинк (по ГОСТ 9.307), подходят для соединения между собой лотков серии «Стандарт» в любой комбинации как внутри помещений, так и на открытом воздухе. Предназначены для механической и климатической защиты кабельной продукци, при прокладки лотков серии «Стандарт» в любой комбинации как внутри помещений так и на открытом воздухе. | 2027.66 | 1824.89
00-00106259 | Крышка переходника (PR16.1986) | Промрукав | Аксессуары в исполнении HDZ – это изделия с защитным покрытием горячий цинк (по ГОСТ 9.307), подходят для соединения между собой лотков серии «Стандарт» в любой комбинации как внутри помещений, так и на открытом воздухе. Предназначены для механической и климатической защиты кабельной продукци, при прокладки лотков серии «Стандарт» в любой комбинации как внутри помещений так и на открытом воздухе. | 1886.19 | 1697.57
00-00106260 | Крышка переходника (PR16.1987) | Промрукав | Аксессуары в исполнении HDZ – это изделия с защитным покрытием горячий цинк (по ГОСТ 9.307), подходят для соединения между собой лотков серии «Стандарт» в любой комбинации как внутри помещений, так и на открытом воздухе. Предназначены для механической и климатической защиты кабельной продукци, при прокладки лотков серии «Стандарт» в любой комбинации как внутри помещений так и на открытом воздухе. | 2001.57 | 1801.41
00-00106261 | Крышка переходника (PR16.1988) | Промрукав | Аксессуары в исполнении HDZ – это изделия с защитным покрытием горячий цинк (по ГОСТ 9.307), подходят для соединения между собой лотков серии «Стандарт» в любой комбинации как внутри помещений, так и на открытом воздухе. Предназначены для механической и климатической защиты кабельной продукци, при прокладки лотков серии «Стандарт» в любой комбинации как внутри помещений так и на открытом воздухе. | 2427.47 | 2184.72
00-00106262 | Крышка переходника (PR16.1989) | Промрукав | Аксессуары в исполнении HDZ – это изделия с защитным покрытием горячий цинк (по ГОСТ 9.307), подходят для соединения между собой лотков серии «Стандарт» в любой комбинации как внутри помещений, так и на открытом воздухе. Предназначены для механической и климатической защиты кабельной продукци, при прокладки лотков серии «Стандарт» в любой комбинации как внутри помещений так и на открытом воздухе. | 2952.77 | 2657.49
00-00106263 | Крышка переходника (PR16.1990) | Промрукав | Аксессуары в исполнении HDZ – это изделия с защитным покрытием горячий цинк (по ГОСТ 9.307), подходят для соединения между собой лотков серии «Стандарт» в любой комбинации как внутри помещений, так и на открытом воздухе. Предназначены для механической и климатической защиты кабельной продукци, при прокладки лотков серии «Стандарт» в любой комбинации как внутри помещений так и на открытом воздухе. | 3155.68 | 2840.11
00-00106264 | Крышка переходника (PR16.1991) | Промрукав | Аксессуары в исполнении HDZ – это изделия с защитным покрытием горячий цинк (по ГОСТ 9.307), подходят для соединения между собой лотков серии «Стандарт» в любой комбинации как внутри помещений, так и на открытом воздухе. Предназначены для механической и климатической защиты кабельной продукци, при прокладки лотков серии «Стандарт» в любой комбинации как внутри помещений так и на открытом воздухе. | 3838.6 | 3454.74
00-00106265 | Крышка переходника (PR16.1992) | Промрукав | Аксессуары в исполнении HDZ – это изделия с защитным покрытием горячий цинк (по ГОСТ 9.307), подходят для соединения между собой лотков серии «Стандарт» в любой комбинации как внутри помещений, так и на открытом воздухе. Предназначены для механической и климатической защиты кабельной продукци, при прокладки лотков серии «Стандарт» в любой комбинации как внутри помещений так и на открытом воздухе. | 4990.12 | 4491.11
00-00118626 | Крышка переходника (PR16.4295) | Промрукав | Аксессуары в исполнении AISI 304 – это изделия, изготовленные из аустенитной низкоуглеродистой марки нержавеющей стали 08Х18Н10, обладающих высокой коррозионной стойкостью к агрессивным средам, износостойкостью и высокими прочностями показателями, что позволяет применять изделия, в пищевой, фармацевтической, химических, металлургических и других отраслях промышленности. Предназначены для механической и климатической защиты кабельной продукции, при прокладки лотков серии «Стандарт» в любой комбинации как внутри помещений так и на открытом воздухе. | 1103.38 | 993.04
00-00118625 | Крышка переходника (PR16.4296) | Промрукав | Аксессуары в исполнении AISI 304 – это изделия, изготовленные из аустенитной низкоуглеродистой марки нержавеющей стали 08Х18Н10, обладающих высокой коррозионной стойкостью к агрессивным средам, износостойкостью и высокими прочностями показателями, что позволяет применять изделия, в пищевой, фармацевтической, химических, металлургических и других отраслях промышленности. Предназначены для механической и климатической защиты кабельной продукции, при прокладки лотков серии «Стандарт» в любой комбинации как внутри помещений так и на открытом воздухе. | 1171.66 | 1054.49
00-00118624 | Крышка переходника (PR16.4297) | Промрукав | Аксессуары в исполнении AISI 304 – это изделия, изготовленные из аустенитной низкоуглеродистой марки нержавеющей стали 08Х18Н10, обладающих высокой коррозионной стойкостью к агрессивным средам, износостойкостью и высокими прочностями показателями, что позволяет применять изделия, в пищевой, фармацевтической, химических, металлургических и других отраслях промышленности. Предназначены для механической и климатической защиты кабельной продукции, при прокладки лотков серии «Стандарт» в любой комбинации как внутри помещений так и на открытом воздухе. | 1325.57 | 1193.01
00-00118623 | Крышка переходника (PR16.4298) | Промрукав | Аксессуары в исполнении AISI 304 – это изделия, изготовленные из аустенитной низкоуглеродистой марки нержавеющей стали 08Х18Н10, обладающих высокой коррозионной стойкостью к агрессивным средам, износостойкостью и высокими прочностями показателями, что позволяет применять изделия, в пищевой, фармацевтической, химических, металлургических и других отраслях промышленности. Предназначены для механической и климатической защиты кабельной продукции, при прокладки лотков серии «Стандарт» в любой комбинации как внутри помещений так и на открытом воздухе. | 1240.1 | 1116.09
00-00118622 | Крышка переходника (PR16.4299) | Промрукав | Аксессуары в исполнении AISI 304 – это изделия, изготовленные из аустенитной низкоуглеродистой марки нержавеющей стали 08Х18Н10, обладающих высокой коррозионной стойкостью к агрессивным средам, износостойкостью и высокими прочностями показателями, что позволяет применять изделия, в пищевой, фармацевтической, химических, металлургических и других отраслях промышленности. Предназначены для механической и климатической защиты кабельной продукции, при прокладки лотков серии «Стандарт» в любой комбинации как внутри помещений так и на открытом воздухе. | 1907.01 | 1716.31
00-00118621 | Крышка переходника (PR16.4300) | Промрукав | Аксессуары в исполнении AISI 304 – это изделия, изготовленные из аустенитной низкоуглеродистой марки нержавеющей стали 08Х18Н10, обладающих высокой коррозионной стойкостью к агрессивным средам, износостойкостью и высокими прочностями показателями, что позволяет применять изделия, в пищевой, фармацевтической, химических, металлургических и других отраслях промышленности. Предназначены для механической и климатической защиты кабельной продукции, при прокладки лотков серии «Стандарт» в любой комбинации как внутри помещений так и на открытом воздухе. | 1804.45 | 1624.01
00-00118620 | Крышка переходника (PR16.4301) | Промрукав | Аксессуары в исполнении AISI 304 – это изделия, изготовленные из аустенитной низкоуглеродистой марки нержавеющей стали 08Х18Н10, обладающих высокой коррозионной стойкостью к агрессивным средам, износостойкостью и высокими прочностями показателями, что позволяет применять изделия, в пищевой, фармацевтической, химических, металлургических и других отраслях промышленности. Предназначены для механической и климатической защиты кабельной продукции, при прокладки лотков серии «Стандарт» в любой комбинации как внутри помещений так и на открытом воздухе. | 1667.67 | 1500.9
00-00118619 | Крышка переходника (PR16.4302) | Промрукав | Аксессуары в исполнении AISI 304 – это изделия, изготовленные из аустенитной низкоуглеродистой марки нержавеющей стали 08Х18Н10, обладающих высокой коррозионной стойкостью к агрессивным средам, износостойкостью и высокими прочностями показателями, что позволяет применять изделия, в пищевой, фармацевтической, химических, металлургических и других отраслях промышленности. Предназначены для механической и климатической защиты кабельной продукции, при прокладки лотков серии «Стандарт» в любой комбинации как внутри помещений так и на открытом воздухе. | 2420.05 | 2178.05
00-00118618 | Крышка переходника (PR16.4303) | Промрукав | Аксессуары в исполнении AISI 304 – это изделия, изготовленные из аустенитной низкоуглеродистой марки нержавеющей стали 08Х18Н10, обладающих высокой коррозионной стойкостью к агрессивным средам, износостойкостью и высокими прочностями показателями, что позволяет применять изделия, в пищевой, фармацевтической, химических, металлургических и других отраслях промышленности. Предназначены для механической и климатической защиты кабельной продукции, при прокладки лотков серии «Стандарт» в любой комбинации как внутри помещений так и на открытом воздухе. | 2283.3 | 2054.97
00-00118617 | Крышка переходника (PR16.4304) | Промрукав | Аксессуары в исполнении AISI 304 – это изделия, изготовленные из аустенитной низкоуглеродистой марки нержавеющей стали 08Х18Н10, обладающих высокой коррозионной стойкостью к агрессивным средам, износостойкостью и высокими прочностями показателями, что позволяет применять изделия, в пищевой, фармацевтической, химических, металлургических и других отраслях промышленности. Предназначены для механической и климатической защиты кабельной продукции, при прокладки лотков серии «Стандарт» в любой комбинации как внутри помещений так и на открытом воздухе. | 1924.05 | 1731.65
00-00118616 | Крышка переходника (PR16.4305) | Промрукав | Аксессуары в исполнении AISI 304 – это изделия, изготовленные из аустенитной низкоуглеродистой марки нержавеющей стали 08Х18Н10, обладающих высокой коррозионной стойкостью к агрессивным средам, износостойкостью и высокими прочностями показателями, что позволяет применять изделия, в пищевой, фармацевтической, химических, металлургических и других отраслях промышленности. Предназначены для механической и климатической защиты кабельной продукции, при прокладки лотков серии «Стандарт» в любой комбинации как внутри помещений так и на открытом воздухе. | 3625.81 | 3263.23
00-00118615 | Крышка переходника (PR16.4306) | Промрукав | Аксессуары в исполнении AISI 304 – это изделия, изготовленные из аустенитной низкоуглеродистой марки нержавеющей стали 08Х18Н10, обладающих высокой коррозионной стойкостью к агрессивным средам, износостойкостью и высокими прочностями показателями, что позволяет применять изделия, в пищевой, фармацевтической, химических, металлургических и других отраслях промышленности. Предназначены для механической и климатической защиты кабельной продукции, при прокладки лотков серии «Стандарт» в любой комбинации как внутри помещений так и на открытом воздухе. | 3488.75 | 3139.88
00-00118614 | Крышка переходника (PR16.4307) | Промрукав | Аксессуары в исполнении AISI 304 – это изделия, изготовленные из аустенитной низкоуглеродистой марки нержавеющей стали 08Х18Н10, обладающих высокой коррозионной стойкостью к агрессивным средам, износостойкостью и высокими прочностями показателями, что позволяет применять изделия, в пищевой, фармацевтической, химических, металлургических и других отраслях промышленности. Предназначены для механической и климатической защиты кабельной продукции, при прокладки лотков серии «Стандарт» в любой комбинации как внутри помещений так и на открытом воздухе. | 2676.55 | 2408.9
00-00118613 | Крышка переходника (PR16.5522) | Промрукав | Аксессуары в исполнении AISI 304 – это изделия, изготовленные из аустенитной низкоуглеродистой марки нержавеющей стали 08Х18Н10, обладающих высокой коррозионной стойкостью к агрессивным средам, износостойкостью и высокими прочностями показателями, что позволяет применять изделия, в пищевой, фармацевтической, химических, металлургических и других отраслях промышленности. Предназначены для механической и климатической защиты кабельной продукции, при прокладки лотков серии «Стандарт» в любой комбинации как внутри помещений так и на открытом воздухе. | 2960.62 | 2664.56
00-00118612 | Крышка переходника (PR16.5523) | Промрукав | Аксессуары в исполнении AISI 304 – это изделия, изготовленные из аустенитной низкоуглеродистой марки нержавеющей стали 08Х18Н10, обладающих высокой коррозионной стойкостью к агрессивным средам, износостойкостью и высокими прочностями показателями, что позволяет применять изделия, в пищевой, фармацевтической, химических, металлургических и других отраслях промышленности. Предназначены для механической и климатической защиты кабельной продукции, при прокладки лотков серии «Стандарт» в любой комбинации как внутри помещений так и на открытом воздухе. | 4075.24 | 3667.72
00-00118611 | Крышка переходника (PR16.5524) | Промрукав | Аксессуары в исполнении AISI 304 – это изделия, изготовленные из аустенитной низкоуглеродистой марки нержавеющей стали 08Х18Н10, обладающих высокой коррозионной стойкостью к агрессивным средам, износостойкостью и высокими прочностями показателями, что позволяет применять изделия, в пищевой, фармацевтической, химических, металлургических и других отраслях промышленности. Предназначены для механической и климатической защиты кабельной продукции, при прокладки лотков серии «Стандарт» в любой комбинации как внутри помещений так и на открытом воздухе. | 3052.65 | 2747.39
00-00118610 | Крышка переходника (PR16.5525) | Промрукав | Аксессуары в исполнении AISI 304 – это изделия, изготовленные из аустенитной низкоуглеродистой марки нержавеющей стали 08Х18Н10, обладающих высокой коррозионной стойкостью к агрессивным средам, износостойкостью и высокими прочностями показателями, что позволяет применять изделия, в пищевой, фармацевтической, химических, металлургических и других отраслях промышленности. Предназначены для механической и климатической защиты кабельной продукции, при прокладки лотков серии «Стандарт» в любой комбинации как внутри помещений так и на открытом воздухе. | 3948.5 | 3553.65
00-00118609 | Крышка переходника (PR16.5575) | Промрукав | Аксессуары в исполнении AISI 316 – это изделия, изготовленные из аустенитной конструкционной марки нержавеющей стали 10Х17Н13М2 или А4, которая представляет собой улучшенную марку AISI 304 за счёт добавления в состав молибдена (который защищает от разрушения в морской воде) и более высокого содержания цветных металлов, в том числе и никеля. Изделия из AISI 316 характеризуются высокими показателями по коррозионной стойкостью к агрессивным средам, даже при высокой температуре эксплуатации, износостойкостью и высокими прочностями показателями, что позволяет применять изделия в: металлургической, кораблестроительной, пищевой, фармацевтической, химической, нефтедобывающей и нефтеперерабатывающей, и других отраслях промышленности. Предназначены для механической и климатической защиты кабельной продукции, при прокладки лотков серии «Стандарт» в любой комбинации как внутри помещений так и на открытом воздухе. | 1544.71 | 1390.24
00-00118608 | Крышка переходника (PR16.5576) | Промрукав | Аксессуары в исполнении AISI 316 – это изделия, изготовленные из аустенитной конструкционной марки нержавеющей стали 10Х17Н13М2 или А4, которая представляет собой улучшенную марку AISI 304 за счёт добавления в состав молибдена (который защищает от разрушения в морской воде) и более высокого содержания цветных металлов, в том числе и никеля. Изделия из AISI 316 характеризуются высокими показателями по коррозионной стойкостью к агрессивным средам, даже при высокой температуре эксплуатации, износостойкостью и высокими прочностями показателями, что позволяет применять изделия в: металлургической, кораблестроительной, пищевой, фармацевтической, химической, нефтедобывающей и нефтеперерабатывающей, и других отраслях промышленности. Предназначены для механической и климатической защиты кабельной продукции, при прокладки лотков серии «Стандарт» в любой комбинации как внутри помещений так и на открытом воздухе. | 1640.35 | 1476.32
00-00118607 | Крышка переходника (PR16.5577) | Промрукав | Аксессуары в исполнении AISI 316 – это изделия, изготовленные из аустенитной конструкционной марки нержавеющей стали 10Х17Н13М2 или А4, которая представляет собой улучшенную марку AISI 304 за счёт добавления в состав молибдена (который защищает от разрушения в морской воде) и более высокого содержания цветных металлов, в том числе и никеля. Изделия из AISI 316 характеризуются высокими показателями по коррозионной стойкостью к агрессивным средам, даже при высокой температуре эксплуатации, износостойкостью и высокими прочностями показателями, что позволяет применять изделия в: металлургической, кораблестроительной, пищевой, фармацевтической, химической, нефтедобывающей и нефтеперерабатывающей, и других отраслях промышленности. Предназначены для механической и климатической защиты кабельной продукции, при прокладки лотков серии «Стандарт» в любой комбинации как внутри помещений так и на открытом воздухе. | 1855.79 | 1670.21
00-00118606 | Крышка переходника (PR16.5578) | Промрукав | Аксессуары в исполнении AISI 316 – это изделия, изготовленные из аустенитной конструкционной марки нержавеющей стали 10Х17Н13М2 или А4, которая представляет собой улучшенную марку AISI 304 за счёт добавления в состав молибдена (который защищает от разрушения в морской воде) и более высокого содержания цветных металлов, в том числе и никеля. Изделия из AISI 316 характеризуются высокими показателями по коррозионной стойкостью к агрессивным средам, даже при высокой температуре эксплуатации, износостойкостью и высокими прочностями показателями, что позволяет применять изделия в: металлургической, кораблестроительной, пищевой, фармацевтической, химической, нефтедобывающей и нефтеперерабатывающей, и других отраслях промышленности. Предназначены для механической и климатической защиты кабельной продукции, при прокладки лотков серии «Стандарт» в любой комбинации как внутри помещений так и на открытом воздухе. | 1736.17 | 1562.55
00-00118605 | Крышка переходника (PR16.5579) | Промрукав | Аксессуары в исполнении AISI 316 – это изделия, изготовленные из аустенитной конструкционной марки нержавеющей стали 10Х17Н13М2 или А4, которая представляет собой улучшенную марку AISI 304 за счёт добавления в состав молибдена (который защищает от разрушения в морской воде) и более высокого содержания цветных металлов, в том числе и никеля. Изделия из AISI 316 характеризуются высокими показателями по коррозионной стойкостью к агрессивным средам, даже при высокой температуре эксплуатации, износостойкостью и высокими прочностями показателями, что позволяет применять изделия в: металлургической, кораблестроительной, пищевой, фармацевтической, химической, нефтедобывающей и нефтеперерабатывающей, и других отраслях промышленности. Предназначены для механической и климатической защиты кабельной продукции, при прокладки лотков серии «Стандарт» в любой комбинации как внутри помещений так и на открытом воздухе. | 2669.87 | 2402.88
00-00118604 | Крышка переходника (PR16.5580) | Промрукав | Аксессуары в исполнении AISI 316 – это изделия, изготовленные из аустенитной конструкционной марки нержавеющей стали 10Х17Н13М2 или А4, которая представляет собой улучшенную марку AISI 304 за счёт добавления в состав молибдена (который защищает от разрушения в морской воде) и более высокого содержания цветных металлов, в том числе и никеля. Изделия из AISI 316 характеризуются высокими показателями по коррозионной стойкостью к агрессивным средам, даже при высокой температуре эксплуатации, износостойкостью и высокими прочностями показателями, что позволяет применять изделия в: металлургической, кораблестроительной, пищевой, фармацевтической, химической, нефтедобывающей и нефтеперерабатывающей, и других отраслях промышленности. Предназначены для механической и климатической защиты кабельной продукции, при прокладки лотков серии «Стандарт» в любой комбинации как внутри помещений так и на открытом воздухе. | 2526.22 | 2273.6
00-00118603 | Крышка переходника (PR16.5581) | Промрукав | Аксессуары в исполнении AISI 316 – это изделия, изготовленные из аустенитной конструкционной марки нержавеющей стали 10Х17Н13М2 или А4, которая представляет собой улучшенную марку AISI 304 за счёт добавления в состав молибдена (который защищает от разрушения в морской воде) и более высокого содержания цветных металлов, в том числе и никеля. Изделия из AISI 316 характеризуются высокими показателями по коррозионной стойкостью к агрессивным средам, даже при высокой температуре эксплуатации, износостойкостью и высокими прочностями показателями, что позволяет применять изделия в: металлургической, кораблестроительной, пищевой, фармацевтической, химической, нефтедобывающей и нефтеперерабатывающей, и других отраслях промышленности. Предназначены для механической и климатической защиты кабельной продукции, при прокладки лотков серии «Стандарт» в любой комбинации как внутри помещений так и на открытом воздухе. | 2334.76 | 2101.28
00-00118602 | Крышка переходника (PR16.5582) | Промрукав | Аксессуары в исполнении AISI 316 – это изделия, изготовленные из аустенитной конструкционной марки нержавеющей стали 10Х17Н13М2 или А4, которая представляет собой улучшенную марку AISI 304 за счёт добавления в состав молибдена (который защищает от разрушения в морской воде) и более высокого содержания цветных металлов, в том числе и никеля. Изделия из AISI 316 характеризуются высокими показателями по коррозионной стойкостью к агрессивным средам, даже при высокой температуре эксплуатации, износостойкостью и высокими прочностями показателями, что позволяет применять изделия в: металлургической, кораблестроительной, пищевой, фармацевтической, химической, нефтедобывающей и нефтеперерабатывающей, и других отраслях промышленности. Предназначены для механической и климатической защиты кабельной продукции, при прокладки лотков серии «Стандарт» в любой комбинации как внутри помещений так и на открытом воздухе. | 3388.06 | 3049.25
00-00118601 | Крышка переходника (PR16.5583) | Промрукав | Аксессуары в исполнении AISI 316 – это изделия, изготовленные из аустенитной конструкционной марки нержавеющей стали 10Х17Н13М2 или А4, которая представляет собой улучшенную марку AISI 304 за счёт добавления в состав молибдена (который защищает от разрушения в морской воде) и более высокого содержания цветных металлов, в том числе и никеля. Изделия из AISI 316 характеризуются высокими показателями по коррозионной стойкостью к агрессивным средам, даже при высокой температуре эксплуатации, износостойкостью и высокими прочностями показателями, что позволяет применять изделия в: металлургической, кораблестроительной, пищевой, фармацевтической, химической, нефтедобывающей и нефтеперерабатывающей, и других отраслях промышленности. Предназначены для механической и климатической защиты кабельной продукции, при прокладки лотков серии «Стандарт» в любой комбинации как внутри помещений так и на открытом воздухе. | 3196.61 | 2876.95
00-00118600 | Крышка переходника (PR16.5584) | Промрукав | Аксессуары в исполнении AISI 316 – это изделия, изготовленные из аустенитной конструкционной марки нержавеющей стали 10Х17Н13М2 или А4, которая представляет собой улучшенную марку AISI 304 за счёт добавления в состав молибдена (который защищает от разрушения в морской воде) и более высокого содержания цветных металлов, в том числе и никеля. Изделия из AISI 316 характеризуются высокими показателями по коррозионной стойкостью к агрессивным средам, даже при высокой температуре эксплуатации, износостойкостью и высокими прочностями показателями, что позволяет применять изделия в: металлургической, кораблестроительной, пищевой, фармацевтической, химической, нефтедобывающей и нефтеперерабатывающей, и других отраслях промышленности. Предназначены для механической и климатической защиты кабельной продукции, при прокладки лотков серии «Стандарт» в любой комбинации как внутри помещений так и на открытом воздухе. | 2693.64 | 2424.28
00-00118599 | Крышка переходника (PR16.5585) | Промрукав | Аксессуары в исполнении AISI 316 – это изделия, изготовленные из аустенитной конструкционной марки нержавеющей стали 10Х17Н13М2 или А4, которая представляет собой улучшенную марку AISI 304 за счёт добавления в состав молибдена (который защищает от разрушения в морской воде) и более высокого содержания цветных металлов, в том числе и никеля. Изделия из AISI 316 характеризуются высокими показателями по коррозионной стойкостью к агрессивным средам, даже при высокой температуре эксплуатации, износостойкостью и высокими прочностями показателями, что позволяет применять изделия в: металлургической, кораблестроительной, пищевой, фармацевтической, химической, нефтедобывающей и нефтеперерабатывающей, и других отраслях промышленности. Предназначены для механической и климатической защиты кабельной продукции, при прокладки лотков серии «Стандарт» в любой комбинации как внутри помещений так и на открытом воздухе. | 5076.09 | 4568.48
00-00118598 | Крышка переходника (PR16.5586) | Промрукав | Аксессуары в исполнении AISI 316 – это изделия, изготовленные из аустенитной конструкционной марки нержавеющей стали 10Х17Н13М2 или А4, которая представляет собой улучшенную марку AISI 304 за счёт добавления в состав молибдена (который защищает от разрушения в морской воде) и более высокого содержания цветных металлов, в том числе и никеля. Изделия из AISI 316 характеризуются высокими показателями по коррозионной стойкостью к агрессивным средам, даже при высокой температуре эксплуатации, износостойкостью и высокими прочностями показателями, что позволяет применять изделия в: металлургической, кораблестроительной, пищевой, фармацевтической, химической, нефтедобывающей и нефтеперерабатывающей, и других отраслях промышленности. Предназначены для механической и климатической защиты кабельной продукции, при прокладки лотков серии «Стандарт» в любой комбинации как внутри помещений так и на открытом воздухе. | 4884.26 | 4395.83
00-00118597 | Крышка переходника (PR16.5587) | Промрукав | Аксессуары в исполнении AISI 316 – это изделия, изготовленные из аустенитной конструкционной марки нержавеющей стали 10Х17Н13М2 или А4, которая представляет собой улучшенную марку AISI 304 за счёт добавления в состав молибдена (который защищает от разрушения в морской воде) и более высокого содержания цветных металлов, в том числе и никеля. Изделия из AISI 316 характеризуются высокими показателями по коррозионной стойкостью к агрессивным средам, даже при высокой температуре эксплуатации, износостойкостью и высокими прочностями показателями, что позволяет применять изделия в: металлургической, кораблестроительной, пищевой, фармацевтической, химической, нефтедобывающей и нефтеперерабатывающей, и других отраслях промышленности. Предназначены для механической и климатической защиты кабельной продукции, при прокладки лотков серии «Стандарт» в любой комбинации как внутри помещений так и на открытом воздухе. | 3747.16 | 3372.44
00-00118596 | Крышка переходника (PR16.5588) | Промрукав | Аксессуары в исполнении AISI 316 – это изделия, изготовленные из аустенитной конструкционной марки нержавеющей стали 10Х17Н13М2 или А4, которая представляет собой улучшенную марку AISI 304 за счёт добавления в состав молибдена (который защищает от разрушения в морской воде) и более высокого содержания цветных металлов, в том числе и никеля. Изделия из AISI 316 характеризуются высокими показателями по коррозионной стойкостью к агрессивным средам, даже при высокой температуре эксплуатации, износостойкостью и высокими прочностями показателями, что позволяет применять изделия в: металлургической, кораблестроительной, пищевой, фармацевтической, химической, нефтедобывающей и нефтеперерабатывающей, и других отраслях промышленности. Предназначены для механической и климатической защиты кабельной продукции, при прокладки лотков серии «Стандарт» в любой комбинации как внутри помещений так и на открытом воздухе. | 4144.85 | 3730.37
00-00118595 | Крышка переходника (PR16.5589) | Промрукав | Аксессуары в исполнении AISI 316 – это изделия, изготовленные из аустенитной конструкционной марки нержавеющей стали 10Х17Н13М2 или А4, которая представляет собой улучшенную марку AISI 304 за счёт добавления в состав молибдена (который защищает от разрушения в морской воде) и более высокого содержания цветных металлов, в том числе и никеля. Изделия из AISI 316 характеризуются высокими показателями по коррозионной стойкостью к агрессивным средам, даже при высокой температуре эксплуатации, износостойкостью и высокими прочностями показателями, что позволяет применять изделия в: металлургической, кораблестроительной, пищевой, фармацевтической, химической, нефтедобывающей и нефтеперерабатывающей, и других отраслях промышленности. Предназначены для механической и климатической защиты кабельной продукции, при прокладки лотков серии «Стандарт» в любой комбинации как внутри помещений так и на открытом воздухе. | 5705.3 | 5134.77
00-00118594 | Крышка переходника (PR16.5590) | Промрукав | Аксессуары в исполнении AISI 316 – это изделия, изготовленные из аустенитной конструкционной марки нержавеющей стали 10Х17Н13М2 или А4, которая представляет собой улучшенную марку AISI 304 за счёт добавления в состав молибдена (который защищает от разрушения в морской воде) и более высокого содержания цветных металлов, в том числе и никеля. Изделия из AISI 316 характеризуются высокими показателями по коррозионной стойкостью к агрессивным средам, даже при высокой температуре эксплуатации, износостойкостью и высокими прочностями показателями, что позволяет применять изделия в: металлургической, кораблестроительной, пищевой, фармацевтической, химической, нефтедобывающей и нефтеперерабатывающей, и других отраслях промышленности. Предназначены для механической и климатической защиты кабельной продукции, при прокладки лотков серии «Стандарт» в любой комбинации как внутри помещений так и на открытом воздухе. | 4273.72 | 3846.35
00-00118593 | Крышка переходника (PR16.5591) | Промрукав | Аксессуары в исполнении AISI 316 – это изделия, изготовленные из аустенитной конструкционной марки нержавеющей стали 10Х17Н13М2 или А4, которая представляет собой улучшенную марку AISI 304 за счёт добавления в состав молибдена (который защищает от разрушения в морской воде) и более высокого содержания цветных металлов, в том числе и никеля. Изделия из AISI 316 характеризуются высокими показателями по коррозионной стойкостью к агрессивным средам, даже при высокой температуре эксплуатации, износостойкостью и высокими прочностями показателями, что позволяет применять изделия в: металлургической, кораблестроительной, пищевой, фармацевтической, химической, нефтедобывающей и нефтеперерабатывающей, и других отраслях промышленности. Предназначены для механической и климатической защиты кабельной продукции, при прокладки лотков серии «Стандарт» в любой комбинации как внутри помещений так и на открытом воздухе. | 5527.86 | 4975.07
00-00111570 | Крышка (PR16.5641) | Промрукав | Аксессуары в исполнении AISI 409 – это изделия, изготовленные из ферритовой марки нержавеющей стали 08Х13, обладающих коррозионной стойкостью и высокими прочностями показателями, что позволяет применять изделия, в различных непищевых отраслях промышленности. Предназначены для механической и климатической защиты кабельной продукции, при прокладки лотков серии «Стандарт» в любой комбинации как внутри помещений так и на открытом воздухе. | 882.7 | 794.43
00-00111571 | Крышка (PR16.5642) | Промрукав | Аксессуары в исполнении AISI 409 – это изделия, изготовленные из ферритовой марки нержавеющей стали 08Х13, обладающих коррозионной стойкостью и высокими прочностями показателями, что позволяет применять изделия, в различных непищевых отраслях промышленности. Предназначены для механической и климатической защиты кабельной продукции, при прокладки лотков серии «Стандарт» в любой комбинации как внутри помещений так и на открытом воздухе. | 937.34 | 843.61
00-00111572 | Крышка (PR16.5643) | Промрукав | Аксессуары в исполнении AISI 409 – это изделия, изготовленные из ферритовой марки нержавеющей стали 08Х13, обладающих коррозионной стойкостью и высокими прочностями показателями, что позволяет применять изделия, в различных непищевых отраслях промышленности. Предназначены для механической и климатической защиты кабельной продукции, при прокладки лотков серии «Стандарт» в любой комбинации как внутри помещений так и на открытом воздухе. | 1060.47 | 954.42
00-00111573 | Крышка (PR16.5644) | Промрукав | Аксессуары в исполнении AISI 409 – это изделия, изготовленные из ферритовой марки нержавеющей стали 08Х13, обладающих коррозионной стойкостью и высокими прочностями показателями, что позволяет применять изделия, в различных непищевых отраслях промышленности. Предназначены для механической и климатической защиты кабельной продукции, при прокладки лотков серии «Стандарт» в любой комбинации как внутри помещений так и на открытом воздухе. | 992.1 | 892.89
00-00111574 | Крышка (PR16.5645) | Промрукав | Аксессуары в исполнении AISI 409 – это изделия, изготовленные из ферритовой марки нержавеющей стали 08Х13, обладающих коррозионной стойкостью и высокими прочностями показателями, что позволяет применять изделия, в различных непищевых отраслях промышленности. Предназначены для механической и климатической защиты кабельной продукции, при прокладки лотков серии «Стандарт» в любой комбинации как внутри помещений так и на открытом воздухе. | 1525.65 | 1373.09
00-00111575 | Крышка (PR16.5646) | Промрукав | Аксессуары в исполнении AISI 409 – это изделия, изготовленные из ферритовой марки нержавеющей стали 08Х13, обладающих коррозионной стойкостью и высокими прочностями показателями, что позволяет применять изделия, в различных непищевых отраслях промышленности. Предназначены для механической и климатической защиты кабельной продукции, при прокладки лотков серии «Стандарт» в любой комбинации как внутри помещений так и на открытом воздухе. | 1443.53 | 1299.18
00-00111576 | Крышка (PR16.5647) | Промрукав | Аксессуары в исполнении AISI 409 – это изделия, изготовленные из ферритовой марки нержавеющей стали 08Х13, обладающих коррозионной стойкостью и высокими прочностями показателями, что позволяет применять изделия, в различных непищевых отраслях промышленности. Предназначены для механической и климатической защиты кабельной продукции, при прокладки лотков серии «Стандарт» в любой комбинации как внутри помещений так и на открытом воздухе. | 1334.16 | 1200.74
00-00111577 | Крышка (PR16.5648) | Промрукав | Аксессуары в исполнении AISI 409 – это изделия, изготовленные из ферритовой марки нержавеющей стали 08Х13, обладающих коррозионной стойкостью и высокими прочностями показателями, что позволяет применять изделия, в различных непищевых отраслях промышленности. Предназначены для механической и климатической защиты кабельной продукции, при прокладки лотков серии «Стандарт» в любой комбинации как внутри помещений так и на открытом воздухе. | 1936.03 | 1742.43
00-00111578 | Крышка (PR16.5649) | Промрукав | Аксессуары в исполнении AISI 409 – это изделия, изготовленные из ферритовой марки нержавеющей стали 08Х13, обладающих коррозионной стойкостью и высокими прочностями показателями, что позволяет применять изделия, в различных непищевых отраслях промышленности. Предназначены для механической и климатической защиты кабельной продукции, при прокладки лотков серии «Стандарт» в любой комбинации как внутри помещений так и на открытом воздухе. | 1826.62 | 1643.96
00-00111579 | Крышка (PR16.5650) | Промрукав | Аксессуары в исполнении AISI 409 – это изделия, изготовленные из ферритовой марки нержавеющей стали 08Х13, обладающих коррозионной стойкостью и высокими прочностями показателями, что позволяет применять изделия, в различных непищевых отраслях промышленности. Предназначены для механической и климатической защиты кабельной продукции, при прокладки лотков серии «Стандарт» в любой комбинации как внутри помещений так и на открытом воздухе. | 1539.23 | 1385.31
00-00111580 | Крышка (PR16.5651) | Промрукав | Аксессуары в исполнении AISI 409 – это изделия, изготовленные из ферритовой марки нержавеющей стали 08Х13, обладающих коррозионной стойкостью и высокими прочностями показателями, что позволяет применять изделия, в различных непищевых отраслях промышленности. Предназначены для механической и климатической защиты кабельной продукции, при прокладки лотков серии «Стандарт» в любой комбинации как внутри помещений так и на открытом воздухе. | 2900.65 | 2610.59
00-00111581 | Крышка (PR16.5652) | Промрукав | Аксессуары в исполнении AISI 409 – это изделия, изготовленные из ферритовой марки нержавеющей стали 08Х13, обладающих коррозионной стойкостью и высокими прочностями показателями, что позволяет применять изделия, в различных непищевых отраслях промышленности. Предназначены для механической и климатической защиты кабельной продукции, при прокладки лотков серии «Стандарт» в любой комбинации как внутри помещений так и на открытом воздухе. | 2790.97 | 2511.87
00-00111582 | Крышка (PR16.5653) | Промрукав | Аксессуары в исполнении AISI 409 – это изделия, изготовленные из ферритовой марки нержавеющей стали 08Х13, обладающих коррозионной стойкостью и высокими прочностями показателями, что позволяет применять изделия, в различных непищевых отраслях промышленности. Предназначены для механической и климатической защиты кабельной продукции, при прокладки лотков серии «Стандарт» в любой комбинации как внутри помещений так и на открытом воздухе. | 2141.22 | 1927.1
00-00111583 | Крышка (PR16.5654) | Промрукав | Аксессуары в исполнении AISI 409 – это изделия, изготовленные из ферритовой марки нержавеющей стали 08Х13, обладающих коррозионной стойкостью и высокими прочностями показателями, что позволяет применять изделия, в различных непищевых отраслях промышленности. Предназначены для механической и климатической защиты кабельной продукции, при прокладки лотков серии «Стандарт» в любой комбинации как внутри помещений так и на открытом воздухе. | 2368.49 | 2131.64
00-00111584 | Крышка (PR16.5655) | Промрукав | Аксессуары в исполнении AISI 409 – это изделия, изготовленные из ферритовой марки нержавеющей стали 08Х13, обладающих коррозионной стойкостью и высокими прочностями показателями, что позволяет применять изделия, в различных непищевых отраслях промышленности. Предназначены для механической и климатической защиты кабельной продукции, при прокладки лотков серии «Стандарт» в любой комбинации как внутри помещений так и на открытом воздухе. | 3260.15 | 2934.14
00-00111585 | Крышка (PR16.5656) | Промрукав | Аксессуары в исполнении AISI 409 – это изделия, изготовленные из ферритовой марки нержавеющей стали 08Х13, обладающих коррозионной стойкостью и высокими прочностями показателями, что позволяет применять изделия, в различных непищевых отраслях промышленности. Предназначены для механической и климатической защиты кабельной продукции, при прокладки лотков серии «Стандарт» в любой комбинации как внутри помещений так и на открытом воздухе. | 2442.13 | 2197.92
00-00111586 | Крышка (PR16.5657) | Промрукав | Аксессуары в исполнении AISI 409 – это изделия, изготовленные из ферритовой марки нержавеющей стали 08Х13, обладающих коррозионной стойкостью и высокими прочностями показателями, что позволяет применять изделия, в различных непищевых отраслях промышленности. Предназначены для механической и климатической защиты кабельной продукции, при прокладки лотков серии «Стандарт» в любой комбинации как внутри помещений так и на открытом воздухе. | 3158.79 | 2842.91
00-00134189 | Крышка переходника правого (586-001) | ПожТехКабель | Крышка переходника правого 100/50х0,7 мм | 279.62 | 251.66
00-00134190 | Крышка переходника правого (586-002) | ПожТехКабель | Крышка переходника правого 150/100х0,7 мм | 296.27 | 266.64
00-00134191 | Крышка переходника правого (586-003) | ПожТехКабель | Крышка переходника правого 200/100х0,7 мм | 324.88 | 292.39
00-00134192 | Крышка переходника правого (586-004) | ПожТехКабель | Крышка переходника правого 200/150х0,7 мм | 345.54 | 310.98
00-00134193 | Крышка переходника правого (586-005) | ПожТехКабель | Крышка переходника правого 300/100х0,7 мм | 368.15 | 331.33
00-00134194 | Крышка переходника правого (586-006) | ПожТехКабель | Крышка переходника правого 300/150х0,7 мм | 390.79 | 351.71
00-00134195 | Крышка переходника правого (586-007) | ПожТехКабель | Крышка переходника правого 300/200х0,7 мм | 413.44 | 372.09
00-00134196 | Крышка переходника правого (586-008) | ПожТехКабель | Крышка переходника правого 400/200х0,7 мм | 436.08 | 392.47
00-00134197 | Крышка переходника правого (586-009) | ПожТехКабель | Крышка переходника правого 400/300х0,7 мм | 458.72 | 412.85
00-00134198 | Крышка переходника правого (586-010) | ПожТехКабель | Крышка переходника правого 500/200х0,7 мм | 481.37 | 433.23
00-00134199 | Крышка переходника правого (586-110) | ПожТехКабель | Крышка переходника правого 500/200х0,8 мм | 1005.4 | 904.86
00-00134200 | Крышка переходника правого (586-011) | ПожТехКабель | Крышка переходника правого 500/300х0,7 мм | 504.01 | 453.61
00-00134201 | Крышка переходника правого (586-111) | ПожТехКабель | Крышка переходника правого 500/300х0,8 мм | 1065.99 | 959.39
00-00134202 | Крышка переходника правого (586-012) | ПожТехКабель | Крышка переходника правого 500/400х0,7 мм | 526.66 | 473.99
00-00134203 | Крышка переходника правого (586-112) | ПожТехКабель | Крышка переходника правого 500/400х0,8 мм | 1217.49 | 1095.74
00-00134204 | Крышка переходника правого (586-013) | ПожТехКабель | Крышка переходника правого 600/300х0,7 мм | 549.27 | 494.34
00-00134205 | Крышка переходника правого (586-113) | ПожТехКабель | Крышка переходника правого 600/300х0,8 мм | 1353.7 | 1218.33
00-00134206 | Крышка переходника правого (586-014) | ПожТехКабель | Крышка переходника правого 600/400х0,7 мм | 571.91 | 514.72
00-00134207 | Крышка переходника правого (586-114) | ПожТехКабель | Крышка переходника правого 600/400х0,8 мм | 1318.45 | 1186.61
00-00134208 | Крышка переходника правого (586-015) | ПожТехКабель | Крышка переходника правого 600/500х0,7 мм | 594.53 | 535.07
00-00134209 | Крышка переходника правого (586-115) | ПожТехКабель | Крышка переходника правого 600/500х0,8 мм | 1299.03 | 1169.13
00-00116014 | Крышка (PR16.10887) | Промрукав | Аксессуары изготовленные из стали с защитным покрытием по методу Сендзимира – это изделия, на которых защитное цинковое покрытие было нанесено на листовую сталь перед изготовлением. Толщина защитного покрытия варьируется от 10 до 22мкм. Климатическое исполнение изделий УХЛ2, что предусматривают эксплуатацию в помещении и под навесом, при температуре эксплуатации от -80 до +150°С. Крышка переходника правого предназначена для обеспечения более высокой защиты по IP и механических повреждений. | 429.67 | 386.7
00-00116015 | Крышка (PR16.10888) | Промрукав | Аксессуары изготовленные из стали с защитным покрытием по методу Сендзимира – это изделия, на которых защитное цинковое покрытие было нанесено на листовую сталь перед изготовлением. Толщина защитного покрытия варьируется от 10 до 22мкм. Климатическое исполнение изделий УХЛ2, что предусматривают эксплуатацию в помещении и под навесом, при температуре эксплуатации от -80 до +150°С. Крышка переходника правого предназначена для обеспечения более высокой защиты по IP и механических повреждений. | 470.65 | 423.59
00-00116016 | Крышка (PR16.10889) | Промрукав | Аксессуары изготовленные из стали с защитным покрытием по методу Сендзимира – это изделия, на которых защитное цинковое покрытие было нанесено на листовую сталь перед изготовлением. Толщина защитного покрытия варьируется от 10 до 22мкм. Климатическое исполнение изделий УХЛ2, что предусматривают эксплуатацию в помещении и под навесом, при температуре эксплуатации от -80 до +150°С. Крышка переходника правого предназначена для обеспечения более высокой защиты по IP и механических повреждений. | 520.39 | 468.35
00-00116017 | Крышка (PR16.10890) | Промрукав | Аксессуары изготовленные из стали с защитным покрытием по методу Сендзимира – это изделия, на которых защитное цинковое покрытие было нанесено на листовую сталь перед изготовлением. Толщина защитного покрытия варьируется от 10 до 22мкм. Климатическое исполнение изделий УХЛ2, что предусматривают эксплуатацию в помещении и под навесом, при температуре эксплуатации от -80 до +150°С. Крышка переходника правого предназначена для обеспечения более высокой защиты по IP и механических повреждений. | 583.71 | 525.34
00-00116018 | Крышка (PR16.10891) | Промрукав | Аксессуары изготовленные из стали с защитным покрытием по методу Сендзимира – это изделия, на которых защитное цинковое покрытие было нанесено на листовую сталь перед изготовлением. Толщина защитного покрытия варьируется от 10 до 22мкм. Климатическое исполнение изделий УХЛ2, что предусматривают эксплуатацию в помещении и под навесом, при температуре эксплуатации от -80 до +150°С. Крышка переходника правого предназначена для обеспечения более высокой защиты по IP и механических повреждений. | 735.03 | 661.53
00-00116019 | Крышка (PR16.10892) | Промрукав | Аксессуары изготовленные из стали с защитным покрытием по методу Сендзимира – это изделия, на которых защитное цинковое покрытие было нанесено на листовую сталь перед изготовлением. Толщина защитного покрытия варьируется от 10 до 22мкм. Климатическое исполнение изделий УХЛ2, что предусматривают эксплуатацию в помещении и под навесом, при температуре эксплуатации от -80 до +150°С. Крышка переходника правого предназначена для обеспечения более высокой защиты по IP и механических повреждений. | 780.74 | 702.67
00-00116020 | Крышка (PR16.10893) | Промрукав | Аксессуары изготовленные из стали с защитным покрытием по методу Сендзимира – это изделия, на которых защитное цинковое покрытие было нанесено на листовую сталь перед изготовлением. Толщина защитного покрытия варьируется от 10 до 22мкм. Климатическое исполнение изделий УХЛ2, что предусматривают эксплуатацию в помещении и под навесом, при температуре эксплуатации от -80 до +150°С. Крышка переходника правого предназначена для обеспечения более высокой защиты по IP и механических повреждений. | 819.6 | 737.64
00-00116021 | Крышка (PR16.10894) | Промрукав | Аксессуары изготовленные из стали с защитным покрытием по методу Сендзимира – это изделия, на которых защитное цинковое покрытие было нанесено на листовую сталь перед изготовлением. Толщина защитного покрытия варьируется от 10 до 22мкм. Климатическое исполнение изделий УХЛ2, что предусматривают эксплуатацию в помещении и под навесом, при температуре эксплуатации от -80 до +150°С. Крышка переходника правого предназначена для обеспечения более высокой защиты по IP и механических повреждений. | 957.5 | 861.75
00-00116022 | Крышка (PR16.10895) | Промрукав | Аксессуары изготовленные из стали с защитным покрытием по методу Сендзимира – это изделия, на которых защитное цинковое покрытие было нанесено на листовую сталь перед изготовлением. Толщина защитного покрытия варьируется от 10 до 22мкм. Климатическое исполнение изделий УХЛ2, что предусматривают эксплуатацию в помещении и под навесом, при температуре эксплуатации от -80 до +150°С. Крышка переходника правого предназначена для обеспечения более высокой защиты по IP и механических повреждений. | 988.22 | 889.4
00-00116023 | Крышка (PR16.10896) | Промрукав | Аксессуары изготовленные из стали с защитным покрытием по методу Сендзимира – это изделия, на которых защитное цинковое покрытие было нанесено на листовую сталь перед изготовлением. Толщина защитного покрытия варьируется от 10 до 22мкм. Климатическое исполнение изделий УХЛ2, что предусматривают эксплуатацию в помещении и под навесом, при температуре эксплуатации от -80 до +150°С. Крышка переходника правого предназначена для обеспечения более высокой защиты по IP и механических повреждений. | 1051.4 | 946.26
00-00116024 | Крышка (PR16.10897) | Промрукав | Аксессуары изготовленные из стали с защитным покрытием по методу Сендзимира – это изделия, на которых защитное цинковое покрытие было нанесено на листовую сталь перед изготовлением. Толщина защитного покрытия варьируется от 10 до 22мкм. Климатическое исполнение изделий УХЛ2, что предусматривают эксплуатацию в помещении и под навесом, при температуре эксплуатации от -80 до +150°С. Крышка переходника правого предназначена для обеспечения более высокой защиты по IP и механических повреждений. | 1244.77 | 1120.29
00-00116025 | Крышка (PR16.10898) | Промрукав | Аксессуары изготовленные из стали с защитным покрытием по методу Сендзимира – это изделия, на которых защитное цинковое покрытие было нанесено на листовую сталь перед изготовлением. Толщина защитного покрытия варьируется от 10 до 22мкм. Климатическое исполнение изделий УХЛ2, что предусматривают эксплуатацию в помещении и под навесом, при температуре эксплуатации от -80 до +150°С. Крышка переходника правого предназначена для обеспечения более высокой защиты по IP и механических повреждений. | 1320.91 | 1188.82
00-00116026 | Крышка (PR16.10899) | Промрукав | Аксессуары изготовленные из стали с защитным покрытием по методу Сендзимира – это изделия, на которых защитное цинковое покрытие было нанесено на листовую сталь перед изготовлением. Толщина защитного покрытия варьируется от 10 до 22мкм. Климатическое исполнение изделий УХЛ2, что предусматривают эксплуатацию в помещении и под навесом, при температуре эксплуатации от -80 до +150°С. Крышка переходника правого предназначена для обеспечения более высокой защиты по IP и механических повреждений. | 1373.12 | 1235.81
00-00116027 | Крышка (PR16.10900) | Промрукав | Аксессуары изготовленные из стали с защитным покрытием по методу Сендзимира – это изделия, на которых защитное цинковое покрытие было нанесено на листовую сталь перед изготовлением. Толщина защитного покрытия варьируется от 10 до 22мкм. Климатическое исполнение изделий УХЛ2, что предусматривают эксплуатацию в помещении и под навесом, при температуре эксплуатации от -80 до +150°С. Крышка переходника правого предназначена для обеспечения более высокой защиты по IP и механических повреждений. | 1391.9 | 1252.71
00-00116028 | Крышка (PR16.10901) | Промрукав | Аксессуары изготовленные из стали с защитным покрытием по методу Сендзимира – это изделия, на которых защитное цинковое покрытие было нанесено на листовую сталь перед изготовлением. Толщина защитного покрытия варьируется от 10 до 22мкм. Климатическое исполнение изделий УХЛ2, что предусматривают эксплуатацию в помещении и под навесом, при температуре эксплуатации от -80 до +150°С. Крышка переходника правого предназначена для обеспечения более высокой защиты по IP и механических повреждений. | 1636.28 | 1472.65
00-00116029 | Крышка переходника (PR16.10902) | Промрукав | Аксессуары изготовленные из стали с защитным покрытием по методу Сендзимира – это изделия, на которых защитное цинковое покрытие было нанесено на листовую сталь перед изготовлением. Толщина защитного покрытия варьируется от 10 до 22мкм. Климатическое исполнение изделий УХЛ2, что предусматривают эксплуатацию в помещении и под навесом, при температуре эксплуатации от -80 до +150°С. Крышка переходника правого предназначена для обеспечения более высокой защиты по IP и механических повреждений. | 1809.46 | 1628.51
00-00116030 | Крышка переходника (PR16.10903) | Промрукав | Аксессуары изготовленные из стали с защитным покрытием по методу Сендзимира – это изделия, на которых защитное цинковое покрытие было нанесено на листовую сталь перед изготовлением. Толщина защитного покрытия варьируется от 10 до 22мкм. Климатическое исполнение изделий УХЛ2, что предусматривают эксплуатацию в помещении и под навесом, при температуре эксплуатации от -80 до +150°С. Крышка переходника правого предназначена для обеспечения более высокой защиты по IP и механических повреждений. | 2240.27 | 2016.24
00-00106266 | Крышка переходника (PR16.1993) | Промрукав | Аксессуары в исполнении HDZ – это изделия с защитным покрытием горячий цинк (по ГОСТ 9.307), подходят для соединения между собой лотков серии «Стандарт» в любой комбинации как внутри помещений, так и на открытом воздухе. Предназначены для механической и климатической защиты кабельной продукци, при прокладки лотков серии «Стандарт» в любой комбинации как внутри помещений так и на открытом воздухе. | 1139.32 | 1025.39
00-00106267 | Крышка переходника (PR16.1994) | Промрукав | Аксессуары в исполнении HDZ – это изделия с защитным покрытием горячий цинк (по ГОСТ 9.307), подходят для соединения между собой лотков серии «Стандарт» в любой комбинации как внутри помещений, так и на открытом воздухе. Предназначены для механической и климатической защиты кабельной продукци, при прокладки лотков серии «Стандарт» в любой комбинации как внутри помещений так и на открытом воздухе. | 1248.11 | 1123.3
00-00106268 | Крышка переходника (PR16.1995) | Промрукав | Аксессуары в исполнении HDZ – это изделия с защитным покрытием горячий цинк (по ГОСТ 9.307), подходят для соединения между собой лотков серии «Стандарт» в любой комбинации как внутри помещений, так и на открытом воздухе. Предназначены для механической и климатической защиты кабельной продукци, при прокладки лотков серии «Стандарт» в любой комбинации как внутри помещений так и на открытом воздухе. | 1371 | 1233.9
00-00106269 | Крышка переходника (PR16.1996) | Промрукав | Аксессуары в исполнении HDZ – это изделия с защитным покрытием горячий цинк (по ГОСТ 9.307), подходят для соединения между собой лотков серии «Стандарт» в любой комбинации как внутри помещений, так и на открытом воздухе. Предназначены для механической и климатической защиты кабельной продукци, при прокладки лотков серии «Стандарт» в любой комбинации как внутри помещений так и на открытом воздухе. | 1375.93 | 1238.34
00-00106270 | Крышка переходника (PR16.1997) | Промрукав | Аксессуары в исполнении HDZ – это изделия с защитным покрытием горячий цинк (по ГОСТ 9.307), подходят для соединения между собой лотков серии «Стандарт» в любой комбинации как внутри помещений, так и на открытом воздухе. Предназначены для механической и климатической защиты кабельной продукци, при прокладки лотков серии «Стандарт» в любой комбинации как внутри помещений так и на открытом воздухе. | 1559.34 | 1403.41
00-00106271 | Крышка переходника (PR16.1998) | Промрукав | Аксессуары в исполнении HDZ – это изделия с защитным покрытием горячий цинк (по ГОСТ 9.307), подходят для соединения между собой лотков серии «Стандарт» в любой комбинации как внутри помещений, так и на открытом воздухе. Предназначены для механической и климатической защиты кабельной продукци, при прокладки лотков серии «Стандарт» в любой комбинации как внутри помещений так и на открытом воздухе. | 1562.51 | 1406.26
00-00106272 | Крышка переходника (PR16.1999) | Промрукав | Аксессуары в исполнении HDZ – это изделия с защитным покрытием горячий цинк (по ГОСТ 9.307), подходят для соединения между собой лотков серии «Стандарт» в любой комбинации как внутри помещений, так и на открытом воздухе. Предназначены для механической и климатической защиты кабельной продукци, при прокладки лотков серии «Стандарт» в любой комбинации как внутри помещений так и на открытом воздухе. | 1580.63 | 1422.57
00-00106273 | Крышка переходника (PR16.2000) | Промрукав | Аксессуары в исполнении HDZ – это изделия с защитным покрытием горячий цинк (по ГОСТ 9.307), подходят для соединения между собой лотков серии «Стандарт» в любой комбинации как внутри помещений, так и на открытом воздухе. Предназначены для механической и климатической защиты кабельной продукци, при прокладки лотков серии «Стандарт» в любой комбинации как внутри помещений так и на открытом воздухе. | 1741.12 | 1567.01
00-00106274 | Крышка переходника (PR16.2001) | Промрукав | Аксессуары в исполнении HDZ – это изделия с защитным покрытием горячий цинк (по ГОСТ 9.307), подходят для соединения между собой лотков серии «Стандарт» в любой комбинации как внутри помещений, так и на открытом воздухе. Предназначены для механической и климатической защиты кабельной продукци, при прокладки лотков серии «Стандарт» в любой комбинации как внутри помещений так и на открытом воздухе. | 1901.53 | 1711.38
00-00106275 | Крышка переходника (PR16.2002) | Промрукав | Аксессуары в исполнении HDZ – это изделия с защитным покрытием горячий цинк (по ГОСТ 9.307), подходят для соединения между собой лотков серии «Стандарт» в любой комбинации как внутри помещений, так и на открытом воздухе. Предназначены для механической и климатической защиты кабельной продукци, при прокладки лотков серии «Стандарт» в любой комбинации как внутри помещений так и на открытом воздухе. | 2027.66 | 1824.89
00-00106276 | Крышка переходника (PR16.2003) | Промрукав | Аксессуары в исполнении HDZ – это изделия с защитным покрытием горячий цинк (по ГОСТ 9.307), подходят для соединения между собой лотков серии «Стандарт» в любой комбинации как внутри помещений, так и на открытом воздухе. Предназначены для механической и климатической защиты кабельной продукци, при прокладки лотков серии «Стандарт» в любой комбинации как внутри помещений так и на открытом воздухе. | 1886.19 | 1697.57
00-00106277 | Крышка переходника (PR16.2004) | Промрукав | Аксессуары в исполнении HDZ – это изделия с защитным покрытием горячий цинк (по ГОСТ 9.307), подходят для соединения между собой лотков серии «Стандарт» в любой комбинации как внутри помещений, так и на открытом воздухе. Предназначены для механической и климатической защиты кабельной продукци, при прокладки лотков серии «Стандарт» в любой комбинации как внутри помещений так и на открытом воздухе. | 2001.57 | 1801.41
00-00106278 | Крышка переходника (PR16.2005) | Промрукав | Аксессуары в исполнении HDZ – это изделия с защитным покрытием горячий цинк (по ГОСТ 9.307), подходят для соединения между собой лотков серии «Стандарт» в любой комбинации как внутри помещений, так и на открытом воздухе. Предназначены для механической и климатической защиты кабельной продукци, при прокладки лотков серии «Стандарт» в любой комбинации как внутри помещений так и на открытом воздухе. | 2427.47 | 2184.72
00-00106279 | Крышка переходника (PR16.2006) | Промрукав | Аксессуары в исполнении HDZ – это изделия с защитным покрытием горячий цинк (по ГОСТ 9.307), подходят для соединения между собой лотков серии «Стандарт» в любой комбинации как внутри помещений, так и на открытом воздухе. Предназначены для механической и климатической защиты кабельной продукци, при прокладки лотков серии «Стандарт» в любой комбинации как внутри помещений так и на открытом воздухе. | 2952.77 | 2657.49
00-00106280 | Крышка переходника (PR16.2007) | Промрукав | Аксессуары в исполнении HDZ – это изделия с защитным покрытием горячий цинк (по ГОСТ 9.307), подходят для соединения между собой лотков серии «Стандарт» в любой комбинации как внутри помещений, так и на открытом воздухе. Предназначены для механической и климатической защиты кабельной продукци, при прокладки лотков серии «Стандарт» в любой комбинации как внутри помещений так и на открытом воздухе. | 3155.68 | 2840.11
00-00106281 | Крышка переходника (PR16.2008) | Промрукав | Аксессуары в исполнении HDZ – это изделия с защитным покрытием горячий цинк (по ГОСТ 9.307), подходят для соединения между собой лотков серии «Стандарт» в любой комбинации как внутри помещений, так и на открытом воздухе. Предназначены для механической и климатической защиты кабельной продукци, при прокладки лотков серии «Стандарт» в любой комбинации как внутри помещений так и на открытом воздухе. | 3838.6 | 3454.74
00-00106282 | Крышка переходника (PR16.2009) | Промрукав | Аксессуары в исполнении HDZ – это изделия с защитным покрытием горячий цинк (по ГОСТ 9.307), подходят для соединения между собой лотков серии «Стандарт» в любой комбинации как внутри помещений, так и на открытом воздухе. Предназначены для механической и климатической защиты кабельной продукци, при прокладки лотков серии «Стандарт» в любой комбинации как внутри помещений так и на открытом воздухе. | 4990.12 | 4491.11
00-00118592 | Крышка переходника (PR16.5770) | Промрукав | Аксессуары в исполнении AISI 304 – это изделия, изготовленные из аустенитной низкоуглеродистой марки нержавеющей стали 08Х18Н10, обладающих высокой коррозионной стойкостью к агрессивным средам, износостойкостью и высокими прочностями показателями, что позволяет применять изделия, в пищевой, фармацевтической, химических, металлургических и других отраслях промышленности. Предназначены для механической и климатической защиты кабельной продукции, при прокладки лотков серии «Стандарт» в любой комбинации как внутри помещений так и на открытом воздухе. | 1103.38 | 993.04
00-00118591 | Крышка переходника (PR16.5771) | Промрукав | Аксессуары в исполнении AISI 304 – это изделия, изготовленные из аустенитной низкоуглеродистой марки нержавеющей стали 08Х18Н10, обладающих высокой коррозионной стойкостью к агрессивным средам, износостойкостью и высокими прочностями показателями, что позволяет применять изделия, в пищевой, фармацевтической, химических, металлургических и других отраслях промышленности. Предназначены для механической и климатической защиты кабельной продукции, при прокладки лотков серии «Стандарт» в любой комбинации как внутри помещений так и на открытом воздухе. | 1171.66 | 1054.49
00-00118590 | Крышка переходника (PR16.5772) | Промрукав | Аксессуары в исполнении AISI 304 – это изделия, изготовленные из аустенитной низкоуглеродистой марки нержавеющей стали 08Х18Н10, обладающих высокой коррозионной стойкостью к агрессивным средам, износостойкостью и высокими прочностями показателями, что позволяет применять изделия, в пищевой, фармацевтической, химических, металлургических и других отраслях промышленности. Предназначены для механической и климатической защиты кабельной продукции, при прокладки лотков серии «Стандарт» в любой комбинации как внутри помещений так и на открытом воздухе. | 1325.57 | 1193.01
00-00118589 | Крышка переходника (PR16.5773) | Промрукав | Аксессуары в исполнении AISI 304 – это изделия, изготовленные из аустенитной низкоуглеродистой марки нержавеющей стали 08Х18Н10, обладающих высокой коррозионной стойкостью к агрессивным средам, износостойкостью и высокими прочностями показателями, что позволяет применять изделия, в пищевой, фармацевтической, химических, металлургических и других отраслях промышленности. Предназначены для механической и климатической защиты кабельной продукции, при прокладки лотков серии «Стандарт» в любой комбинации как внутри помещений так и на открытом воздухе. | 1240.1 | 1116.09
00-00118588 | Крышка переходника (PR16.5774) | Промрукав | Аксессуары в исполнении AISI 304 – это изделия, изготовленные из аустенитной низкоуглеродистой марки нержавеющей стали 08Х18Н10, обладающих высокой коррозионной стойкостью к агрессивным средам, износостойкостью и высокими прочностями показателями, что позволяет применять изделия, в пищевой, фармацевтической, химических, металлургических и других отраслях промышленности. Предназначены для механической и климатической защиты кабельной продукции, при прокладки лотков серии «Стандарт» в любой комбинации как внутри помещений так и на открытом воздухе. | 1907.01 | 1716.31
00-00118587 | Крышка переходника (PR16.5775) | Промрукав | Аксессуары в исполнении AISI 304 – это изделия, изготовленные из аустенитной низкоуглеродистой марки нержавеющей стали 08Х18Н10, обладающих высокой коррозионной стойкостью к агрессивным средам, износостойкостью и высокими прочностями показателями, что позволяет применять изделия, в пищевой, фармацевтической, химических, металлургических и других отраслях промышленности. Предназначены для механической и климатической защиты кабельной продукции, при прокладки лотков серии «Стандарт» в любой комбинации как внутри помещений так и на открытом воздухе. | 1804.45 | 1624.01
00-00118586 | Крышка переходника (PR16.5776) | Промрукав | Аксессуары в исполнении AISI 304 – это изделия, изготовленные из аустенитной низкоуглеродистой марки нержавеющей стали 08Х18Н10, обладающих высокой коррозионной стойкостью к агрессивным средам, износостойкостью и высокими прочностями показателями, что позволяет применять изделия, в пищевой, фармацевтической, химических, металлургических и других отраслях промышленности. Предназначены для механической и климатической защиты кабельной продукции, при прокладки лотков серии «Стандарт» в любой комбинации как внутри помещений так и на открытом воздухе. | 1667.67 | 1500.9
00-00118585 | Крышка переходника (PR16.5777) | Промрукав | Аксессуары в исполнении AISI 304 – это изделия, изготовленные из аустенитной низкоуглеродистой марки нержавеющей стали 08Х18Н10, обладающих высокой коррозионной стойкостью к агрессивным средам, износостойкостью и высокими прочностями показателями, что позволяет применять изделия, в пищевой, фармацевтической, химических, металлургических и других отраслях промышленности. Предназначены для механической и климатической защиты кабельной продукции, при прокладки лотков серии «Стандарт» в любой комбинации как внутри помещений так и на открытом воздухе. | 2420.05 | 2178.05
00-00118584 | Крышка переходника (PR16.5778) | Промрукав | Аксессуары в исполнении AISI 304 – это изделия, изготовленные из аустенитной низкоуглеродистой марки нержавеющей стали 08Х18Н10, обладающих высокой коррозионной стойкостью к агрессивным средам, износостойкостью и высокими прочностями показателями, что позволяет применять изделия, в пищевой, фармацевтической, химических, металлургических и других отраслях промышленности. Предназначены для механической и климатической защиты кабельной продукции, при прокладки лотков серии «Стандарт» в любой комбинации как внутри помещений так и на открытом воздухе. | 2283.3 | 2054.97
00-00118583 | Крышка переходника (PR16.5779) | Промрукав | Аксессуары в исполнении AISI 304 – это изделия, изготовленные из аустенитной низкоуглеродистой марки нержавеющей стали 08Х18Н10, обладающих высокой коррозионной стойкостью к агрессивным средам, износостойкостью и высокими прочностями показателями, что позволяет применять изделия, в пищевой, фармацевтической, химических, металлургических и других отраслях промышленности. Предназначены для механической и климатической защиты кабельной продукции, при прокладки лотков серии «Стандарт» в любой комбинации как внутри помещений так и на открытом воздухе. | 1924.05 | 1731.65
00-00118582 | Крышка переходника (PR16.5780) | Промрукав | Аксессуары в исполнении AISI 304 – это изделия, изготовленные из аустенитной низкоуглеродистой марки нержавеющей стали 08Х18Н10, обладающих высокой коррозионной стойкостью к агрессивным средам, износостойкостью и высокими прочностями показателями, что позволяет применять изделия, в пищевой, фармацевтической, химических, металлургических и других отраслях промышленности. Предназначены для механической и климатической защиты кабельной продукции, при прокладки лотков серии «Стандарт» в любой комбинации как внутри помещений так и на открытом воздухе. | 3625.81 | 3263.23
00-00118581 | Крышка переходника (PR16.5781) | Промрукав | Аксессуары в исполнении AISI 304 – это изделия, изготовленные из аустенитной низкоуглеродистой марки нержавеющей стали 08Х18Н10, обладающих высокой коррозионной стойкостью к агрессивным средам, износостойкостью и высокими прочностями показателями, что позволяет применять изделия, в пищевой, фармацевтической, химических, металлургических и других отраслях промышленности. Предназначены для механической и климатической защиты кабельной продукции, при прокладки лотков серии «Стандарт» в любой комбинации как внутри помещений так и на открытом воздухе. | 3488.75 | 3139.88
00-00118580 | Крышка переходника (PR16.5782) | Промрукав | Аксессуары в исполнении AISI 304 – это изделия, изготовленные из аустенитной низкоуглеродистой марки нержавеющей стали 08Х18Н10, обладающих высокой коррозионной стойкостью к агрессивным средам, износостойкостью и высокими прочностями показателями, что позволяет применять изделия, в пищевой, фармацевтической, химических, металлургических и других отраслях промышленности. Предназначены для механической и климатической защиты кабельной продукции, при прокладки лотков серии «Стандарт» в любой комбинации как внутри помещений так и на открытом воздухе. | 2676.55 | 2408.9
00-00118579 | Крышка переходника (PR16.5783) | Промрукав | Аксессуары в исполнении AISI 304 – это изделия, изготовленные из аустенитной низкоуглеродистой марки нержавеющей стали 08Х18Н10, обладающих высокой коррозионной стойкостью к агрессивным средам, износостойкостью и высокими прочностями показателями, что позволяет применять изделия, в пищевой, фармацевтической, химических, металлургических и других отраслях промышленности. Предназначены для механической и климатической защиты кабельной продукции, при прокладки лотков серии «Стандарт» в любой комбинации как внутри помещений так и на открытом воздухе. | 2960.62 | 2664.56
00-00118578 | Крышка переходника (PR16.5784) | Промрукав | Аксессуары в исполнении AISI 304 – это изделия, изготовленные из аустенитной низкоуглеродистой марки нержавеющей стали 08Х18Н10, обладающих высокой коррозионной стойкостью к агрессивным средам, износостойкостью и высокими прочностями показателями, что позволяет применять изделия, в пищевой, фармацевтической, химических, металлургических и других отраслях промышленности. Предназначены для механической и климатической защиты кабельной продукции, при прокладки лотков серии «Стандарт» в любой комбинации как внутри помещений так и на открытом воздухе. | 4075.24 | 3667.72
00-00118577 | Крышка переходника (PR16.5785) | Промрукав | Аксессуары в исполнении AISI 304 – это изделия, изготовленные из аустенитной низкоуглеродистой марки нержавеющей стали 08Х18Н10, обладающих высокой коррозионной стойкостью к агрессивным средам, износостойкостью и высокими прочностями показателями, что позволяет применять изделия, в пищевой, фармацевтической, химических, металлургических и других отраслях промышленности. Предназначены для механической и климатической защиты кабельной продукции, при прокладки лотков серии «Стандарт» в любой комбинации как внутри помещений так и на открытом воздухе. | 3052.65 | 2747.39
00-00118576 | Крышка переходника (PR16.5786) | Промрукав | Аксессуары в исполнении AISI 304 – это изделия, изготовленные из аустенитной низкоуглеродистой марки нержавеющей стали 08Х18Н10, обладающих высокой коррозионной стойкостью к агрессивным средам, износостойкостью и высокими прочностями показателями, что позволяет применять изделия, в пищевой, фармацевтической, химических, металлургических и других отраслях промышленности. Предназначены для механической и климатической защиты кабельной продукции, при прокладки лотков серии «Стандарт» в любой комбинации как внутри помещений так и на открытом воздухе. | 3948.5 | 3553.65
00-00118575 | Крышка переходника (PR16.5836) | Промрукав | Аксессуары в исполнении AISI 316 – это изделия, изготовленные из аустенитной конструкционной марки нержавеющей стали 10Х17Н13М2 или А4, которая представляет собой улучшенную марку AISI 304 за счёт добавления в состав молибдена (который защищает от разрушения в морской воде) и более высокого содержания цветных металлов, в том числе и никеля. Изделия из AISI 316 характеризуются высокими показателями по коррозионной стойкостью к агрессивным средам, даже при высокой температуре эксплуатации, износостойкостью и высокими прочностями показателями, что позволяет применять изделия в: металлургической, кораблестроительной, пищевой, фармацевтической, химической, нефтедобывающей и нефтеперерабатывающей, и других отраслях промышленности. Предназначены для механической и климатической защиты кабельной продукции, при прокладки лотков серии «Стандарт» в любой комбинации как внутри помещений так и на открытом воздухе. | 1544.71 | 1390.24
00-00118574 | Крышка переходника (PR16.5837) | Промрукав | Аксессуары в исполнении AISI 316 – это изделия, изготовленные из аустенитной конструкционной марки нержавеющей стали 10Х17Н13М2 или А4, которая представляет собой улучшенную марку AISI 304 за счёт добавления в состав молибдена (который защищает от разрушения в морской воде) и более высокого содержания цветных металлов, в том числе и никеля. Изделия из AISI 316 характеризуются высокими показателями по коррозионной стойкостью к агрессивным средам, даже при высокой температуре эксплуатации, износостойкостью и высокими прочностями показателями, что позволяет применять изделия в: металлургической, кораблестроительной, пищевой, фармацевтической, химической, нефтедобывающей и нефтеперерабатывающей, и других отраслях промышленности. Предназначены для механической и климатической защиты кабельной продукции, при прокладки лотков серии «Стандарт» в любой комбинации как внутри помещений так и на открытом воздухе. | 1640.35 | 1476.32
00-00118573 | Крышка переходника (PR16.5838) | Промрукав | Аксессуары в исполнении AISI 316 – это изделия, изготовленные из аустенитной конструкционной марки нержавеющей стали 10Х17Н13М2 или А4, которая представляет собой улучшенную марку AISI 304 за счёт добавления в состав молибдена (который защищает от разрушения в морской воде) и более высокого содержания цветных металлов, в том числе и никеля. Изделия из AISI 316 характеризуются высокими показателями по коррозионной стойкостью к агрессивным средам, даже при высокой температуре эксплуатации, износостойкостью и высокими прочностями показателями, что позволяет применять изделия в: металлургической, кораблестроительной, пищевой, фармацевтической, химической, нефтедобывающей и нефтеперерабатывающей, и других отраслях промышленности. Предназначены для механической и климатической защиты кабельной продукции, при прокладки лотков серии «Стандарт» в любой комбинации как внутри помещений так и на открытом воздухе. | 1855.79 | 1670.21
00-00118572 | Крышка переходника (PR16.5839) | Промрукав | Аксессуары в исполнении AISI 316 – это изделия, изготовленные из аустенитной конструкционной марки нержавеющей стали 10Х17Н13М2 или А4, которая представляет собой улучшенную марку AISI 304 за счёт добавления в состав молибдена (который защищает от разрушения в морской воде) и более высокого содержания цветных металлов, в том числе и никеля. Изделия из AISI 316 характеризуются высокими показателями по коррозионной стойкостью к агрессивным средам, даже при высокой температуре эксплуатации, износостойкостью и высокими прочностями показателями, что позволяет применять изделия в: металлургической, кораблестроительной, пищевой, фармацевтической, химической, нефтедобывающей и нефтеперерабатывающей, и других отраслях промышленности. Предназначены для механической и климатической защиты кабельной продукции, при прокладки лотков серии «Стандарт» в любой комбинации как внутри помещений так и на открытом воздухе. | 1736.17 | 1562.55
00-00118571 | Крышка переходника (PR16.5840) | Промрукав | Аксессуары в исполнении AISI 316 – это изделия, изготовленные из аустенитной конструкционной марки нержавеющей стали 10Х17Н13М2 или А4, которая представляет собой улучшенную марку AISI 304 за счёт добавления в состав молибдена (который защищает от разрушения в морской воде) и более высокого содержания цветных металлов, в том числе и никеля. Изделия из AISI 316 характеризуются высокими показателями по коррозионной стойкостью к агрессивным средам, даже при высокой температуре эксплуатации, износостойкостью и высокими прочностями показателями, что позволяет применять изделия в: металлургической, кораблестроительной, пищевой, фармацевтической, химической, нефтедобывающей и нефтеперерабатывающей, и других отраслях промышленности. Предназначены для механической и климатической защиты кабельной продукции, при прокладки лотков серии «Стандарт» в любой комбинации как внутри помещений так и на открытом воздухе. | 2669.87 | 2402.88
00-00118570 | Крышка переходника (PR16.5841) | Промрукав | Аксессуары в исполнении AISI 316 – это изделия, изготовленные из аустенитной конструкционной марки нержавеющей стали 10Х17Н13М2 или А4, которая представляет собой улучшенную марку AISI 304 за счёт добавления в состав молибдена (который защищает от разрушения в морской воде) и более высокого содержания цветных металлов, в том числе и никеля. Изделия из AISI 316 характеризуются высокими показателями по коррозионной стойкостью к агрессивным средам, даже при высокой температуре эксплуатации, износостойкостью и высокими прочностями показателями, что позволяет применять изделия в: металлургической, кораблестроительной, пищевой, фармацевтической, химической, нефтедобывающей и нефтеперерабатывающей, и других отраслях промышленности. Предназначены для механической и климатической защиты кабельной продукции, при прокладки лотков серии «Стандарт» в любой комбинации как внутри помещений так и на открытом воздухе. | 2526.22 | 2273.6
00-00118569 | Крышка переходника (PR16.5842) | Промрукав | Аксессуары в исполнении AISI 316 – это изделия, изготовленные из аустенитной конструкционной марки нержавеющей стали 10Х17Н13М2 или А4, которая представляет собой улучшенную марку AISI 304 за счёт добавления в состав молибдена (который защищает от разрушения в морской воде) и более высокого содержания цветных металлов, в том числе и никеля. Изделия из AISI 316 характеризуются высокими показателями по коррозионной стойкостью к агрессивным средам, даже при высокой температуре эксплуатации, износостойкостью и высокими прочностями показателями, что позволяет применять изделия в: металлургической, кораблестроительной, пищевой, фармацевтической, химической, нефтедобывающей и нефтеперерабатывающей, и других отраслях промышленности. Предназначены для механической и климатической защиты кабельной продукции, при прокладки лотков серии «Стандарт» в любой комбинации как внутри помещений так и на открытом воздухе. | 2334.76 | 2101.28
00-00118568 | Крышка переходника (PR16.5843) | Промрукав | Аксессуары в исполнении AISI 316 – это изделия, изготовленные из аустенитной конструкционной марки нержавеющей стали 10Х17Н13М2 или А4, которая представляет собой улучшенную марку AISI 304 за счёт добавления в состав молибдена (который защищает от разрушения в морской воде) и более высокого содержания цветных металлов, в том числе и никеля. Изделия из AISI 316 характеризуются высокими показателями по коррозионной стойкостью к агрессивным средам, даже при высокой температуре эксплуатации, износостойкостью и высокими прочностями показателями, что позволяет применять изделия в: металлургической, кораблестроительной, пищевой, фармацевтической, химической, нефтедобывающей и нефтеперерабатывающей, и других отраслях промышленности. Предназначены для механической и климатической защиты кабельной продукции, при прокладки лотков серии «Стандарт» в любой комбинации как внутри помещений так и на открытом воздухе. | 3388.06 | 3049.25
00-00118567 | Крышка переходника (PR16.5844) | Промрукав | Аксессуары в исполнении AISI 316 – это изделия, изготовленные из аустенитной конструкционной марки нержавеющей стали 10Х17Н13М2 или А4, которая представляет собой улучшенную марку AISI 304 за счёт добавления в состав молибдена (который защищает от разрушения в морской воде) и более высокого содержания цветных металлов, в том числе и никеля. Изделия из AISI 316 характеризуются высокими показателями по коррозионной стойкостью к агрессивным средам, даже при высокой температуре эксплуатации, износостойкостью и высокими прочностями показателями, что позволяет применять изделия в: металлургической, кораблестроительной, пищевой, фармацевтической, химической, нефтедобывающей и нефтеперерабатывающей, и других отраслях промышленности. Предназначены для механической и климатической защиты кабельной продукции, при прокладки лотков серии «Стандарт» в любой комбинации как внутри помещений так и на открытом воздухе. | 3196.61 | 2876.95
00-00118566 | Крышка переходника (PR16.5845) | Промрукав | Аксессуары в исполнении AISI 316 – это изделия, изготовленные из аустенитной конструкционной марки нержавеющей стали 10Х17Н13М2 или А4, которая представляет собой улучшенную марку AISI 304 за счёт добавления в состав молибдена (который защищает от разрушения в морской воде) и более высокого содержания цветных металлов, в том числе и никеля. Изделия из AISI 316 характеризуются высокими показателями по коррозионной стойкостью к агрессивным средам, даже при высокой температуре эксплуатации, износостойкостью и высокими прочностями показателями, что позволяет применять изделия в: металлургической, кораблестроительной, пищевой, фармацевтической, химической, нефтедобывающей и нефтеперерабатывающей, и других отраслях промышленности. Предназначены для механической и климатической защиты кабельной продукции, при прокладки лотков серии «Стандарт» в любой комбинации как внутри помещений так и на открытом воздухе. | 2693.64 | 2424.28
00-00118565 | Крышка переходника (PR16.5846) | Промрукав | Аксессуары в исполнении AISI 316 – это изделия, изготовленные из аустенитной конструкционной марки нержавеющей стали 10Х17Н13М2 или А4, которая представляет собой улучшенную марку AISI 304 за счёт добавления в состав молибдена (который защищает от разрушения в морской воде) и более высокого содержания цветных металлов, в том числе и никеля. Изделия из AISI 316 характеризуются высокими показателями по коррозионной стойкостью к агрессивным средам, даже при высокой температуре эксплуатации, износостойкостью и высокими прочностями показателями, что позволяет применять изделия в: металлургической, кораблестроительной, пищевой, фармацевтической, химической, нефтедобывающей и нефтеперерабатывающей, и других отраслях промышленности. Предназначены для механической и климатической защиты кабельной продукции, при прокладки лотков серии «Стандарт» в любой комбинации как внутри помещений так и на открытом воздухе. | 5076.09 | 4568.48
00-00118564 | Крышка переходника (PR16.5847) | Промрукав | Аксессуары в исполнении AISI 316 – это изделия, изготовленные из аустенитной конструкционной марки нержавеющей стали 10Х17Н13М2 или А4, которая представляет собой улучшенную марку AISI 304 за счёт добавления в состав молибдена (который защищает от разрушения в морской воде) и более высокого содержания цветных металлов, в том числе и никеля. Изделия из AISI 316 характеризуются высокими показателями по коррозионной стойкостью к агрессивным средам, даже при высокой температуре эксплуатации, износостойкостью и высокими прочностями показателями, что позволяет применять изделия в: металлургической, кораблестроительной, пищевой, фармацевтической, химической, нефтедобывающей и нефтеперерабатывающей, и других отраслях промышленности. Предназначены для механической и климатической защиты кабельной продукции, при прокладки лотков серии «Стандарт» в любой комбинации как внутри помещений так и на открытом воздухе. | 4884.26 | 4395.83
00-00118563 | Крышка переходника (PR16.5848) | Промрукав | Аксессуары в исполнении AISI 316 – это изделия, изготовленные из аустенитной конструкционной марки нержавеющей стали 10Х17Н13М2 или А4, которая представляет собой улучшенную марку AISI 304 за счёт добавления в состав молибдена (который защищает от разрушения в морской воде) и более высокого содержания цветных металлов, в том числе и никеля. Изделия из AISI 316 характеризуются высокими показателями по коррозионной стойкостью к агрессивным средам, даже при высокой температуре эксплуатации, износостойкостью и высокими прочностями показателями, что позволяет применять изделия в: металлургической, кораблестроительной, пищевой, фармацевтической, химической, нефтедобывающей и нефтеперерабатывающей, и других отраслях промышленности. Предназначены для механической и климатической защиты кабельной продукции, при прокладки лотков серии «Стандарт» в любой комбинации как внутри помещений так и на открытом воздухе. | 3747.16 | 3372.44
00-00118562 | Крышка переходника (PR16.5849) | Промрукав | Аксессуары в исполнении AISI 316 – это изделия, изготовленные из аустенитной конструкционной марки нержавеющей стали 10Х17Н13М2 или А4, которая представляет собой улучшенную марку AISI 304 за счёт добавления в состав молибдена (который защищает от разрушения в морской воде) и более высокого содержания цветных металлов, в том числе и никеля. Изделия из AISI 316 характеризуются высокими показателями по коррозионной стойкостью к агрессивным средам, даже при высокой температуре эксплуатации, износостойкостью и высокими прочностями показателями, что позволяет применять изделия в: металлургической, кораблестроительной, пищевой, фармацевтической, химической, нефтедобывающей и нефтеперерабатывающей, и других отраслях промышленности. Предназначены для механической и климатической защиты кабельной продукции, при прокладки лотков серии «Стандарт» в любой комбинации как внутри помещений так и на открытом воздухе. | 4144.85 | 3730.37
00-00118561 | Крышка переходника (PR16.5850) | Промрукав | Аксессуары в исполнении AISI 316 – это изделия, изготовленные из аустенитной конструкционной марки нержавеющей стали 10Х17Н13М2 или А4, которая представляет собой улучшенную марку AISI 304 за счёт добавления в состав молибдена (который защищает от разрушения в морской воде) и более высокого содержания цветных металлов, в том числе и никеля. Изделия из AISI 316 характеризуются высокими показателями по коррозионной стойкостью к агрессивным средам, даже при высокой температуре эксплуатации, износостойкостью и высокими прочностями показателями, что позволяет применять изделия в: металлургической, кораблестроительной, пищевой, фармацевтической, химической, нефтедобывающей и нефтеперерабатывающей, и других отраслях промышленности. Предназначены для механической и климатической защиты кабельной продукции, при прокладки лотков серии «Стандарт» в любой комбинации как внутри помещений так и на открытом воздухе. | 5705.3 | 5134.77
00-00118560 | Крышка переходника (PR16.5851) | Промрукав | Аксессуары в исполнении AISI 316 – это изделия, изготовленные из аустенитной конструкционной марки нержавеющей стали 10Х17Н13М2 или А4, которая представляет собой улучшенную марку AISI 304 за счёт добавления в состав молибдена (который защищает от разрушения в морской воде) и более высокого содержания цветных металлов, в том числе и никеля. Изделия из AISI 316 характеризуются высокими показателями по коррозионной стойкостью к агрессивным средам, даже при высокой температуре эксплуатации, износостойкостью и высокими прочностями показателями, что позволяет применять изделия в: металлургической, кораблестроительной, пищевой, фармацевтической, химической, нефтедобывающей и нефтеперерабатывающей, и других отраслях промышленности. Предназначены для механической и климатической защиты кабельной продукции, при прокладки лотков серии «Стандарт» в любой комбинации как внутри помещений так и на открытом воздухе. | 4273.72 | 3846.35
00-00118559 | Крышка переходника (PR16.5852) | Промрукав | Аксессуары в исполнении AISI 316 – это изделия, изготовленные из аустенитной конструкционной марки нержавеющей стали 10Х17Н13М2 или А4, которая представляет собой улучшенную марку AISI 304 за счёт добавления в состав молибдена (который защищает от разрушения в морской воде) и более высокого содержания цветных металлов, в том числе и никеля. Изделия из AISI 316 характеризуются высокими показателями по коррозионной стойкостью к агрессивным средам, даже при высокой температуре эксплуатации, износостойкостью и высокими прочностями показателями, что позволяет применять изделия в: металлургической, кораблестроительной, пищевой, фармацевтической, химической, нефтедобывающей и нефтеперерабатывающей, и других отраслях промышленности. Предназначены для механической и климатической защиты кабельной продукции, при прокладки лотков серии «Стандарт» в любой комбинации как внутри помещений так и на открытом воздухе. | 5527.86 | 4975.07
00-00111587 | Крышка (PR16.5902) | Промрукав | Аксессуары в исполнении AISI 409 – это изделия, изготовленные из ферритовой марки нержавеющей стали 08Х13, обладающих коррозионной стойкостью и высокими прочностями показателями, что позволяет применять изделия, в различных непищевых отраслях промышленности. Предназначены для механической и климатической защиты кабельной продукции, при прокладки лотков серии «Стандарт» в любой комбинации как внутри помещений так и на открытом воздухе. | 882.7 | 794.43
00-00111588 | Крышка (PR16.5903) | Промрукав | Аксессуары в исполнении AISI 409 – это изделия, изготовленные из ферритовой марки нержавеющей стали 08Х13, обладающих коррозионной стойкостью и высокими прочностями показателями, что позволяет применять изделия, в различных непищевых отраслях промышленности. Предназначены для механической и климатической защиты кабельной продукции, при прокладки лотков серии «Стандарт» в любой комбинации как внутри помещений так и на открытом воздухе. | 937.34 | 843.61
00-00111589 | Крышка (PR16.5904) | Промрукав | Аксессуары в исполнении AISI 409 – это изделия, изготовленные из ферритовой марки нержавеющей стали 08Х13, обладающих коррозионной стойкостью и высокими прочностями показателями, что позволяет применять изделия, в различных непищевых отраслях промышленности. Предназначены для механической и климатической защиты кабельной продукции, при прокладки лотков серии «Стандарт» в любой комбинации как внутри помещений так и на открытом воздухе. | 1060.47 | 954.42
00-00111590 | Крышка (PR16.5905) | Промрукав | Аксессуары в исполнении AISI 409 – это изделия, изготовленные из ферритовой марки нержавеющей стали 08Х13, обладающих коррозионной стойкостью и высокими прочностями показателями, что позволяет применять изделия, в различных непищевых отраслях промышленности. Предназначены для механической и климатической защиты кабельной продукции, при прокладки лотков серии «Стандарт» в любой комбинации как внутри помещений так и на открытом воздухе. | 992.1 | 892.89
00-00111591 | Крышка (PR16.5906) | Промрукав | Аксессуары в исполнении AISI 409 – это изделия, изготовленные из ферритовой марки нержавеющей стали 08Х13, обладающих коррозионной стойкостью и высокими прочностями показателями, что позволяет применять изделия, в различных непищевых отраслях промышленности. Предназначены для механической и климатической защиты кабельной продукции, при прокладки лотков серии «Стандарт» в любой комбинации как внутри помещений так и на открытом воздухе. | 1525.65 | 1373.09
00-00111592 | Крышка (PR16.5907) | Промрукав | Аксессуары в исполнении AISI 409 – это изделия, изготовленные из ферритовой марки нержавеющей стали 08Х13, обладающих коррозионной стойкостью и высокими прочностями показателями, что позволяет применять изделия, в различных непищевых отраслях промышленности. Предназначены для механической и климатической защиты кабельной продукции, при прокладки лотков серии «Стандарт» в любой комбинации как внутри помещений так и на открытом воздухе. | 1443.53 | 1299.18
00-00111593 | Крышка (PR16.5908) | Промрукав | Аксессуары в исполнении AISI 409 – это изделия, изготовленные из ферритовой марки нержавеющей стали 08Х13, обладающих коррозионной стойкостью и высокими прочностями показателями, что позволяет применять изделия, в различных непищевых отраслях промышленности. Предназначены для механической и климатической защиты кабельной продукции, при прокладки лотков серии «Стандарт» в любой комбинации как внутри помещений так и на открытом воздухе. | 1334.16 | 1200.74
00-00111594 | Крышка (PR16.5909) | Промрукав | Аксессуары в исполнении AISI 409 – это изделия, изготовленные из ферритовой марки нержавеющей стали 08Х13, обладающих коррозионной стойкостью и высокими прочностями показателями, что позволяет применять изделия, в различных непищевых отраслях промышленности. Предназначены для механической и климатической защиты кабельной продукции, при прокладки лотков серии «Стандарт» в любой комбинации как внутри помещений так и на открытом воздухе. | 1936.03 | 1742.43
00-00111595 | Крышка (PR16.5910) | Промрукав | Аксессуары в исполнении AISI 409 – это изделия, изготовленные из ферритовой марки нержавеющей стали 08Х13, обладающих коррозионной стойкостью и высокими прочностями показателями, что позволяет применять изделия, в различных непищевых отраслях промышленности. Предназначены для механической и климатической защиты кабельной продукции, при прокладки лотков серии «Стандарт» в любой комбинации как внутри помещений так и на открытом воздухе. | 1826.62 | 1643.96
00-00111596 | Крышка (PR16.5911) | Промрукав | Аксессуары в исполнении AISI 409 – это изделия, изготовленные из ферритовой марки нержавеющей стали 08Х13, обладающих коррозионной стойкостью и высокими прочностями показателями, что позволяет применять изделия, в различных непищевых отраслях промышленности. Предназначены для механической и климатической защиты кабельной продукции, при прокладки лотков серии «Стандарт» в любой комбинации как внутри помещений так и на открытом воздухе. | 1539.23 | 1385.31
00-00111597 | Крышка (PR16.5912) | Промрукав | Аксессуары в исполнении AISI 409 – это изделия, изготовленные из ферритовой марки нержавеющей стали 08Х13, обладающих коррозионной стойкостью и высокими прочностями показателями, что позволяет применять изделия, в различных непищевых отраслях промышленности. Предназначены для механической и климатической защиты кабельной продукции, при прокладки лотков серии «Стандарт» в любой комбинации как внутри помещений так и на открытом воздухе. | 2900.65 | 2610.59
00-00111598 | Крышка (PR16.5913) | Промрукав | Аксессуары в исполнении AISI 409 – это изделия, изготовленные из ферритовой марки нержавеющей стали 08Х13, обладающих коррозионной стойкостью и высокими прочностями показателями, что позволяет применять изделия, в различных непищевых отраслях промышленности. Предназначены для механической и климатической защиты кабельной продукции, при прокладки лотков серии «Стандарт» в любой комбинации как внутри помещений так и на открытом воздухе. | 2790.97 | 2511.87
00-00111599 | Крышка (PR16.5914) | Промрукав | Аксессуары в исполнении AISI 409 – это изделия, изготовленные из ферритовой марки нержавеющей стали 08Х13, обладающих коррозионной стойкостью и высокими прочностями показателями, что позволяет применять изделия, в различных непищевых отраслях промышленности. Предназначены для механической и климатической защиты кабельной продукции, при прокладки лотков серии «Стандарт» в любой комбинации как внутри помещений так и на открытом воздухе. | 2141.22 | 1927.1
00-00111600 | Крышка (PR16.5915) | Промрукав | Аксессуары в исполнении AISI 409 – это изделия, изготовленные из ферритовой марки нержавеющей стали 08Х13, обладающих коррозионной стойкостью и высокими прочностями показателями, что позволяет применять изделия, в различных непищевых отраслях промышленности. Предназначены для механической и климатической защиты кабельной продукции, при прокладки лотков серии «Стандарт» в любой комбинации как внутри помещений так и на открытом воздухе. | 2368.49 | 2131.64
00-00111601 | Крышка (PR16.5916) | Промрукав | Аксессуары в исполнении AISI 409 – это изделия, изготовленные из ферритовой марки нержавеющей стали 08Х13, обладающих коррозионной стойкостью и высокими прочностями показателями, что позволяет применять изделия, в различных непищевых отраслях промышленности. Предназначены для механической и климатической защиты кабельной продукции, при прокладки лотков серии «Стандарт» в любой комбинации как внутри помещений так и на открытом воздухе. | 3260.15 | 2934.14
00-00111602 | Крышка (PR16.5917) | Промрукав | Аксессуары в исполнении AISI 409 – это изделия, изготовленные из ферритовой марки нержавеющей стали 08Х13, обладающих коррозионной стойкостью и высокими прочностями показателями, что позволяет применять изделия, в различных непищевых отраслях промышленности. Предназначены для механической и климатической защиты кабельной продукции, при прокладки лотков серии «Стандарт» в любой комбинации как внутри помещений так и на открытом воздухе. | 2442.13 | 2197.92
00-00111603 | Крышка (PR16.5918) | Промрукав | Аксессуары в исполнении AISI 409 – это изделия, изготовленные из ферритовой марки нержавеющей стали 08Х13, обладающих коррозионной стойкостью и высокими прочностями показателями, что позволяет применять изделия, в различных непищевых отраслях промышленности. Предназначены для механической и климатической защиты кабельной продукции, при прокладки лотков серии «Стандарт» в любой комбинации как внутри помещений так и на открытом воздухе. | 3158.79 | 2842.91
00-00134109 | Крышка переходника симметричного (582-001) | ПожТехКабель | Крышка переходника симметричного 100/50х0,7 мм | 273.63 | 246.26
00-00134110 | Крышка переходника симметричного (582-002) | ПожТехКабель | Крышка переходника симметричного 150/100х0,7 мм | 276.32 | 248.69
00-00134112 | Крышка переходника симметричного (582-004) | ПожТехКабель | Крышка переходника симметричного 200/150х0,7 мм | 334.61 | 301.15
00-00134111 | Крышка переходника симметричного (582-003) | ПожТехКабель | Крышка переходника симметричного 200/х100х0,7 мм | 303.61 | 273.25
00-00134113 | Крышка переходника симметричного (582-005) | ПожТехКабель | Крышка переходника симметричного 300/100х0,7 мм | 373.81 | 336.43
00-00134114 | Крышка переходника симметричного (582-006) | ПожТехКабель | Крышка переходника симметричного 300/150х0,7 мм | 392.9 | 353.61
00-00134115 | Крышка переходника симметричного (582-007) | ПожТехКабель | Крышка переходника симметричного 300/200х0,7 мм | 411.26 | 370.14
00-00134116 | Крышка переходника симметричного (582-008) | ПожТехКабель | Крышка переходника симметричного 400/200 х0,7 мм | 438.83 | 394.95
00-00134117 | Крышка переходника симметричного (582-009) | ПожТехКабель | Крышка переходника симметричного 400/300х0,7 мм | 417.26 | 375.54
00-00134118 | Крышка переходника симметричного (582-010) | ПожТехКабель | Крышка переходника симметричного 500/200х0,7 мм | 441.25 | 397.13
00-00134119 | Крышка переходника симметричного (582-030) | ПожТехКабель | Крышка переходника симметричного 500/200х0,8 мм | 763.13 | 686.82
00-00134120 | Крышка переходника симметричного (582-011) | ПожТехКабель | Крышка переходника симметричного 500/300х0,7 мм | 454.23 | 408.8
00-00134121 | Крышка переходника симметричного (582-031) | ПожТехКабель | Крышка переходника симметричного 500/300х0,8 мм | 800.98 | 720.88
00-00134122 | Крышка переходника симметричного (582-012) | ПожТехКабель | Крышка переходника симметричного 500/400х0,7 мм | 471.21 | 424.09
00-00134123 | Крышка переходника симметричного (582-032) | ПожТехКабель | Крышка переходника симметричного 500/400х0,8 мм | 838.84 | 754.95
00-00134124 | Крышка переходника симметричного (582-013) | ПожТехКабель | Крышка переходника симметричного 600/300х0,7 мм | 484.55 | 436.1
00-00134125 | Крышка переходника симметричного (582-033) | ПожТехКабель | Крышка переходника симметричного 600/300х0,8 мм | 838.84 | 754.95
00-00134126 | Крышка переходника симметричного (582-014) | ПожТехКабель | Крышка переходника симметричного 600/400х0,7 мм | 507.2 | 456.48
00-00134127 | Крышка переходника симметричного (582-034) | ПожТехКабель | Крышка переходника симметричного 600/400х0,8 мм | 876.68 | 789.01
00-00134128 | Крышка переходника симметричного (582-015) | ПожТехКабель | Крышка переходника симметричного 600/500х0,7 мм | 528.52 | 475.67
00-00134129 | Крышка переходника симметричного (582-035) | ПожТехКабель | Крышка переходника симметричного 600/500х0,8 мм | 914.52 | 823.07
00-00116031 | Крышка переходника (PR16.10992) | Промрукав | Аксессуары изготовленные из стали с защитным покрытием по методу Сендзимира – это изделия, на которых защитное цинковое покрытие было нанесено на листовую сталь перед изготовлением. Толщина защитного покрытия варьируется от 10 до 22мкм. Климатическое исполнение изделий УХЛ2, что предусматривают эксплуатацию в помещении и под навесом, при температуре эксплуатации от -80 до +150°С. Крышка переходника симметричного предназначена для обеспечения более высокой защиты по IP и механических повреждений. | 417.55 | 375.8
00-00116032 | Крышка переходника (PR16.10993) | Промрукав | Аксессуары изготовленные из стали с защитным покрытием по методу Сендзимира – это изделия, на которых защитное цинковое покрытие было нанесено на листовую сталь перед изготовлением. Толщина защитного покрытия варьируется от 10 до 22мкм. Климатическое исполнение изделий УХЛ2, что предусматривают эксплуатацию в помещении и под навесом, при температуре эксплуатации от -80 до +150°С. Крышка переходника симметричного предназначена для обеспечения более высокой защиты по IP и механических повреждений. | 462.1 | 415.89
00-00116033 | Крышка переходника (PR16.10994) | Промрукав | Аксессуары изготовленные из стали с защитным покрытием по методу Сендзимира – это изделия, на которых защитное цинковое покрытие было нанесено на листовую сталь перед изготовлением. Толщина защитного покрытия варьируется от 10 до 22мкм. Климатическое исполнение изделий УХЛ2, что предусматривают эксплуатацию в помещении и под навесом, при температуре эксплуатации от -80 до +150°С. Крышка переходника симметричного предназначена для обеспечения более высокой защиты по IP и механических повреждений. | 507.61 | 456.85
00-00116034 | Крышка переходника (PR16.10995) | Промрукав | Аксессуары изготовленные из стали с защитным покрытием по методу Сендзимира – это изделия, на которых защитное цинковое покрытие было нанесено на листовую сталь перед изготовлением. Толщина защитного покрытия варьируется от 10 до 22мкм. Климатическое исполнение изделий УХЛ2, что предусматривают эксплуатацию в помещении и под навесом, при температуре эксплуатации от -80 до +150°С. Крышка переходника симметричного предназначена для обеспечения более высокой защиты по IP и механических повреждений. | 573.13 | 515.82
00-00116035 | Крышка переходника (PR16.10996) | Промрукав | Аксессуары изготовленные из стали с защитным покрытием по методу Сендзимира – это изделия, на которых защитное цинковое покрытие было нанесено на листовую сталь перед изготовлением. Толщина защитного покрытия варьируется от 10 до 22мкм. Климатическое исполнение изделий УХЛ2, что предусматривают эксплуатацию в помещении и под навесом, при температуре эксплуатации от -80 до +150°С. Крышка переходника симметричного предназначена для обеспечения более высокой защиты по IP и механических повреждений. | 721.71 | 649.54
00-00116036 | Крышка переходника (PR16.10997) | Промрукав | Аксессуары изготовленные из стали с защитным покрытием по методу Сендзимира – это изделия, на которых защитное цинковое покрытие было нанесено на листовую сталь перед изготовлением. Толщина защитного покрытия варьируется от 10 до 22мкм. Климатическое исполнение изделий УХЛ2, что предусматривают эксплуатацию в помещении и под навесом, при температуре эксплуатации от -80 до +150°С. Крышка переходника симметричного предназначена для обеспечения более высокой защиты по IP и механических повреждений. | 766.55 | 689.9
00-00116037 | Крышка переходника (PR16.10998) | Промрукав | Аксессуары изготовленные из стали с защитным покрытием по методу Сендзимира – это изделия, на которых защитное цинковое покрытие было нанесено на листовую сталь перед изготовлением. Толщина защитного покрытия варьируется от 10 до 22мкм. Климатическое исполнение изделий УХЛ2, что предусматривают эксплуатацию в помещении и под навесом, при температуре эксплуатации от -80 до +150°С. Крышка переходника симметричного предназначена для обеспечения более высокой защиты по IP и механических повреждений. | 804.72 | 724.25
00-00116038 | Крышка переходника (PR16.10999) | Промрукав | Аксессуары изготовленные из стали с защитным покрытием по методу Сендзимира – это изделия, на которых защитное цинковое покрытие было нанесено на листовую сталь перед изготовлением. Толщина защитного покрытия варьируется от 10 до 22мкм. Климатическое исполнение изделий УХЛ2, что предусматривают эксплуатацию в помещении и под навесом, при температуре эксплуатации от -80 до +150°С. Крышка переходника симметричного предназначена для обеспечения более высокой защиты по IP и механических повреждений. | 940.14 | 846.13
00-00116039 | Крышка переходника (PR16.11000) | Промрукав | Аксессуары изготовленные из стали с защитным покрытием по методу Сендзимира – это изделия, на которых защитное цинковое покрытие было нанесено на листовую сталь перед изготовлением. Толщина защитного покрытия варьируется от 10 до 22мкм. Климатическое исполнение изделий УХЛ2, что предусматривают эксплуатацию в помещении и под навесом, при температуре эксплуатации от -80 до +150°С. Крышка переходника симметричного предназначена для обеспечения более высокой защиты по IP и механических повреждений. | 970.26 | 873.23
00-00116040 | Крышка переходника (PR16.11001) | Промрукав | Аксессуары изготовленные из стали с защитным покрытием по методу Сендзимира – это изделия, на которых защитное цинковое покрытие было нанесено на листовую сталь перед изготовлением. Толщина защитного покрытия варьируется от 10 до 22мкм. Климатическое исполнение изделий УХЛ2, что предусматривают эксплуатацию в помещении и под навесом, при температуре эксплуатации от -80 до +150°С. Крышка переходника симметричного предназначена для обеспечения более высокой защиты по IP и механических повреждений. | 1032.32 | 929.09
00-00116041 | Крышка переходника (PR16.11002) | Промрукав | Аксессуары изготовленные из стали с защитным покрытием по методу Сендзимира – это изделия, на которых защитное цинковое покрытие было нанесено на листовую сталь перед изготовлением. Толщина защитного покрытия варьируется от 10 до 22мкм. Климатическое исполнение изделий УХЛ2, что предусматривают эксплуатацию в помещении и под навесом, при температуре эксплуатации от -80 до +150°С. Крышка переходника симметричного предназначена для обеспечения более высокой защиты по IP и механических повреждений. | 1222.2 | 1099.98
00-00116042 | Крышка переходника (PR16.11003) | Промрукав | Аксессуары изготовленные из стали с защитным покрытием по методу Сендзимира – это изделия, на которых защитное цинковое покрытие было нанесено на листовую сталь перед изготовлением. Толщина защитного покрытия варьируется от 10 до 22мкм. Климатическое исполнение изделий УХЛ2, что предусматривают эксплуатацию в помещении и под навесом, при температуре эксплуатации от -80 до +150°С. Крышка переходника симметричного предназначена для обеспечения более высокой защиты по IP и механических повреждений. | 1296.93 | 1167.24
00-00116043 | Крышка переходника (PR16.11004) | Промрукав | Аксессуары изготовленные из стали с защитным покрытием по методу Сендзимира – это изделия, на которых защитное цинковое покрытие было нанесено на листовую сталь перед изготовлением. Толщина защитного покрытия варьируется от 10 до 22мкм. Климатическое исполнение изделий УХЛ2, что предусматривают эксплуатацию в помещении и под навесом, при температуре эксплуатации от -80 до +150°С. Крышка переходника симметричного предназначена для обеспечения более высокой защиты по IP и механических повреждений. | 1348.2 | 1213.38
00-00116044 | Крышка переходника (PR16.11005) | Промрукав | Аксессуары изготовленные из стали с защитным покрытием по методу Сендзимира – это изделия, на которых защитное цинковое покрытие было нанесено на листовую сталь перед изготовлением. Толщина защитного покрытия варьируется от 10 до 22мкм. Климатическое исполнение изделий УХЛ2, что предусматривают эксплуатацию в помещении и под навесом, при температуре эксплуатации от -80 до +150°С. Крышка переходника симметричного предназначена для обеспечения более высокой защиты по IP и механических повреждений. | 1365.39 | 1228.85
00-00116045 | Крышка переходника (PR16.11006) | Промрукав | Аксессуары изготовленные из стали с защитным покрытием по методу Сендзимира – это изделия, на которых защитное цинковое покрытие было нанесено на листовую сталь перед изготовлением. Толщина защитного покрытия варьируется от 10 до 22мкм. Климатическое исполнение изделий УХЛ2, что предусматривают эксплуатацию в помещении и под навесом, при температуре эксплуатации от -80 до +150°С. Крышка переходника симметричного предназначена для обеспечения более высокой защиты по IP и механических повреждений. | 1314.47 | 1183.02
00-00116046 | Крышка переходника (PR16.11007) | Промрукав | Аксессуары изготовленные из стали с защитным покрытием по методу Сендзимира – это изделия, на которых защитное цинковое покрытие было нанесено на листовую сталь перед изготовлением. Толщина защитного покрытия варьируется от 10 до 22мкм. Климатическое исполнение изделий УХЛ2, что предусматривают эксплуатацию в помещении и под навесом, при температуре эксплуатации от -80 до +150°С. Крышка переходника симметричного предназначена для обеспечения более высокой защиты по IP и механических повреждений. | 1597.52 | 1437.77
00-00116047 | Крышка переходника (PR16.11008) | Промрукав | Аксессуары изготовленные из стали с защитным покрытием по методу Сендзимира – это изделия, на которых защитное цинковое покрытие было нанесено на листовую сталь перед изготовлением. Толщина защитного покрытия варьируется от 10 до 22мкм. Климатическое исполнение изделий УХЛ2, что предусматривают эксплуатацию в помещении и под навесом, при температуре эксплуатации от -80 до +150°С. Крышка переходника симметричного предназначена для обеспечения более высокой защиты по IP и механических повреждений. | 1977.83 | 1780.05
00-00106283 | Крышка переходника (PR16.2018) | Промрукав | Аксессуары в исполнении HDZ – это изделия с защитным покрытием горячий цинк (по ГОСТ 9.307), подходят для соединения между собой лотков серии «Стандарт» в любой комбинации как внутри помещений, так и на открытом воздухе. Предназначены для механической и климатической защиты кабельной продукци, при прокладки лотков серии «Стандарт» в любой комбинации как внутри помещений так и на открытом воздухе. | 1043.09 | 938.78
00-00106284 | Крышка переходника (PR16.2019) | Промрукав | Аксессуары в исполнении HDZ – это изделия с защитным покрытием горячий цинк (по ГОСТ 9.307), подходят для соединения между собой лотков серии «Стандарт» в любой комбинации как внутри помещений, так и на открытом воздухе. Предназначены для механической и климатической защиты кабельной продукци, при прокладки лотков серии «Стандарт» в любой комбинации как внутри помещений так и на открытом воздухе. | 1142.64 | 1028.38
00-00106285 | Крышка переходника (PR16.2020) | Промрукав | Аксессуары в исполнении HDZ – это изделия с защитным покрытием горячий цинк (по ГОСТ 9.307), подходят для соединения между собой лотков серии «Стандарт» в любой комбинации как внутри помещений, так и на открытом воздухе. Предназначены для механической и климатической защиты кабельной продукци, при прокладки лотков серии «Стандарт» в любой комбинации как внутри помещений так и на открытом воздухе. | 1150.56 | 1035.5
00-00106286 | Крышка переходника (PR16.2029) | Промрукав | Аксессуары в исполнении HDZ – это изделия с защитным покрытием горячий цинк (по ГОСТ 9.307), подходят для соединения между собой лотков серии «Стандарт» в любой комбинации как внутри помещений, так и на открытом воздухе. Предназначены для механической и климатической защиты кабельной продукци, при прокладки лотков серии «Стандарт» в любой комбинации как внутри помещений так и на открытом воздухе. | 1259.66 | 1133.69
00-00106287 | Крышка переходника (PR16.2030) | Промрукав | Аксессуары в исполнении HDZ – это изделия с защитным покрытием горячий цинк (по ГОСТ 9.307), подходят для соединения между собой лотков серии «Стандарт» в любой комбинации как внутри помещений, так и на открытом воздухе. Предназначены для механической и климатической защиты кабельной продукци, при прокладки лотков серии «Стандарт» в любой комбинации как внутри помещений так и на открытом воздухе. | 1308.63 | 1177.77
00-00106288 | Крышка переходника (PR16.2031) | Промрукав | Аксессуары в исполнении HDZ – это изделия с защитным покрытием горячий цинк (по ГОСТ 9.307), подходят для соединения между собой лотков серии «Стандарт» в любой комбинации как внутри помещений, так и на открытом воздухе. Предназначены для механической и климатической защиты кабельной продукци, при прокладки лотков серии «Стандарт» в любой комбинации как внутри помещений так и на открытом воздухе. | 1311.31 | 1180.18
00-00106289 | Крышка переходника (PR16.2032) | Промрукав | Аксессуары в исполнении HDZ – это изделия с защитным покрытием горячий цинк (по ГОСТ 9.307), подходят для соединения между собой лотков серии «Стандарт» в любой комбинации как внутри помещений, так и на открытом воздухе. Предназначены для механической и климатической защиты кабельной продукци, при прокладки лотков серии «Стандарт» в любой комбинации как внутри помещений так и на открытом воздухе. | 1447.12 | 1302.41
00-00106290 | Крышка переходника (PR16.2033) | Промрукав | Аксессуары в исполнении HDZ – это изделия с защитным покрытием горячий цинк (по ГОСТ 9.307), подходят для соединения между собой лотков серии «Стандарт» в любой комбинации как внутри помещений, так и на открытом воздухе. Предназначены для механической и климатической защиты кабельной продукци, при прокладки лотков серии «Стандарт» в любой комбинации как внутри помещений так и на открытом воздухе. | 1394.81 | 1255.33
00-00106291 | Крышка переходника (PR16.2034) | Промрукав | Аксессуары в исполнении HDZ – это изделия с защитным покрытием горячий цинк (по ГОСТ 9.307), подходят для соединения между собой лотков серии «Стандарт» в любой комбинации как внутри помещений, так и на открытом воздухе. Предназначены для механической и климатической защиты кабельной продукци, при прокладки лотков серии «Стандарт» в любой комбинации как внутри помещений так и на открытом воздухе. | 1523.26 | 1370.93
00-00106292 | Крышка переходника (PR16.2035) | Промрукав | Аксессуары в исполнении HDZ – это изделия с защитным покрытием горячий цинк (по ГОСТ 9.307), подходят для соединения между собой лотков серии «Стандарт» в любой комбинации как внутри помещений, так и на открытом воздухе. Предназначены для механической и климатической защиты кабельной продукци, при прокладки лотков серии «Стандарт» в любой комбинации как внутри помещений так и на открытом воздухе. | 1547 | 1392.3
00-00106293 | Крышка переходника (PR16.2036) | Промрукав | Аксессуары в исполнении HDZ – это изделия с защитным покрытием горячий цинк (по ГОСТ 9.307), подходят для соединения между собой лотков серии «Стандарт» в любой комбинации как внутри помещений, так и на открытом воздухе. Предназначены для механической и климатической защиты кабельной продукци, при прокладки лотков серии «Стандарт» в любой комбинации как внутри помещений так и на открытом воздухе. | 1410.29 | 1269.26
00-00106294 | Крышка переходника (PR16.2037) | Промрукав | Аксессуары в исполнении HDZ – это изделия с защитным покрытием горячий цинк (по ГОСТ 9.307), подходят для соединения между собой лотков серии «Стандарт» в любой комбинации как внутри помещений, так и на открытом воздухе. Предназначены для механической и климатической защиты кабельной продукци, при прокладки лотков серии «Стандарт» в любой комбинации как внутри помещений так и на открытом воздухе. | 1603.43 | 1443.09
00-00106295 | Крышка переходника (PR16.2038) | Промрукав | Аксессуары в исполнении HDZ – это изделия с защитным покрытием горячий цинк (по ГОСТ 9.307), подходят для соединения между собой лотков серии «Стандарт» в любой комбинации как внутри помещений, так и на открытом воздухе. Предназначены для механической и климатической защиты кабельной продукци, при прокладки лотков серии «Стандарт» в любой комбинации как внутри помещений так и на открытом воздухе. | 1851.99 | 1666.79
00-00106296 | Крышка переходника (PR16.2039) | Промрукав | Аксессуары в исполнении HDZ – это изделия с защитным покрытием горячий цинк (по ГОСТ 9.307), подходят для соединения между собой лотков серии «Стандарт» в любой комбинации как внутри помещений, так и на открытом воздухе. Предназначены для механической и климатической защиты кабельной продукци, при прокладки лотков серии «Стандарт» в любой комбинации как внутри помещений так и на открытом воздухе. | 2252.77 | 2027.49
00-00106297 | Крышка переходника (PR16.2040) | Промрукав | Аксессуары в исполнении HDZ – это изделия с защитным покрытием горячий цинк (по ГОСТ 9.307), подходят для соединения между собой лотков серии «Стандарт» в любой комбинации как внутри помещений, так и на открытом воздухе. Предназначены для механической и климатической защиты кабельной продукци, при прокладки лотков серии «Стандарт» в любой комбинации как внутри помещений так и на открытом воздухе. | 2407.6 | 2166.84
00-00106298 | Крышка переходника (PR16.2041) | Промрукав | Аксессуары в исполнении HDZ – это изделия с защитным покрытием горячий цинк (по ГОСТ 9.307), подходят для соединения между собой лотков серии «Стандарт» в любой комбинации как внутри помещений, так и на открытом воздухе. Предназначены для механической и климатической защиты кабельной продукци, при прокладки лотков серии «Стандарт» в любой комбинации как внутри помещений так и на открытом воздухе. | 2928.57 | 2635.71
00-00106299 | Крышка переходника (PR16.2042) | Промрукав | Аксессуары в исполнении HDZ – это изделия с защитным покрытием горячий цинк (по ГОСТ 9.307), подходят для соединения между собой лотков серии «Стандарт» в любой комбинации как внутри помещений, так и на открытом воздухе. Предназначены для механической и климатической защиты кабельной продукци, при прокладки лотков серии «Стандарт» в любой комбинации как внутри помещений так и на открытом воздухе. | 3807.14 | 3426.43
00-00118558 | Крышка переходника (PR16.5968) | Промрукав | Аксессуары для лотков применяются при монтаже перфорированных, глухих и проволочных лотков, что позволяет выполнить более эстетичный и качественный монтаж. | 1099.01 | 989.11
00-00118557 | Крышка переходника (PR16.5969) | Промрукав | Аксессуары для лотков применяются при монтаже перфорированных, глухих и проволочных лотков, что позволяет выполнить более эстетичный и качественный монтаж. | 1190.76 | 1071.68
00-00118556 | Крышка переходника (PR16.5970) | Промрукав | Аксессуары для лотков применяются при монтаже перфорированных, глухих и проволочных лотков, что позволяет выполнить более эстетичный и качественный монтаж. | 1233.97 | 1110.57
00-00118555 | Крышка переходника (PR16.5971) | Промрукав | Аксессуары для лотков применяются при монтаже перфорированных, глухих и проволочных лотков, что позволяет выполнить более эстетичный и качественный монтаж. | 1269.24 | 1142.32
00-00118554 | Крышка переходника (PR16.5972) | Промрукав | Аксессуары для лотков применяются при монтаже перфорированных, глухих и проволочных лотков, что позволяет выполнить более эстетичный и качественный монтаж. | 1609.92 | 1448.93
00-00118553 | Крышка переходника (PR16.5973) | Промрукав | Аксессуары для лотков применяются при монтаже перфорированных, глухих и проволочных лотков, что позволяет выполнить более эстетичный и качественный монтаж. | 1557.46 | 1401.71
00-00118552 | Крышка переходника (PR16.5974) | Промрукав | Аксессуары для лотков применяются при монтаже перфорированных, глухих и проволочных лотков, что позволяет выполнить более эстетичный и качественный монтаж. | 1488.38 | 1339.54
00-00118551 | Крышка переходника (PR16.5975) | Промрукав | Аксессуары для лотков применяются при монтаже перфорированных, глухих и проволочных лотков, что позволяет выполнить более эстетичный и качественный монтаж. | 1926.79 | 1734.11
00-00118550 | Крышка переходника (PR16.5976) | Промрукав | Аксессуары для лотков применяются при монтаже перфорированных, глухих и проволочных лотков, что позволяет выполнить более эстетичный и качественный монтаж. | 1857.67 | 1671.9
00-00118549 | Крышка переходника (PR16.5977) | Промрукав | Аксессуары для лотков применяются при монтаже перфорированных, глухих и проволочных лотков, что позволяет выполнить более эстетичный и качественный монтаж. | 1679.68 | 1511.71
00-00118548 | Крышка переходника (PR16.5978) | Промрукав | Аксессуары для лотков применяются при монтаже перфорированных, глухих и проволочных лотков, что позволяет выполнить более эстетичный и качественный монтаж. | 2464.86 | 2218.37
00-00118547 | Крышка переходника (PR16.5979) | Промрукав | Аксессуары для лотков применяются при монтаже перфорированных, глухих и проволочных лотков, что позволяет выполнить более эстетичный и качественный монтаж. | 2392.61 | 2153.35
00-00118546 | Крышка переходника (PR16.5980) | Промрукав | Аксессуары для лотков применяются при монтаже перфорированных, глухих и проволочных лотков, что позволяет выполнить более эстетичный и качественный монтаж. | 2195.67 | 1976.1
00-00118545 | Крышка переходника (PR16.5981) | Промрукав | Аксессуары для лотков применяются при монтаже перфорированных, глухих и проволочных лотков, что позволяет выполнить более эстетичный и качественный монтаж. | 2530.34 | 2277.31
00-00118544 | Крышка переходника (PR16.5982) | Промрукав | Аксессуары для лотков применяются при монтаже перфорированных, глухих и проволочных лотков, что позволяет выполнить более эстетичный и качественный монтаж. | 2721.06 | 2448.95
00-00118543 | Крышка переходника (PR16.5983) | Промрукав | Аксессуары для лотков применяются при монтаже перфорированных, глухих и проволочных лотков, что позволяет выполнить более эстетичный и качественный монтаж. | 3219.96 | 2897.96
00-00118542 | Крышка переходника (PR16.5984) | Промрукав | Аксессуары для лотков применяются при монтаже перфорированных, глухих и проволочных лотков, что позволяет выполнить более эстетичный и качественный монтаж. | 3311.09 | 2979.98
00-00118541 | Крышка переходника (PR16.6034) | Промрукав | Аксессуары в исполнении AISI 316 – это изделия, изготовленные из аустенитной конструкционной марки нержавеющей стали 10Х17Н13М2 или А4, которая представляет собой улучшенную марку AISI 304 за счёт добавления в состав молибдена (который защищает от разрушения в морской воде) и более высокого содержания цветных металлов, в том числе и никеля. Изделия из AISI 316 характеризуются высокими показателями по коррозионной стойкостью к агрессивным средам, даже при высокой температуре эксплуатации, износостойкостью и высокими прочностями показателями, что позволяет применять изделия в: металлургической, кораблестроительной, пищевой, фармацевтической, химической, нефтедобывающей и нефтеперерабатывающей, и других отраслях промышленности. Предназначены для механической и климатической защиты кабельной продукци, при прокладки лотков серии «Стандарт» в любой комбинации как внутри помещений так и на открытом воздухе. | 1538.61 | 1384.75
00-00118540 | Крышка переходника (PR16.6035) | Промрукав | Аксессуары в исполнении AISI 316 – это изделия, изготовленные из аустенитной конструкционной марки нержавеющей стали 10Х17Н13М2 или А4, которая представляет собой улучшенную марку AISI 304 за счёт добавления в состав молибдена (который защищает от разрушения в морской воде) и более высокого содержания цветных металлов, в том числе и никеля. Изделия из AISI 316 характеризуются высокими показателями по коррозионной стойкостью к агрессивным средам, даже при высокой температуре эксплуатации, износостойкостью и высокими прочностями показателями, что позволяет применять изделия в: металлургической, кораблестроительной, пищевой, фармацевтической, химической, нефтедобывающей и нефтеперерабатывающей, и других отраслях промышленности. Предназначены для механической и климатической защиты кабельной продукци, при прокладки лотков серии «Стандарт» в любой комбинации как внутри помещений так и на открытом воздухе. | 1667.05 | 1500.35
00-00118539 | Крышка переходника (PR16.6036) | Промрукав | Аксессуары в исполнении AISI 316 – это изделия, изготовленные из аустенитной конструкционной марки нержавеющей стали 10Х17Н13М2 или А4, которая представляет собой улучшенную марку AISI 304 за счёт добавления в состав молибдена (который защищает от разрушения в морской воде) и более высокого содержания цветных металлов, в том числе и никеля. Изделия из AISI 316 характеризуются высокими показателями по коррозионной стойкостью к агрессивным средам, даже при высокой температуре эксплуатации, износостойкостью и высокими прочностями показателями, что позволяет применять изделия в: металлургической, кораблестроительной, пищевой, фармацевтической, химической, нефтедобывающей и нефтеперерабатывающей, и других отраслях промышленности. Предназначены для механической и климатической защиты кабельной продукци, при прокладки лотков серии «Стандарт» в любой комбинации как внутри помещений так и на открытом воздухе. | 1727.57 | 1554.81
00-00118538 | Крышка переходника (PR16.6037) | Промрукав | Аксессуары в исполнении AISI 316 – это изделия, изготовленные из аустенитной конструкционной марки нержавеющей стали 10Х17Н13М2 или А4, которая представляет собой улучшенную марку AISI 304 за счёт добавления в состав молибдена (который защищает от разрушения в морской воде) и более высокого содержания цветных металлов, в том числе и никеля. Изделия из AISI 316 характеризуются высокими показателями по коррозионной стойкостью к агрессивным средам, даже при высокой температуре эксплуатации, износостойкостью и высокими прочностями показателями, что позволяет применять изделия в: металлургической, кораблестроительной, пищевой, фармацевтической, химической, нефтедобывающей и нефтеперерабатывающей, и других отраслях промышленности. Предназначены для механической и климатической защиты кабельной продукци, при прокладки лотков серии «Стандарт» в любой комбинации как внутри помещений так и на открытом воздухе. | 1776.94 | 1599.25
00-00118537 | Крышка переходника (PR16.6038) | Промрукав | Аксессуары в исполнении AISI 316 – это изделия, изготовленные из аустенитной конструкционной марки нержавеющей стали 10Х17Н13М2 или А4, которая представляет собой улучшенную марку AISI 304 за счёт добавления в состав молибдена (который защищает от разрушения в морской воде) и более высокого содержания цветных металлов, в том числе и никеля. Изделия из AISI 316 характеризуются высокими показателями по коррозионной стойкостью к агрессивным средам, даже при высокой температуре эксплуатации, износостойкостью и высокими прочностями показателями, что позволяет применять изделия в: металлургической, кораблестроительной, пищевой, фармацевтической, химической, нефтедобывающей и нефтеперерабатывающей, и других отраслях промышленности. Предназначены для механической и климатической защиты кабельной продукци, при прокладки лотков серии «Стандарт» в любой комбинации как внутри помещений так и на открытом воздухе. | 2253.88 | 2028.49
00-00118536 | Крышка переходника (PR16.6039) | Промрукав | Аксессуары в исполнении AISI 316 – это изделия, изготовленные из аустенитной конструкционной марки нержавеющей стали 10Х17Н13М2 или А4, которая представляет собой улучшенную марку AISI 304 за счёт добавления в состав молибдена (который защищает от разрушения в морской воде) и более высокого содержания цветных металлов, в том числе и никеля. Изделия из AISI 316 характеризуются высокими показателями по коррозионной стойкостью к агрессивным средам, даже при высокой температуре эксплуатации, износостойкостью и высокими прочностями показателями, что позволяет применять изделия в: металлургической, кораблестроительной, пищевой, фармацевтической, химической, нефтедобывающей и нефтеперерабатывающей, и других отраслях промышленности. Предназначены для механической и климатической защиты кабельной продукци, при прокладки лотков серии «Стандарт» в любой комбинации как внутри помещений так и на открытом воздухе. | 2180.46 | 1962.41
00-00118535 | Крышка переходника (PR16.6040) | Промрукав | Аксессуары в исполнении AISI 316 – это изделия, изготовленные из аустенитной конструкционной марки нержавеющей стали 10Х17Н13М2 или А4, которая представляет собой улучшенную марку AISI 304 за счёт добавления в состав молибдена (который защищает от разрушения в морской воде) и более высокого содержания цветных металлов, в том числе и никеля. Изделия из AISI 316 характеризуются высокими показателями по коррозионной стойкостью к агрессивным средам, даже при высокой температуре эксплуатации, износостойкостью и высокими прочностями показателями, что позволяет применять изделия в: металлургической, кораблестроительной, пищевой, фармацевтической, химической, нефтедобывающей и нефтеперерабатывающей, и других отраслях промышленности. Предназначены для механической и климатической защиты кабельной продукци, при прокладки лотков серии «Стандарт» в любой комбинации как внутри помещений так и на открытом воздухе. | 2083.74 | 1875.37
00-00118534 | Крышка переходника (PR16.6041) | Промрукав | Аксессуары в исполнении AISI 316 – это изделия, изготовленные из аустенитной конструкционной марки нержавеющей стали 10Х17Н13М2 или А4, которая представляет собой улучшенную марку AISI 304 за счёт добавления в состав молибдена (который защищает от разрушения в морской воде) и более высокого содержания цветных металлов, в том числе и никеля. Изделия из AISI 316 характеризуются высокими показателями по коррозионной стойкостью к агрессивным средам, даже при высокой температуре эксплуатации, износостойкостью и высокими прочностями показателями, что позволяет применять изделия в: металлургической, кораблестроительной, пищевой, фармацевтической, химической, нефтедобывающей и нефтеперерабатывающей, и других отраслях промышленности. Предназначены для механической и климатической защиты кабельной продукци, при прокладки лотков серии «Стандарт» в любой комбинации как внутри помещений так и на открытом воздухе. | 2697.46 | 2427.71
00-00118533 | Крышка переходника (PR16.6042) | Промрукав | Аксессуары в исполнении AISI 316 – это изделия, изготовленные из аустенитной конструкционной марки нержавеющей стали 10Х17Н13М2 или А4, которая представляет собой улучшенную марку AISI 304 за счёт добавления в состав молибдена (который защищает от разрушения в морской воде) и более высокого содержания цветных металлов, в том числе и никеля. Изделия из AISI 316 характеризуются высокими показателями по коррозионной стойкостью к агрессивным средам, даже при высокой температуре эксплуатации, износостойкостью и высокими прочностями показателями, что позволяет применять изделия в: металлургической, кораблестроительной, пищевой, фармацевтической, химической, нефтедобывающей и нефтеперерабатывающей, и других отраслях промышленности. Предназначены для механической и климатической защиты кабельной продукци, при прокладки лотков серии «Стандарт» в любой комбинации как внутри помещений так и на открытом воздухе. | 2600.75 | 2340.68
00-00118532 | Крышка переходника (PR16.6043) | Промрукав | Аксессуары в исполнении AISI 316 – это изделия, изготовленные из аустенитной конструкционной марки нержавеющей стали 10Х17Н13М2 или А4, которая представляет собой улучшенную марку AISI 304 за счёт добавления в состав молибдена (который защищает от разрушения в морской воде) и более высокого содержания цветных металлов, в том числе и никеля. Изделия из AISI 316 характеризуются высокими показателями по коррозионной стойкостью к агрессивным средам, даже при высокой температуре эксплуатации, износостойкостью и высокими прочностями показателями, что позволяет применять изделия в: металлургической, кораблестроительной, пищевой, фармацевтической, химической, нефтедобывающей и нефтеперерабатывающей, и других отраслях промышленности. Предназначены для механической и климатической защиты кабельной продукци, при прокладки лотков серии «Стандарт» в любой комбинации как внутри помещений так и на открытом воздухе. | 2351.55 | 2116.4
00-00118531 | Крышка переходника (PR16.6044) | Промрукав | Аксессуары в исполнении AISI 316 – это изделия, изготовленные из аустенитной конструкционной марки нержавеющей стали 10Х17Н13М2 или А4, которая представляет собой улучшенную марку AISI 304 за счёт добавления в состав молибдена (который защищает от разрушения в морской воде) и более высокого содержания цветных металлов, в том числе и никеля. Изделия из AISI 316 характеризуются высокими показателями по коррозионной стойкостью к агрессивным средам, даже при высокой температуре эксплуатации, износостойкостью и высокими прочностями показателями, что позволяет применять изделия в: металлургической, кораблестроительной, пищевой, фармацевтической, химической, нефтедобывающей и нефтеперерабатывающей, и других отраслях промышленности. Предназначены для механической и климатической защиты кабельной продукци, при прокладки лотков серии «Стандарт» в любой комбинации как внутри помещений так и на открытом воздухе. | 3450.8 | 3105.72
00-00118530 | Крышка переходника (PR16.6045) | Промрукав | Аксессуары в исполнении AISI 316 – это изделия, изготовленные из аустенитной конструкционной марки нержавеющей стали 10Х17Н13М2 или А4, которая представляет собой улучшенную марку AISI 304 за счёт добавления в состав молибдена (который защищает от разрушения в морской воде) и более высокого содержания цветных металлов, в том числе и никеля. Изделия из AISI 316 характеризуются высокими показателями по коррозионной стойкостью к агрессивным средам, даже при высокой температуре эксплуатации, износостойкостью и высокими прочностями показателями, что позволяет применять изделия в: металлургической, кораблестроительной, пищевой, фармацевтической, химической, нефтедобывающей и нефтеперерабатывающей, и других отраслях промышленности. Предназначены для механической и климатической защиты кабельной продукци, при прокладки лотков серии «Стандарт» в любой комбинации как внутри помещений так и на открытом воздухе. | 3349.68 | 3014.71
00-00118529 | Крышка переходника (PR16.6046) | Промрукав | Аксессуары в исполнении AISI 316 – это изделия, изготовленные из аустенитной конструкционной марки нержавеющей стали 10Х17Н13М2 или А4, которая представляет собой улучшенную марку AISI 304 за счёт добавления в состав молибдена (который защищает от разрушения в морской воде) и более высокого содержания цветных металлов, в том числе и никеля. Изделия из AISI 316 характеризуются высокими показателями по коррозионной стойкостью к агрессивным средам, даже при высокой температуре эксплуатации, износостойкостью и высокими прочностями показателями, что позволяет применять изделия в: металлургической, кораблестроительной, пищевой, фармацевтической, химической, нефтедобывающей и нефтеперерабатывающей, и других отраслях промышленности. Предназначены для механической и климатической защиты кабельной продукци, при прокладки лотков серии «Стандарт» в любой комбинации как внутри помещений так и на открытом воздухе. | 3073.93 | 2766.54
00-00118528 | Крышка переходника (PR16.6047) | Промрукав | Аксессуары в исполнении AISI 316 – это изделия, изготовленные из аустенитной конструкционной марки нержавеющей стали 10Х17Н13М2 или А4, которая представляет собой улучшенную марку AISI 304 за счёт добавления в состав молибдена (который защищает от разрушения в морской воде) и более высокого содержания цветных металлов, в том числе и никеля. Изделия из AISI 316 характеризуются высокими показателями по коррозионной стойкостью к агрессивным средам, даже при высокой температуре эксплуатации, износостойкостью и высокими прочностями показателями, что позволяет применять изделия в: металлургической, кораблестроительной, пищевой, фармацевтической, химической, нефтедобывающей и нефтеперерабатывающей, и других отраслях промышленности. Предназначены для механической и климатической защиты кабельной продукци, при прокладки лотков серии «Стандарт» в любой комбинации как внутри помещений так и на открытом воздухе. | 3542.49 | 3188.24
00-00118527 | Крышка переходника (PR16.6048) | Промрукав | Аксессуары в исполнении AISI 316 – это изделия, изготовленные из аустенитной конструкционной марки нержавеющей стали 10Х17Н13М2 или А4, которая представляет собой улучшенную марку AISI 304 за счёт добавления в состав молибдена (который защищает от разрушения в морской воде) и более высокого содержания цветных металлов, в том числе и никеля. Изделия из AISI 316 характеризуются высокими показателями по коррозионной стойкостью к агрессивным средам, даже при высокой температуре эксплуатации, износостойкостью и высокими прочностями показателями, что позволяет применять изделия в: металлургической, кораблестроительной, пищевой, фармацевтической, химической, нефтедобывающей и нефтеперерабатывающей, и других отраслях промышленности. Предназначены для механической и климатической защиты кабельной продукци, при прокладки лотков серии «Стандарт» в любой комбинации как внутри помещений так и на открытом воздухе. | 3809.47 | 3428.52
00-00118526 | Крышка переходника (PR16.6049) | Промрукав | Аксессуары в исполнении AISI 316 – это изделия, изготовленные из аустенитной конструкционной марки нержавеющей стали 10Х17Н13М2 или А4, которая представляет собой улучшенную марку AISI 304 за счёт добавления в состав молибдена (который защищает от разрушения в морской воде) и более высокого содержания цветных металлов, в том числе и никеля. Изделия из AISI 316 характеризуются высокими показателями по коррозионной стойкостью к агрессивным средам, даже при высокой температуре эксплуатации, износостойкостью и высокими прочностями показателями, что позволяет применять изделия в: металлургической, кораблестроительной, пищевой, фармацевтической, химической, нефтедобывающей и нефтеперерабатывающей, и других отраслях промышленности. Предназначены для механической и климатической защиты кабельной продукци, при прокладки лотков серии «Стандарт» в любой комбинации как внутри помещений так и на открытом воздухе. | 4507.95 | 4057.16
00-00118525 | Крышка переходника (PR16.6050) | Промрукав | Аксессуары в исполнении AISI 316 – это изделия, изготовленные из аустенитной конструкционной марки нержавеющей стали 10Х17Н13М2 или А4, которая представляет собой улучшенную марку AISI 304 за счёт добавления в состав молибдена (который защищает от разрушения в морской воде) и более высокого содержания цветных металлов, в том числе и никеля. Изделия из AISI 316 характеризуются высокими показателями по коррозионной стойкостью к агрессивным средам, даже при высокой температуре эксплуатации, износостойкостью и высокими прочностями показателями, что позволяет применять изделия в: металлургической, кораблестроительной, пищевой, фармацевтической, химической, нефтедобывающей и нефтеперерабатывающей, и других отраслях промышленности. Предназначены для механической и климатической защиты кабельной продукци, при прокладки лотков серии «Стандарт» в любой комбинации как внутри помещений так и на открытом воздухе. | 4635.52 | 4171.97
00-00111604 | Крышка (PR16.6100) | Промрукав | Аксессуары в исполнении AISI 409 – это изделия, изготовленные из ферритовой марки нержавеющей стали 08Х13, обладающих коррозионной стойкостью и высокими прочностями показателями, что позволяет применять изделия, в различных непищевых отраслях промышленности. Предназначены для механической и климатической защиты кабельной продукции, при прокладки лотков серии «Стандарт» в любой комбинации как внутри помещений так и на открытом воздухе. | 879.19 | 791.27
00-00111605 | Крышка (PR16.6101) | Промрукав | Аксессуары в исполнении AISI 409 – это изделия, изготовленные из ферритовой марки нержавеющей стали 08Х13, обладающих коррозионной стойкостью и высокими прочностями показателями, что позволяет применять изделия, в различных непищевых отраслях промышленности. Предназначены для механической и климатической защиты кабельной продукции, при прокладки лотков серии «Стандарт» в любой комбинации как внутри помещений так и на открытом воздухе. | 952.61 | 857.35
00-00111606 | Крышка (PR16.6102) | Промрукав | Аксессуары в исполнении AISI 409 – это изделия, изготовленные из ферритовой марки нержавеющей стали 08Х13, обладающих коррозионной стойкостью и высокими прочностями показателями, что позволяет применять изделия, в различных непищевых отраслях промышленности. Предназначены для механической и климатической защиты кабельной продукции, при прокладки лотков серии «Стандарт» в любой комбинации как внутри помещений так и на открытом воздухе. | 987.17 | 888.45
00-00111607 | Крышка (PR16.6103) | Промрукав | Аксессуары в исполнении AISI 409 – это изделия, изготовленные из ферритовой марки нержавеющей стали 08Х13, обладающих коррозионной стойкостью и высокими прочностями показателями, что позволяет применять изделия, в различных непищевых отраслях промышленности. Предназначены для механической и климатической защиты кабельной продукции, при прокладки лотков серии «Стандарт» в любой комбинации как внутри помещений так и на открытом воздухе. | 1015.41 | 913.87
00-00111608 | Крышка (PR16.6104) | Промрукав | Аксессуары в исполнении AISI 409 – это изделия, изготовленные из ферритовой марки нержавеющей стали 08Х13, обладающих коррозионной стойкостью и высокими прочностями показателями, что позволяет применять изделия, в различных непищевых отраслях промышленности. Предназначены для механической и климатической защиты кабельной продукции, при прокладки лотков серии «Стандарт» в любой комбинации как внутри помещений так и на открытом воздухе. | 1287.93 | 1159.14
00-00111609 | Крышка (PR16.6105) | Промрукав | Аксессуары в исполнении AISI 409 – это изделия, изготовленные из ферритовой марки нержавеющей стали 08Х13, обладающих коррозионной стойкостью и высокими прочностями показателями, что позволяет применять изделия, в различных непищевых отраслях промышленности. Предназначены для механической и климатической защиты кабельной продукции, при прокладки лотков серии «Стандарт» в любой комбинации как внутри помещений так и на открытом воздухе. | 1246.01 | 1121.41
00-00111610 | Крышка (PR16.6106) | Промрукав | Аксессуары в исполнении AISI 409 – это изделия, изготовленные из ферритовой марки нержавеющей стали 08Х13, обладающих коррозионной стойкостью и высокими прочностями показателями, что позволяет применять изделия, в различных непищевых отраслях промышленности. Предназначены для механической и климатической защиты кабельной продукции, при прокладки лотков серии «Стандарт» в любой комбинации как внутри помещений так и на открытом воздухе. | 1190.7 | 1071.63
00-00111611 | Крышка (PR16.6107) | Промрукав | Аксессуары в исполнении AISI 409 – это изделия, изготовленные из ферритовой марки нержавеющей стали 08Х13, обладающих коррозионной стойкостью и высокими прочностями показателями, что позволяет применять изделия, в различных непищевых отраслях промышленности. Предназначены для механической и климатической защиты кабельной продукции, при прокладки лотков серии «Стандарт» в любой комбинации как внутри помещений так и на открытом воздухе. | 1541.42 | 1387.28
00-00111612 | Крышка (PR16.6108) | Промрукав | Аксессуары в исполнении AISI 409 – это изделия, изготовленные из ферритовой марки нержавеющей стали 08Х13, обладающих коррозионной стойкостью и высокими прочностями показателями, что позволяет применять изделия, в различных непищевых отраслях промышленности. Предназначены для механической и климатической защиты кабельной продукции, при прокладки лотков серии «Стандарт» в любой комбинации как внутри помещений так и на открытом воздухе. | 1486.16 | 1337.54
00-00111613 | Крышка (PR16.6109) | Промрукав | Аксессуары в исполнении AISI 409 – это изделия, изготовленные из ферритовой марки нержавеющей стали 08Х13, обладающих коррозионной стойкостью и высокими прочностями показателями, что позволяет применять изделия, в различных непищевых отраслях промышленности. Предназначены для механической и климатической защиты кабельной продукции, при прокладки лотков серии «Стандарт» в любой комбинации как внутри помещений так и на открытом воздухе. | 1343.74 | 1209.37
00-00111614 | Крышка (PR16.6110) | Промрукав | Аксессуары в исполнении AISI 409 – это изделия, изготовленные из ферритовой марки нержавеющей стали 08Х13, обладающих коррозионной стойкостью и высокими прочностями показателями, что позволяет применять изделия, в различных непищевых отраслях промышленности. Предназначены для механической и климатической защиты кабельной продукции, при прокладки лотков серии «Стандарт» в любой комбинации как внутри помещений так и на открытом воздухе. | 1971.88 | 1774.69
00-00111615 | Крышка (PR16.6111) | Промрукав | Аксессуары в исполнении AISI 409 – это изделия, изготовленные из ферритовой марки нержавеющей стали 08Х13, обладающих коррозионной стойкостью и высокими прочностями показателями, что позволяет применять изделия, в различных непищевых отраслях промышленности. Предназначены для механической и климатической защиты кабельной продукции, при прокладки лотков серии «Стандарт» в любой комбинации как внутри помещений так и на открытом воздухе. | 1914.1 | 1722.69
00-00111616 | Крышка (PR16.6112) | Промрукав | Аксессуары в исполнении AISI 409 – это изделия, изготовленные из ферритовой марки нержавеющей стали 08Х13, обладающих коррозионной стойкостью и высокими прочностями показателями, что позволяет применять изделия, в различных непищевых отраслях промышленности. Предназначены для механической и климатической защиты кабельной продукции, при прокладки лотков серии «Стандарт» в любой комбинации как внутри помещений так и на открытом воздухе. | 1756.52 | 1580.87
00-00111617 | Крышка (PR16.6113) | Промрукав | Аксессуары в исполнении AISI 409 – это изделия, изготовленные из ферритовой марки нержавеющей стали 08Х13, обладающих коррозионной стойкостью и высокими прочностями показателями, что позволяет применять изделия, в различных непищевых отраслях промышленности. Предназначены для механической и климатической защиты кабельной продукции, при прокладки лотков серии «Стандарт» в любой комбинации как внутри помещений так и на открытом воздухе. | 2024.3 | 1821.87
00-00111618 | Крышка (PR16.6114) | Промрукав | Аксессуары в исполнении AISI 409 – это изделия, изготовленные из ферритовой марки нержавеющей стали 08Х13, обладающих коррозионной стойкостью и высокими прочностями показателями, что позволяет применять изделия, в различных непищевых отраслях промышленности. Предназначены для механической и климатической защиты кабельной продукции, при прокладки лотков серии «Стандарт» в любой комбинации как внутри помещений так и на открытом воздухе. | 2176.85 | 1959.17
00-00111619 | Крышка (PR16.6115) | Промрукав | Аксессуары в исполнении AISI 409 – это изделия, изготовленные из ферритовой марки нержавеющей стали 08Х13, обладающих коррозионной стойкостью и высокими прочностями показателями, что позволяет применять изделия, в различных непищевых отраслях промышленности. Предназначены для механической и климатической защиты кабельной продукции, при прокладки лотков серии «Стандарт» в любой комбинации как внутри помещений так и на открытом воздухе. | 2575.99 | 2318.39
00-00111620 | Крышка (PR16.6116) | Промрукав | Аксессуары в исполнении AISI 409 – это изделия, изготовленные из ферритовой марки нержавеющей стали 08Х13, обладающих коррозионной стойкостью и высокими прочностями показателями, что позволяет применять изделия, в различных непищевых отраслях промышленности. Предназначены для механической и климатической защиты кабельной продукции, при прокладки лотков серии «Стандарт» в любой комбинации как внутри помещений так и на открытом воздухе. | 2648.86 | 2383.97
00-00133948 | Крышка плоского угла 90° (550-002) | ПожТехКабель | Крышка плоского угла 45° 100x15х0,7 мм | 198.72 | 178.84
00-00133949 | Крышка плоского угла 90° (550-003) | ПожТехКабель | Крышка плоского угла 45° 150x15х0,7 мм | 241.04 | 216.93
00-00133950 | Крышка плоского угла 90° (550-004) | ПожТехКабель | Крышка плоского угла 45° 200x15х0,7 мм | 505.6 | 455.04
00-00133951 | Крышка плоского угла 90° (550-010) | ПожТехКабель | Крышка плоского угла 45° 250x15х0,7 мм | 573.71 | 516.34
00-00133952 | Крышка плоского угла 90° (550-006) | ПожТехКабель | Крышка плоского угла 45° 400x15х0,7 мм | 874.73 | 787.26
00-00133953 | Крышка плоского угла 90° (550-007) | ПожТехКабель | Крышка плоского угла 45° 500x15х0,7 мм | 937.19 | 843.47
00-00133954 | Крышка плоского угла 90° (550-028) | ПожТехКабель | Крышка плоского угла 45° 500x15х0,8 мм | 1392.2 | 1252.98
00-00133955 | Крышка плоского угла 90° (550-001) | ПожТехКабель | Крышка плоского угла 45° 50x15х0,7 мм | 170.17 | 153.15
00-00133956 | Крышка плоского угла 90° (550-008) | ПожТехКабель | Крышка плоского угла 45° 600x15х0,7 мм | 1122.32 | 1010.08
00-00133957 | Крышка плоского угла 90° (550-029) | ПожТехКабель | Крышка плоского угла 45° 600x15х0,8 мм | 1677.38 | 1509.64
00-00133637 | Крышка плоского угла 90° (547-002) | ПожТехКабель | Крышка плоского угла 90° 100x15х0,7 мм | 392.48 | 353.23
00-00133639 | Крышка плоского угла 90° (547-111) | ПожТехКабель | Крышка плоского угла 90° 100x15х1,0 мм | 551.32 | 496.19
00-00133640 | Крышка плоского угла 90° (547-003) | ПожТехКабель | Крышка плоского угла 90° 150x15х0,7 мм | 384.27 | 345.85
00-00109189 | Крышка плоского угла 90° (547-004) | ПожТехКабель | Крышка плоского угла 90° 200x15х0,7 мм | 475.39 | 427.85
00-00133641 | Крышка плоского угла 90° (547-113) | ПожТехКабель | Крышка плоского угла 90° 200x15х1,0 мм | 916.59 | 824.93
00-00133642 | Крышка плоского угла 90° (547-010) | ПожТехКабель | Крышка плоского угла 90° 250x15х0,7 мм | 539.95 | 485.95
00-00133643 | Крышка плоского угла 90° (547-005) | ПожТехКабель | Крышка плоского угла 90° 300x15х0,7 мм | 613.96 | 552.56
00-00133644 | Крышка плоского угла 90° (547-006) | ПожТехКабель | Крышка плоского угла 90° 400x15х0,7 мм | 1066.87 | 960.18
00-00133645 | Крышка плоского угла 90° (547-007) | ПожТехКабель | Крышка плоского угла 90° 500x15х0,7 мм | 1338.47 | 1204.63
00-00133646 | Крышка плоского угла 90° (547-018) | ПожТехКабель | Крышка плоского угла 90° 500x15х0,8 мм | 1351.83 | 1216.64
00-00133647 | Крышка плоского угла 90° (547-001) | ПожТехКабель | Крышка плоского угла 90° 50x15х0,7 мм | 300.95 | 270.86
00-00133638 | Крышка плоского угла 90° (547-110) | ПожТехКабель | Крышка плоского угла 90° 50x15х1,0 мм | 393.82 | 354.44
00-00133648 | Крышка плоского угла 90° (547-008) | ПожТехКабель | Крышка плоского угла 90° 600x15х0,7 мм | 1623.43 | 1461.09
00-00133649 | Крышка плоского угла 90° (547-019) | ПожТехКабель | Крышка плоского угла 90° 600x15х0,8 мм | 1639.68 | 1475.71
00-00133490 | Крышка проволочного лотка (600-236) | ПожТехКабель | Крышка проволочного лотка ЛМПРО 100х15х0,7х3000 мм | 304.35 | 273.91
00-00133491 | Крышка проволочного лотка (600-237) | ПожТехКабель | Крышка проволочного лотка ЛМПРО 125х15х0,7х3000 мм | 407.35 | 366.61
00-00133492 | Крышка проволочного лотка (600-238) | ПожТехКабель | Крышка проволочного лотка ЛМПРО 150х15х0,7х3000 мм | 452.09 | 406.89
00-00133493 | Крышка проволочного лотка (600-239) | ПожТехКабель | Крышка проволочного лотка ЛМПРО 200х15х0,7х3000 мм | 583.19 | 524.87
00-00133494 | Крышка проволочного лотка (600-240) | ПожТехКабель | Крышка проволочного лотка ЛМПРО 250х15х0,7х3000 мм | 715.93 | 644.34
00-00133495 | Крышка проволочного лотка (600-241) | ПожТехКабель | Крышка проволочного лотка ЛМПРО 300х15х0,7х3000 мм | 810.81 | 729.73
00-00133496 | Крышка проволочного лотка (600-242) | ПожТехКабель | Крышка проволочного лотка ЛМПРО 350х15х0,7х3000 мм | 1593.63 | 1434.26
00-00133497 | Крышка проволочного лотка (600-243) | ПожТехКабель | Крышка проволочного лотка ЛМПРО 400х15х0,7х3000 мм | 1193.28 | 1073.95
00-00133500 | Крышка проволочного лотка (600-260) | ПожТехКабель | Крышка проволочного лотка ЛМПРО 450х15х0,8х3000 мм | 924.35 | 831.92
00-00133501 | Крышка проволочного лотка (600-261) | ПожТехКабель | Крышка проволочного лотка ЛМПРО 500х15х0,8х3000 мм | 1816.68 | 1635.01
00-00133498 | Крышка проволочного лотка (600-232) | ПожТехКабель | Крышка проволочного лотка ЛМПРО 50х15х0,7х3000 мм | 282.61 | 254.35
00-00133502 | Крышка проволочного лотка (600-262) | ПожТехКабель | Крышка проволочного лотка ЛМПРО 550х15х0,8х3000 мм | 1816.68 | 1635.01
00-00133503 | Крышка проволочного лотка (600-263) | ПожТехКабель | Крышка проволочного лотка ЛМПРО 600х15х0,8х3000 мм | 2420.88 | 2178.79
00-00133499 | Крышка проволочного лотка (600-233) | ПожТехКабель | Крышка проволочного лотка ЛМПРО 60х15х0,7х3000 мм | 302.61 | 272.35
00-00129350 | Крышка угла вертикального внешнего (PR16.16811) | Промрукав | Крышка аксессуара предназначена для механической и климатической защиты кабельной продукции внутри аксессуара и обеспечения непрерывного контура заземления. Применяется с углом вертикальным внешним 45° серии «Профи». Аксессуары в исполнении AISI 304 – это изделия, изготовленные из нержавеющей марки стали (аналог 08Х18Н10), обладающей высокой коррозионной стойкостью к агрессивным средам, износостойкостью и высокими прочностными показателями, что позволяет применять изделия: в пищевой, фармацевтической, химической, металлургической и других отраслях промышленности. | 1539.31 | 1385.38
00-00129349 | Крышка угла вертикального внешнего (PR16.16797) | Промрукав | Крышка аксессуара предназначена для механической и климатической защиты кабельной продукции внутри аксессуара и обеспечения непрерывного контура заземления. Применяется с углом вертикальным внешним 45° серии «Профи». Аксессуары в исполнении AISI 304 – это изделия, изготовленные из нержавеющей марки стали (аналог 08Х18Н10), обладающей высокой коррозионной стойкостью к агрессивным средам, износостойкостью и высокими прочностными показателями, что позволяет применять изделия: в пищевой, фармацевтической, химической, металлургической и других отраслях промышленности. | 1471.23 | 1324.11
00-00129348 | Крышка угла вертикального внешнего (PR16.16804) | Промрукав | Крышка аксессуара предназначена для механической и климатической защиты кабельной продукции внутри аксессуара и обеспечения непрерывного контура заземления. Применяется с углом вертикальным внешним 45° серии «Профи». Аксессуары в исполнении AISI 304 – это изделия, изготовленные из нержавеющей марки стали (аналог 08Х18Н10), обладающей высокой коррозионной стойкостью к агрессивным средам, износостойкостью и высокими прочностными показателями, что позволяет применять изделия: в пищевой, фармацевтической, химической, металлургической и других отраслях промышленности. | 1597.36 | 1437.62
00-00129347 | Крышка угла вертикального внешнего (PR16.16812) | Промрукав | Крышка аксессуара предназначена для механической и климатической защиты кабельной продукции внутри аксессуара и обеспечения непрерывного контура заземления. Применяется с углом вертикальным внешним 45° серии «Профи». Аксессуары в исполнении AISI 304 – это изделия, изготовленные из нержавеющей марки стали (аналог 08Х18Н10), обладающей высокой коррозионной стойкостью к агрессивным средам, износостойкостью и высокими прочностными показателями, что позволяет применять изделия: в пищевой, фармацевтической, химической, металлургической и других отраслях промышленности. | 1722.84 | 1550.56
00-00129346 | Крышка угла вертикального внешнего (PR16.16798) | Промрукав | Крышка аксессуара предназначена для механической и климатической защиты кабельной продукции внутри аксессуара и обеспечения непрерывного контура заземления. Применяется с углом вертикальным внешним 45° серии «Профи». Аксессуары в исполнении AISI 304 – это изделия, изготовленные из нержавеющей марки стали (аналог 08Х18Н10), обладающей высокой коррозионной стойкостью к агрессивным средам, износостойкостью и высокими прочностными показателями, что позволяет применять изделия: в пищевой, фармацевтической, химической, металлургической и других отраслях промышленности. | 1660.42 | 1494.38
00-00129345 | Крышка угла вертикального внешнего (PR16.16805) | Промрукав | Крышка аксессуара предназначена для механической и климатической защиты кабельной продукции внутри аксессуара и обеспечения непрерывного контура заземления. Применяется с углом вертикальным внешним 45° серии «Профи». Аксессуары в исполнении AISI 304 – это изделия, изготовленные из нержавеющей марки стали (аналог 08Х18Н10), обладающей высокой коррозионной стойкостью к агрессивным средам, износостойкостью и высокими прочностными показателями, что позволяет применять изделия: в пищевой, фармацевтической, химической, металлургической и других отраслях промышленности. | 1722.84 | 1550.56
00-00129344 | Крышка угла вертикального внешнего (PR16.16813) | Промрукав | Крышка аксессуара предназначена для механической и климатической защиты кабельной продукции внутри аксессуара и обеспечения непрерывного контура заземления. Применяется с углом вертикальным внешним 45° серии «Профи». Аксессуары в исполнении AISI 304 – это изделия, изготовленные из нержавеющей марки стали (аналог 08Х18Н10), обладающей высокой коррозионной стойкостью к агрессивным средам, износостойкостью и высокими прочностными показателями, что позволяет применять изделия: в пищевой, фармацевтической, химической, металлургической и других отраслях промышленности. | 1881.84 | 1693.66
00-00129343 | Крышка угла вертикального внешнего (PR16.16799) | Промрукав | Крышка аксессуара предназначена для механической и климатической защиты кабельной продукции внутри аксессуара и обеспечения непрерывного контура заземления. Применяется с углом вертикальным внешним 45° серии «Профи». Аксессуары в исполнении AISI 304 – это изделия, изготовленные из нержавеющей марки стали (аналог 08Х18Н10), обладающей высокой коррозионной стойкостью к агрессивным средам, износостойкостью и высокими прочностными показателями, что позволяет применять изделия: в пищевой, фармацевтической, химической, металлургической и других отраслях промышленности. | 1825.08 | 1642.57
00-00129342 | Крышка угла вертикального внешнего (PR16.16806) | Промрукав | Крышка аксессуара предназначена для механической и климатической защиты кабельной продукции внутри аксессуара и обеспечения непрерывного контура заземления. Применяется с углом вертикальным внешним 45° серии «Профи». Аксессуары в исполнении AISI 304 – это изделия, изготовленные из нержавеющей марки стали (аналог 08Х18Н10), обладающей высокой коррозионной стойкостью к агрессивным средам, износостойкостью и высокими прочностными показателями, что позволяет применять изделия: в пищевой, фармацевтической, химической, металлургической и других отраслях промышленности. | 1934.76 | 1741.28
00-00129341 | Крышка угла вертикального внешнего (PR16.16814) | Промрукав | Крышка аксессуара предназначена для механической и климатической защиты кабельной продукции внутри аксессуара и обеспечения непрерывного контура заземления. Применяется с углом вертикальным внешним 45° серии «Профи». Аксессуары в исполнении AISI 304 – это изделия, изготовленные из нержавеющей марки стали (аналог 08Х18Н10), обладающей высокой коррозионной стойкостью к агрессивным средам, износостойкостью и высокими прочностными показателями, что позволяет применять изделия: в пищевой, фармацевтической, химической, металлургической и других отраслях промышленности. | 2446.34 | 2201.71
00-00129340 | Крышка угла вертикального внешнего (PR16.16800) | Промрукав | Крышка аксессуара предназначена для механической и климатической защиты кабельной продукции внутри аксессуара и обеспечения непрерывного контура заземления. Применяется с углом вертикальным внешним 45° серии «Профи». Аксессуары в исполнении AISI 304 – это изделия, изготовленные из нержавеющей марки стали (аналог 08Х18Н10), обладающей высокой коррозионной стойкостью к агрессивным средам, износостойкостью и высокими прочностными показателями, что позволяет применять изделия: в пищевой, фармацевтической, химической, металлургической и других отраслях промышленности. | 2388.65 | 2149.79
00-00129339 | Крышка угла вертикального внешнего (PR16.16807) | Промрукав | Крышка аксессуара предназначена для механической и климатической защиты кабельной продукции внутри аксессуара и обеспечения непрерывного контура заземления. Применяется с углом вертикальным внешним 45° серии «Профи». Аксессуары в исполнении AISI 304 – это изделия, изготовленные из нержавеющей марки стали (аналог 08Х18Н10), обладающей высокой коррозионной стойкостью к агрессивным средам, износостойкостью и высокими прочностными показателями, что позволяет применять изделия: в пищевой, фармацевтической, химической, металлургической и других отраслях промышленности. | 2304.14 | 2073.73
00-00129338 | Крышка угла вертикального внешнего (PR16.16815) | Промрукав | Крышка аксессуара предназначена для механической и климатической защиты кабельной продукции внутри аксессуара и обеспечения непрерывного контура заземления. Применяется с углом вертикальным внешним 45° серии «Профи». Аксессуары в исполнении AISI 304 – это изделия, изготовленные из нержавеющей марки стали (аналог 08Х18Н10), обладающей высокой коррозионной стойкостью к агрессивным средам, износостойкостью и высокими прочностными показателями, что позволяет применять изделия: в пищевой, фармацевтической, химической, металлургической и других отраслях промышленности. | 2505.4 | 2254.86
00-00129337 | Крышка угла вертикального внешнего (PR16.16801) | Промрукав | Крышка аксессуара предназначена для механической и климатической защиты кабельной продукции внутри аксессуара и обеспечения непрерывного контура заземления. Применяется с углом вертикальным внешним 45° серии «Профи». Аксессуары в исполнении AISI 304 – это изделия, изготовленные из нержавеющей марки стали (аналог 08Х18Н10), обладающей высокой коррозионной стойкостью к агрессивным средам, износостойкостью и высокими прочностными показателями, что позволяет применять изделия: в пищевой, фармацевтической, химической, металлургической и других отраслях промышленности. | 2436.43 | 2192.79
00-00129336 | Крышка угла вертикального внешнего (PR16.16808) | Промрукав | Крышка аксессуара предназначена для механической и климатической защиты кабельной продукции внутри аксессуара и обеспечения непрерывного контура заземления. Применяется с углом вертикальным внешним 45° серии «Профи». Аксессуары в исполнении AISI 304 – это изделия, изготовленные из нержавеющей марки стали (аналог 08Х18Н10), обладающей высокой коррозионной стойкостью к агрессивным средам, износостойкостью и высокими прочностными показателями, что позволяет применять изделия: в пищевой, фармацевтической, химической, металлургической и других отраслях промышленности. | 2505.4 | 2254.86
00-00129335 | Крышка угла вертикального внешнего (PR16.16816) | Промрукав | Крышка аксессуара предназначена для механической и климатической защиты кабельной продукции внутри аксессуара и обеспечения непрерывного контура заземления. Применяется с углом вертикальным внешним 45° серии «Профи». Аксессуары в исполнении AISI 304 – это изделия, изготовленные из нержавеющей марки стали (аналог 08Х18Н10), обладающей высокой коррозионной стойкостью к агрессивным средам, износостойкостью и высокими прочностными показателями, что позволяет применять изделия: в пищевой, фармацевтической, химической, металлургической и других отраслях промышленности. | 2865.02 | 2578.52
00-00129334 | Крышка угла вертикального внешнего (PR16.16802) | Промрукав | Крышка аксессуара предназначена для механической и климатической защиты кабельной продукции внутри аксессуара и обеспечения непрерывного контура заземления. Применяется с углом вертикальным внешним 45° серии «Профи». Аксессуары в исполнении AISI 304 – это изделия, изготовленные из нержавеющей марки стали (аналог 08Х18Н10), обладающей высокой коррозионной стойкостью к агрессивным средам, износостойкостью и высокими прочностными показателями, что позволяет применять изделия: в пищевой, фармацевтической, химической, металлургической и других отраслях промышленности. | 2865.02 | 2578.52
00-00129333 | Крышка угла вертикального внешнего (PR16.16809) | Промрукав | Крышка аксессуара предназначена для механической и климатической защиты кабельной продукции внутри аксессуара и обеспечения непрерывного контура заземления. Применяется с углом вертикальным внешним 45° серии «Профи». Аксессуары в исполнении AISI 304 – это изделия, изготовленные из нержавеющей марки стали (аналог 08Х18Н10), обладающей высокой коррозионной стойкостью к агрессивным средам, износостойкостью и высокими прочностными показателями, что позволяет применять изделия: в пищевой, фармацевтической, химической, металлургической и других отраслях промышленности. | 2865.02 | 2578.52
00-00129332 | Крышка угла вертикального внешнего (PR16.16817) | Промрукав | Крышка аксессуара предназначена для механической и климатической защиты кабельной продукции внутри аксессуара и обеспечения непрерывного контура заземления. Применяется с углом вертикальным внешним 45° серии «Профи». Аксессуары в исполнении AISI 304 – это изделия, изготовленные из нержавеющей марки стали (аналог 08Х18Н10), обладающей высокой коррозионной стойкостью к агрессивным средам, износостойкостью и высокими прочностными показателями, что позволяет применять изделия: в пищевой, фармацевтической, химической, металлургической и других отраслях промышленности. | 3074.63 | 2767.17
00-00129331 | Крышка угла вертикального внешнего (PR16.16803) | Промрукав | Крышка аксессуара предназначена для механической и климатической защиты кабельной продукции внутри аксессуара и обеспечения непрерывного контура заземления. Применяется с углом вертикальным внешним 45° серии «Профи». Аксессуары в исполнении AISI 304 – это изделия, изготовленные из нержавеющей марки стали (аналог 08Х18Н10), обладающей высокой коррозионной стойкостью к агрессивным средам, износостойкостью и высокими прочностными показателями, что позволяет применять изделия: в пищевой, фармацевтической, химической, металлургической и других отраслях промышленности. | 2986.65 | 2687.99
00-00129330 | Крышка угла вертикального внешнего (PR16.16810) | Промрукав | Крышка аксессуара предназначена для механической и климатической защиты кабельной продукции внутри аксессуара и обеспечения непрерывного контура заземления. Применяется с углом вертикальным внешним 45° серии «Профи». Аксессуары в исполнении AISI 304 – это изделия, изготовленные из нержавеющей марки стали (аналог 08Х18Н10), обладающей высокой коррозионной стойкостью к агрессивным средам, износостойкостью и высокими прочностными показателями, что позволяет применять изделия: в пищевой, фармацевтической, химической, металлургической и других отраслях промышленности. | 3074.63 | 2767.17
00-00129329 | Крышка угла вертикального внешнего (PR16.16832) | Промрукав | Крышка аксессуара предназначена для механической и климатической защиты кабельной продукции внутри аксессуара и обеспечения непрерывного контура заземления. Применяется с углом вертикальным внешним 45° серии «Профи». Аксессуары в исполнении AISI 316 – это изделия, изготовленные из более стойкой к коррозии нержавеющей марки стали (аналог 10Х17Н13М2). Изделия из AISI 316 характеризуются высокими показателями по коррозионной стойкости к агрессивным средам, даже при высокой температуре эксплуатации, износостойкостью и высокими прочностными показателями, что позволяет применять изделия в: металлургической, кораблестроительной, пищевой, фармацевтической, химической, нефтедобывающей и нефтеперерабатывающей, и других отраслях промышленности. | 2308.96 | 2078.06
00-00129328 | Крышка угла вертикального внешнего (PR16.16818) | Промрукав | Крышка аксессуара предназначена для механической и климатической защиты кабельной продукции внутри аксессуара и обеспечения непрерывного контура заземления. Применяется с углом вертикальным внешним 45° серии «Профи». Аксессуары в исполнении AISI 316 – это изделия, изготовленные из более стойкой к коррозии нержавеющей марки стали (аналог 10Х17Н13М2). Изделия из AISI 316 характеризуются высокими показателями по коррозионной стойкости к агрессивным средам, даже при высокой температуре эксплуатации, износостойкостью и высокими прочностными показателями, что позволяет применять изделия в: металлургической, кораблестроительной, пищевой, фармацевтической, химической, нефтедобывающей и нефтеперерабатывающей, и других отраслях промышленности. | 2206.85 | 1986.17
00-00129327 | Крышка угла вертикального внешнего (PR16.16825) | Промрукав | Крышка аксессуара предназначена для механической и климатической защиты кабельной продукции внутри аксессуара и обеспечения непрерывного контура заземления. Применяется с углом вертикальным внешним 45° серии «Профи». Аксессуары в исполнении AISI 316 – это изделия, изготовленные из более стойкой к коррозии нержавеющей марки стали (аналог 10Х17Н13М2). Изделия из AISI 316 характеризуются высокими показателями по коррозионной стойкости к агрессивным средам, даже при высокой температуре эксплуатации, износостойкостью и высокими прочностными показателями, что позволяет применять изделия в: металлургической, кораблестроительной, пищевой, фармацевтической, химической, нефтедобывающей и нефтеперерабатывающей, и других отраслях промышленности. | 2396.04 | 2156.44
00-00129326 | Крышка угла вертикального внешнего (PR16.16833) | Промрукав | Крышка аксессуара предназначена для механической и климатической защиты кабельной продукции внутри аксессуара и обеспечения непрерывного контура заземления. Применяется с углом вертикальным внешним 45° серии «Профи». Аксессуары в исполнении AISI 316 – это изделия, изготовленные из более стойкой к коррозии нержавеющей марки стали (аналог 10Х17Н13М2). Изделия из AISI 316 характеризуются высокими показателями по коррозионной стойкости к агрессивным средам, даже при высокой температуре эксплуатации, износостойкостью и высокими прочностными показателями, что позволяет применять изделия в: металлургической, кораблестроительной, пищевой, фармацевтической, химической, нефтедобывающей и нефтеперерабатывающей, и других отраслях промышленности. | 2584.26 | 2325.83
00-00129325 | Крышка угла вертикального внешнего (PR16.16819) | Промрукав | Крышка аксессуара предназначена для механической и климатической защиты кабельной продукции внутри аксессуара и обеспечения непрерывного контура заземления. Применяется с углом вертикальным внешним 45° серии «Профи». Аксессуары в исполнении AISI 316 – это изделия, изготовленные из более стойкой к коррозии нержавеющей марки стали (аналог 10Х17Н13М2). Изделия из AISI 316 характеризуются высокими показателями по коррозионной стойкости к агрессивным средам, даже при высокой температуре эксплуатации, износостойкостью и высокими прочностными показателями, что позволяет применять изделия в: металлургической, кораблестроительной, пищевой, фармацевтической, химической, нефтедобывающей и нефтеперерабатывающей, и других отраслях промышленности. | 2490.63 | 2241.57
00-00129324 | Крышка угла вертикального внешнего (PR16.16826) | Промрукав | Крышка аксессуара предназначена для механической и климатической защиты кабельной продукции внутри аксессуара и обеспечения непрерывного контура заземления. Применяется с углом вертикальным внешним 45° серии «Профи». Аксессуары в исполнении AISI 316 – это изделия, изготовленные из более стойкой к коррозии нержавеющей марки стали (аналог 10Х17Н13М2). Изделия из AISI 316 характеризуются высокими показателями по коррозионной стойкости к агрессивным средам, даже при высокой температуре эксплуатации, износостойкостью и высокими прочностными показателями, что позволяет применять изделия в: металлургической, кораблестроительной, пищевой, фармацевтической, химической, нефтедобывающей и нефтеперерабатывающей, и других отраслях промышленности. | 2584.26 | 2325.83
00-00129323 | Крышка угла вертикального внешнего (PR16.16834) | Промрукав | Крышка аксессуара предназначена для механической и климатической защиты кабельной продукции внутри аксессуара и обеспечения непрерывного контура заземления. Применяется с углом вертикальным внешним 45° серии «Профи». Аксессуары в исполнении AISI 316 – это изделия, изготовленные из более стойкой к коррозии нержавеющей марки стали (аналог 10Х17Н13М2). Изделия из AISI 316 характеризуются высокими показателями по коррозионной стойкости к агрессивным средам, даже при высокой температуре эксплуатации, износостойкостью и высокими прочностными показателями, что позволяет применять изделия в: металлургической, кораблестроительной, пищевой, фармацевтической, химической, нефтедобывающей и нефтеперерабатывающей, и других отраслях промышленности. | 2822.77 | 2540.49
00-00129322 | Крышка угла вертикального внешнего (PR16.16820) | Промрукав | Крышка аксессуара предназначена для механической и климатической защиты кабельной продукции внутри аксессуара и обеспечения непрерывного контура заземления. Применяется с углом вертикальным внешним 45° серии «Профи». Аксессуары в исполнении AISI 316 – это изделия, изготовленные из более стойкой к коррозии нержавеющей марки стали (аналог 10Х17Н13М2). Изделия из AISI 316 характеризуются высокими показателями по коррозионной стойкости к агрессивным средам, даже при высокой температуре эксплуатации, износостойкостью и высокими прочностными показателями, что позволяет применять изделия в: металлургической, кораблестроительной, пищевой, фармацевтической, химической, нефтедобывающей и нефтеперерабатывающей, и других отраслях промышленности. | 2737.61 | 2463.85
00-00129321 | Крышка угла вертикального внешнего (PR16.16827) | Промрукав | Крышка аксессуара предназначена для механической и климатической защиты кабельной продукции внутри аксессуара и обеспечения непрерывного контура заземления. Применяется с углом вертикальным внешним 45° серии «Профи». Аксессуары в исполнении AISI 316 – это изделия, изготовленные из более стойкой к коррозии нержавеющей марки стали (аналог 10Х17Н13М2). Изделия из AISI 316 характеризуются высокими показателями по коррозионной стойкости к агрессивным средам, даже при высокой температуре эксплуатации, износостойкостью и высокими прочностными показателями, что позволяет применять изделия в: металлургической, кораблестроительной, пищевой, фармацевтической, химической, нефтедобывающей и нефтеперерабатывающей, и других отраслях промышленности. | 2902.14 | 2611.93
00-00129320 | Крышка угла вертикального внешнего (PR16.16835) | Промрукав | Крышка аксессуара предназначена для механической и климатической защиты кабельной продукции внутри аксессуара и обеспечения непрерывного контура заземления. Применяется с углом вертикальным внешним 45° серии «Профи». Аксессуары в исполнении AISI 316 – это изделия, изготовленные из более стойкой к коррозии нержавеющей марки стали (аналог 10Х17Н13М2). Изделия из AISI 316 характеризуются высокими показателями по коррозионной стойкости к агрессивным средам, даже при высокой температуре эксплуатации, износостойкостью и высокими прочностными показателями, что позволяет применять изделия в: металлургической, кораблестроительной, пищевой, фармацевтической, химической, нефтедобывающей и нефтеперерабатывающей, и других отраслях промышленности. | 3669.51 | 3302.56
00-00129319 | Крышка угла вертикального внешнего (PR16.16821) | Промрукав | Крышка аксессуара предназначена для механической и климатической защиты кабельной продукции внутри аксессуара и обеспечения непрерывного контура заземления. Применяется с углом вертикальным внешним 45° серии «Профи». Аксессуары в исполнении AISI 316 – это изделия, изготовленные из более стойкой к коррозии нержавеющей марки стали (аналог 10Х17Н13М2). Изделия из AISI 316 характеризуются высокими показателями по коррозионной стойкости к агрессивным средам, даже при высокой температуре эксплуатации, износостойкостью и высокими прочностными показателями, что позволяет применять изделия в: металлургической, кораблестроительной, пищевой, фармацевтической, химической, нефтедобывающей и нефтеперерабатывающей, и других отраслях промышленности. | 3582.98 | 3224.68
00-00129318 | Крышка угла вертикального внешнего (PR16.16828) | Промрукав | Крышка аксессуара предназначена для механической и климатической защиты кабельной продукции внутри аксессуара и обеспечения непрерывного контура заземления. Применяется с углом вертикальным внешним 45° серии «Профи». Аксессуары в исполнении AISI 316 – это изделия, изготовленные из более стойкой к коррозии нержавеющей марки стали (аналог 10Х17Н13М2). Изделия из AISI 316 характеризуются высокими показателями по коррозионной стойкости к агрессивным средам, даже при высокой температуре эксплуатации, износостойкостью и высокими прочностными показателями, что позволяет применять изделия в: металлургической, кораблестроительной, пищевой, фармацевтической, химической, нефтедобывающей и нефтеперерабатывающей, и других отраслях промышленности. | 3456.21 | 3110.59
00-00129317 | Крышка угла вертикального внешнего (PR16.16836) | Промрукав | Крышка аксессуара предназначена для механической и климатической защиты кабельной продукции внутри аксессуара и обеспечения непрерывного контура заземления. Применяется с углом вертикальным внешним 45° серии «Профи». Аксессуары в исполнении AISI 316 – это изделия, изготовленные из более стойкой к коррозии нержавеющей марки стали (аналог 10Х17Н13М2). Изделия из AISI 316 характеризуются высокими показателями по коррозионной стойкости к агрессивным средам, даже при высокой температуре эксплуатации, износостойкостью и высокими прочностными показателями, что позволяет применять изделия в: металлургической, кораблестроительной, пищевой, фармацевтической, химической, нефтедобывающей и нефтеперерабатывающей, и других отраслях промышленности. | 3758.1 | 3382.29
00-00129316 | Крышка угла вертикального внешнего (PR16.16822) | Промрукав | Крышка аксессуара предназначена для механической и климатической защиты кабельной продукции внутри аксессуара и обеспечения непрерывного контура заземления. Применяется с углом вертикальным внешним 45° серии «Профи». Аксессуары в исполнении AISI 316 – это изделия, изготовленные из более стойкой к коррозии нержавеющей марки стали (аналог 10Х17Н13М2). Изделия из AISI 316 характеризуются высокими показателями по коррозионной стойкости к агрессивным средам, даже при высокой температуре эксплуатации, износостойкостью и высокими прочностными показателями, что позволяет применять изделия в: металлургической, кораблестроительной, пищевой, фармацевтической, химической, нефтедобывающей и нефтеперерабатывающей, и других отраслях промышленности. | 3654.65 | 3289.19
00-00129315 | Крышка угла вертикального внешнего (PR16.16829) | Промрукав | Крышка аксессуара предназначена для механической и климатической защиты кабельной продукции внутри аксессуара и обеспечения непрерывного контура заземления. Применяется с углом вертикальным внешним 45° серии «Профи». Аксессуары в исполнении AISI 316 – это изделия, изготовленные из более стойкой к коррозии нержавеющей марки стали (аналог 10Х17Н13М2). Изделия из AISI 316 характеризуются высокими показателями по коррозионной стойкости к агрессивным средам, даже при высокой температуре эксплуатации, износостойкостью и высокими прочностными показателями, что позволяет применять изделия в: металлургической, кораблестроительной, пищевой, фармацевтической, химической, нефтедобывающей и нефтеперерабатывающей, и других отраслях промышленности. | 3758.1 | 3382.29
00-00129314 | Крышка угла вертикального внешнего (PR16.16837) | Промрукав | Крышка аксессуара предназначена для механической и климатической защиты кабельной продукции внутри аксессуара и обеспечения непрерывного контура заземления. Применяется с углом вертикальным внешним 45° серии «Профи». Аксессуары в исполнении AISI 316 – это изделия, изготовленные из более стойкой к коррозии нержавеющей марки стали (аналог 10Х17Н13М2). Изделия из AISI 316 характеризуются высокими показателями по коррозионной стойкости к агрессивным средам, даже при высокой температуре эксплуатации, износостойкостью и высокими прочностными показателями, что позволяет применять изделия в: металлургической, кораблестроительной, пищевой, фармацевтической, химической, нефтедобывающей и нефтеперерабатывающей, и других отраслях промышленности. | 4297.53 | 3867.78
00-00129313 | Крышка угла вертикального внешнего (PR16.16823) | Промрукав | Крышка аксессуара предназначена для механической и климатической защиты кабельной продукции внутри аксессуара и обеспечения непрерывного контура заземления. Применяется с углом вертикальным внешним 45° серии «Профи». Аксессуары в исполнении AISI 316 – это изделия, изготовленные из более стойкой к коррозии нержавеющей марки стали (аналог 10Х17Н13М2). Изделия из AISI 316 характеризуются высокими показателями по коррозионной стойкости к агрессивным средам, даже при высокой температуре эксплуатации, износостойкостью и высокими прочностными показателями, что позволяет применять изделия в: металлургической, кораблестроительной, пищевой, фармацевтической, химической, нефтедобывающей и нефтеперерабатывающей, и других отраслях промышленности. | 4297.53 | 3867.78
00-00129312 | Крышка угла вертикального внешнего (PR16.16830) | Промрукав | Крышка аксессуара предназначена для механической и климатической защиты кабельной продукции внутри аксессуара и обеспечения непрерывного контура заземления. Применяется с углом вертикальным внешним 45° серии «Профи». Аксессуары в исполнении AISI 316 – это изделия, изготовленные из более стойкой к коррозии нержавеющей марки стали (аналог 10Х17Н13М2). Изделия из AISI 316 характеризуются высокими показателями по коррозионной стойкости к агрессивным средам, даже при высокой температуре эксплуатации, износостойкостью и высокими прочностными показателями, что позволяет применять изделия в: металлургической, кораблестроительной, пищевой, фармацевтической, химической, нефтедобывающей и нефтеперерабатывающей, и других отраслях промышленности. | 4297.53 | 3867.78
00-00129311 | Крышка угла вертикального внешнего (PR16.16838) | Промрукав | Крышка аксессуара предназначена для механической и климатической защиты кабельной продукции внутри аксессуара и обеспечения непрерывного контура заземления. Применяется с углом вертикальным внешним 45° серии «Профи». Аксессуары в исполнении AISI 316 – это изделия, изготовленные из более стойкой к коррозии нержавеющей марки стали (аналог 10Х17Н13М2). Изделия из AISI 316 характеризуются высокими показателями по коррозионной стойкости к агрессивным средам, даже при высокой температуре эксплуатации, износостойкостью и высокими прочностными показателями, что позволяет применять изделия в: металлургической, кораблестроительной, пищевой, фармацевтической, химической, нефтедобывающей и нефтеперерабатывающей, и других отраслях промышленности. | 4704.18 | 4233.76
00-00129310 | Крышка угла вертикального внешнего (PR16.16824) | Промрукав | Крышка аксессуара предназначена для механической и климатической защиты кабельной продукции внутри аксессуара и обеспечения непрерывного контура заземления. Применяется с углом вертикальным внешним 45° серии «Профи». Аксессуары в исполнении AISI 316 – это изделия, изготовленные из более стойкой к коррозии нержавеющей марки стали (аналог 10Х17Н13М2). Изделия из AISI 316 характеризуются высокими показателями по коррозионной стойкости к агрессивным средам, даже при высокой температуре эксплуатации, износостойкостью и высокими прочностными показателями, что позволяет применять изделия в: металлургической, кораблестроительной, пищевой, фармацевтической, химической, нефтедобывающей и нефтеперерабатывающей, и других отраслях промышленности. | 4479.98 | 4031.98
00-00129309 | Крышка угла вертикального внешнего (PR16.16831) | Промрукав | Крышка аксессуара предназначена для механической и климатической защиты кабельной продукции внутри аксессуара и обеспечения непрерывного контура заземления. Применяется с углом вертикальным внешним 45° серии «Профи». Аксессуары в исполнении AISI 316 – это изделия, изготовленные из более стойкой к коррозии нержавеющей марки стали (аналог 10Х17Н13М2). Изделия из AISI 316 характеризуются высокими показателями по коррозионной стойкости к агрессивным средам, даже при высокой температуре эксплуатации, износостойкостью и высокими прочностными показателями, что позволяет применять изделия в: металлургической, кораблестроительной, пищевой, фармацевтической, химической, нефтедобывающей и нефтеперерабатывающей, и других отраслях промышленности. | 4704.18 | 4233.76
00-00134035 | Крышка угла вертикального внешнего 45° (556-002) | ПожТехКабель | Крышка угла верт. внешнего 45° 100x15х0,7 мм | 202.97 | 182.67
00-00134036 | Крышка угла вертикального внешнего 45° (556-003) | ПожТехКабель | Крышка угла верт. внешнего 45° 150x15х0,7 мм | 225.09 | 202.58
00-00134037 | Крышка угла вертикального внешнего 45° (556-004) | ПожТехКабель | Крышка угла верт. внешнего 45° 200x15х0,7 мм | 247.19 | 222.47
00-00134038 | Крышка угла вертикального внешнего 45° (556-010) | ПожТехКабель | Крышка угла верт. внешнего 45° 250x15х0,7 мм | 462.49 | 416.24
00-00134039 | Крышка угла вертикального внешнего 45° (556-005) | ПожТехКабель | Крышка угла верт. внешнего 45° 300x15х0,7 мм | 293 | 263.7
00-00134040 | Крышка угла вертикального внешнего 45° (556-006) | ПожТехКабель | Крышка угла верт. внешнего 45° 400x15х0,7 мм | 333.42 | 300.08
00-00134041 | Крышка угла вертикального внешнего 45° (556-007) | ПожТехКабель | Крышка угла верт. внешнего 45° 500x15х0,7 мм | 373.29 | 335.96
00-00134042 | Крышка угла вертикального внешнего 45° (556-027) | ПожТехКабель | Крышка угла верт. внешнего 45° 500x15х0,8 мм | 1195.21 | 1075.68
00-00134043 | Крышка угла вертикального внешнего 45° (556-001) | ПожТехКабель | Крышка угла верт. внешнего 45° 50x15х0,7 мм | 169.59 | 152.63
00-00134044 | Крышка угла вертикального внешнего 45° (556-008) | ПожТехКабель | Крышка угла верт. внешнего 45° 600x15х0,7 мм | 409.4 | 368.46
00-00134045 | Крышка угла вертикального внешнего 45° (556-028) | ПожТехКабель | Крышка угла верт. внешнего 45° 600x15х0,8 мм | 1353.75 | 1218.38
00-00129266 | Крышка угла вертикального внешнего (PR16.16727) | Промрукав | Крышка аксессуара предназначена для механической и климатической защиты кабельной продукции внутри аксессуара и обеспечения непрерывного контура заземления. Применяется с углом вертикальным внешним 90° серии «Профи». Аксессуары в исполнении AISI 304 – это изделия, изготовленные из нержавеющей марки стали (аналог 08Х18Н10), обладающей высокой коррозионной стойкостью к агрессивным средам, износостойкостью и высокими прочностными показателями, что позволяет применять изделия: в пищевой, фармацевтической, химической, металлургической и других отраслях промышленности. | 1662.99 | 1496.69
00-00129265 | Крышка угла вертикального внешнего (PR16.16713) | Промрукав | Крышка аксессуара предназначена для механической и климатической защиты кабельной продукции внутри аксессуара и обеспечения непрерывного контура заземления. Применяется с углом вертикальным внешним 90° серии «Профи». Аксессуары в исполнении AISI 304 – это изделия, изготовленные из нержавеющей марки стали (аналог 08Х18Н10), обладающей высокой коррозионной стойкостью к агрессивным средам, износостойкостью и высокими прочностными показателями, что позволяет применять изделия: в пищевой, фармацевтической, химической, металлургической и других отраслях промышленности. | 1529.29 | 1376.36
00-00129264 | Крышка угла вертикального внешнего (PR16.16720) | Промрукав | Крышка аксессуара предназначена для механической и климатической защиты кабельной продукции внутри аксессуара и обеспечения непрерывного контура заземления. Применяется с углом вертикальным внешним 90° серии «Профи». Аксессуары в исполнении AISI 304 – это изделия, изготовленные из нержавеющей марки стали (аналог 08Х18Н10), обладающей высокой коррозионной стойкостью к агрессивным средам, износостойкостью и высокими прочностными показателями, что позволяет применять изделия: в пищевой, фармацевтической, химической, металлургической и других отраслях промышленности. | 1662.99 | 1496.69
00-00129263 | Крышка угла вертикального внешнего (PR16.16728) | Промрукав | Крышка аксессуара предназначена для механической и климатической защиты кабельной продукции внутри аксессуара и обеспечения непрерывного контура заземления. Применяется с углом вертикальным внешним 90° серии «Профи». Аксессуары в исполнении AISI 304 – это изделия, изготовленные из нержавеющей марки стали (аналог 08Х18Н10), обладающей высокой коррозионной стойкостью к агрессивным средам, износостойкостью и высокими прочностными показателями, что позволяет применять изделия: в пищевой, фармацевтической, химической, металлургической и других отраслях промышленности. | 1965.2 | 1768.68
00-00129262 | Крышка угла вертикального внешнего (PR16.16714) | Промрукав | Крышка аксессуара предназначена для механической и климатической защиты кабельной продукции внутри аксессуара и обеспечения непрерывного контура заземления. Применяется с углом вертикальным внешним 90° серии «Профи». Аксессуары в исполнении AISI 304 – это изделия, изготовленные из нержавеющей марки стали (аналог 08Х18Н10), обладающей высокой коррозионной стойкостью к агрессивным средам, износостойкостью и высокими прочностными показателями, что позволяет применять изделия: в пищевой, фармацевтической, химической, металлургической и других отраслях промышленности. | 1740.31 | 1566.28
00-00129261 | Крышка угла вертикального внешнего (PR16.16721) | Промрукав | Крышка аксессуара предназначена для механической и климатической защиты кабельной продукции внутри аксессуара и обеспечения непрерывного контура заземления. Применяется с углом вертикальным внешним 90° серии «Профи». Аксессуары в исполнении AISI 304 – это изделия, изготовленные из нержавеющей марки стали (аналог 08Х18Н10), обладающей высокой коррозионной стойкостью к агрессивным средам, износостойкостью и высокими прочностными показателями, что позволяет применять изделия: в пищевой, фармацевтической, химической, металлургической и других отраслях промышленности. | 1867.59 | 1680.83
00-00129260 | Крышка угла вертикального внешнего (PR16.16729) | Промрукав | Крышка аксессуара предназначена для механической и климатической защиты кабельной продукции внутри аксессуара и обеспечения непрерывного контура заземления. Применяется с углом вертикальным внешним 90° серии «Профи». Аксессуары в исполнении AISI 304 – это изделия, изготовленные из нержавеющей марки стали (аналог 08Х18Н10), обладающей высокой коррозионной стойкостью к агрессивным средам, износостойкостью и высокими прочностными показателями, что позволяет применять изделия: в пищевой, фармацевтической, химической, металлургической и других отраслях промышленности. | 2148.35 | 1933.52
00-00129259 | Крышка угла вертикального внешнего (PR16.16715) | Промрукав | Крышка аксессуара предназначена для механической и климатической защиты кабельной продукции внутри аксессуара и обеспечения непрерывного контура заземления. Применяется с углом вертикальным внешним 90° серии «Профи». Аксессуары в исполнении AISI 304 – это изделия, изготовленные из нержавеющей марки стали (аналог 08Х18Н10), обладающей высокой коррозионной стойкостью к агрессивным средам, износостойкостью и высокими прочностными показателями, что позволяет применять изделия: в пищевой, фармацевтической, химической, металлургической и других отраслях промышленности. | 1884.03 | 1695.63
00-00129258 | Крышка угла вертикального внешнего (PR16.16722) | Промрукав | Крышка аксессуара предназначена для механической и климатической защиты кабельной продукции внутри аксессуара и обеспечения непрерывного контура заземления. Применяется с углом вертикальным внешним 90° серии «Профи». Аксессуары в исполнении AISI 304 – это изделия, изготовленные из нержавеющей марки стали (аналог 08Х18Н10), обладающей высокой коррозионной стойкостью к агрессивным средам, износостойкостью и высокими прочностными показателями, что позволяет применять изделия: в пищевой, фармацевтической, химической, металлургической и других отраслях промышленности. | 2057.93 | 1852.14
00-00129257 | Крышка угла вертикального внешнего (PR16.16730) | Промрукав | Крышка аксессуара предназначена для механической и климатической защиты кабельной продукции внутри аксессуара и обеспечения непрерывного контура заземления. Применяется с углом вертикальным внешним 90° серии «Профи». Аксессуары в исполнении AISI 304 – это изделия, изготовленные из нержавеющей марки стали (аналог 08Х18Н10), обладающей высокой коррозионной стойкостью к агрессивным средам, износостойкостью и высокими прочностными показателями, что позволяет применять изделия: в пищевой, фармацевтической, химической, металлургической и других отраслях промышленности. | 2741.47 | 2467.32
00-00129256 | Крышка угла вертикального внешнего (PR16.16716) | Промрукав | Крышка аксессуара предназначена для механической и климатической защиты кабельной продукции внутри аксессуара и обеспечения непрерывного контура заземления. Применяется с углом вертикальным внешним 90° серии «Профи». Аксессуары в исполнении AISI 304 – это изделия, изготовленные из нержавеющей марки стали (аналог 08Х18Н10), обладающей высокой коррозионной стойкостью к агрессивным средам, износостойкостью и высокими прочностными показателями, что позволяет применять изделия: в пищевой, фармацевтической, химической, металлургической и других отраслях промышленности. | 2348.45 | 2113.61
00-00129255 | Крышка угла вертикального внешнего (PR16.16723) | Промрукав | Крышка аксессуара предназначена для механической и климатической защиты кабельной продукции внутри аксессуара и обеспечения непрерывного контура заземления. Применяется с углом вертикальным внешним 90° серии «Профи». Аксессуары в исполнении AISI 304 – это изделия, изготовленные из нержавеющей марки стали (аналог 08Х18Н10), обладающей высокой коррозионной стойкостью к агрессивным средам, износостойкостью и высокими прочностными показателями, что позволяет применять изделия: в пищевой, фармацевтической, химической, металлургической и других отраслях промышленности. | 2741.47 | 2467.32
00-00129254 | Крышка угла вертикального внешнего (PR16.16731) | Промрукав | Крышка угла вертикального внешнего 90 градусов Профи INOX (AISI 304) 400х100 (1,0 мм) Промрукав (PR16.16731) | 3157.46 | 2841.71
00-00129253 | Крышка угла вертикального внешнего (PR16.16717) | Промрукав | Крышка аксессуара предназначена для механической и климатической защиты кабельной продукции внутри аксессуара и обеспечения непрерывного контура заземления. Применяется с углом вертикальным внешним 90° серии «Профи». Аксессуары в исполнении AISI 304 – это изделия, изготовленные из нержавеющей марки стали (аналог 08Х18Н10), обладающей высокой коррозионной стойкостью к агрессивным средам, износостойкостью и высокими прочностными показателями, что позволяет применять изделия: в пищевой, фармацевтической, химической, металлургической и других отраслях промышленности. | 2722.32 | 2450.09
00-00129252 | Крышка угла вертикального внешнего (PR16.16724) | Промрукав | Крышка аксессуара предназначена для механической и климатической защиты кабельной продукции внутри аксессуара и обеспечения непрерывного контура заземления. Применяется с углом вертикальным внешним 90° серии «Профи». Аксессуары в исполнении AISI 304 – это изделия, изготовленные из нержавеющей марки стали (аналог 08Х18Н10), обладающей высокой коррозионной стойкостью к агрессивным средам, износостойкостью и высокими прочностными показателями, что позволяет применять изделия: в пищевой, фармацевтической, химической, металлургической и других отраслях промышленности. | 3157.46 | 2841.71
00-00129251 | Крышка угла вертикального внешнего (PR16.16732) | Промрукав | Крышка аксессуара предназначена для механической и климатической защиты кабельной продукции внутри аксессуара и обеспечения непрерывного контура заземления. Применяется с углом вертикальным внешним 90° серии «Профи». Аксессуары в исполнении AISI 304 – это изделия, изготовленные из нержавеющей марки стали (аналог 08Х18Н10), обладающей высокой коррозионной стойкостью к агрессивным средам, износостойкостью и высокими прочностными показателями, что позволяет применять изделия: в пищевой, фармацевтической, химической, металлургической и других отраслях промышленности. | 3949.9 | 3554.91
00-00129250 | Крышка угла вертикального внешнего (PR16.16718) | Промрукав | Крышка аксессуара предназначена для механической и климатической защиты кабельной продукции внутри аксессуара и обеспечения непрерывного контура заземления. Применяется с углом вертикальным внешним 90° серии «Профи». Аксессуары в исполнении AISI 304 – это изделия, изготовленные из нержавеющей марки стали (аналог 08Х18Н10), обладающей высокой коррозионной стойкостью к агрессивным средам, износостойкостью и высокими прочностными показателями, что позволяет применять изделия: в пищевой, фармацевтической, химической, металлургической и других отраслях промышленности. | 3165.93 | 2849.34
00-00129249 | Крышка угла вертикального внешнего (PR16.16725) | Промрукав | Крышка аксессуара предназначена для механической и климатической защиты кабельной продукции внутри аксессуара и обеспечения непрерывного контура заземления. Применяется с углом вертикальным внешним 90° серии «Профи». Аксессуары в исполнении AISI 304 – это изделия, изготовленные из нержавеющей марки стали (аналог 08Х18Н10), обладающей высокой коррозионной стойкостью к агрессивным средам, износостойкостью и высокими прочностными показателями, что позволяет применять изделия: в пищевой, фармацевтической, химической, металлургической и других отраслях промышленности. | 3502.04 | 3151.84
00-00129248 | Крышка угла вертикального внешнего (PR16.16733) | Промрукав | Крышка аксессуара предназначена для механической и климатической защиты кабельной продукции внутри аксессуара и обеспечения непрерывного контура заземления. Применяется с углом вертикальным внешним 90° серии «Профи». Аксессуары в исполнении AISI 304 – это изделия, изготовленные из нержавеющей марки стали (аналог 08Х18Н10), обладающей высокой коррозионной стойкостью к агрессивным средам, износостойкостью и высокими прочностными показателями, что позволяет применять изделия: в пищевой, фармацевтической, химической, металлургической и других отраслях промышленности. | 4790.6 | 4311.54
00-00129247 | Крышка угла вертикального внешнего (PR16.16719) | Промрукав | Крышка аксессуара предназначена для механической и климатической защиты кабельной продукции внутри аксессуара и обеспечения непрерывного контура заземления. Применяется с углом вертикальным внешним 90° серии «Профи». Аксессуары в исполнении AISI 304 – это изделия, изготовленные из нержавеющей марки стали (аналог 08Х18Н10), обладающей высокой коррозионной стойкостью к агрессивным средам, износостойкостью и высокими прочностными показателями, что позволяет применять изделия: в пищевой, фармацевтической, химической, металлургической и других отраслях промышленности. | 3717.07 | 3345.36
00-00129246 | Крышка угла вертикального внешнего (PR16.16726) | Промрукав | Крышка аксессуара предназначена для механической и климатической защиты кабельной продукции внутри аксессуара и обеспечения непрерывного контура заземления. Применяется с углом вертикальным внешним 90° серии «Профи». Аксессуары в исполнении AISI 304 – это изделия, изготовленные из нержавеющей марки стали (аналог 08Х18Н10), обладающей высокой коррозионной стойкостью к агрессивным средам, износостойкостью и высокими прочностными показателями, что позволяет применять изделия: в пищевой, фармацевтической, химической, металлургической и других отраслях промышленности. | 4790.6 | 4311.54
00-00129245 | Крышка угла вертикального внешнего (PR16.16748) | Промрукав | Крышка аксессуара предназначена для механической и климатической защиты кабельной продукции внутри аксессуара и обеспечения непрерывного контура заземления. Применяется с углом вертикальным внешним 90° серии «Профи». Аксессуары в исполнении AISI 316 – это изделия, изготовленные из более стойкой к коррозии нержавеющей марки стали (аналог 10Х17Н13М2). Изделия из AISI 316 характеризуются высокими показателями по коррозионной стойкости к агрессивным средам, даже при высокой температуре эксплуатации, износостойкостью и высокими прочностными показателями, что позволяет применять изделия в: металлургической, кораблестроительной, пищевой, фармацевтической, химической, нефтедобывающей и нефтеперерабатывающей, и других отраслях промышленности. | 2494.48 | 2245.03
00-00129244 | Крышка угла вертикального внешнего (PR16.16734) | Промрукав | Крышка аксессуара предназначена для механической и климатической защиты кабельной продукции внутри аксессуара и обеспечения непрерывного контура заземления. Применяется с углом вертикальным внешним 90° серии «Профи». Аксессуары в исполнении AISI 316 – это изделия, изготовленные из более стойкой к коррозии нержавеющей марки стали (аналог 10Х17Н13М2). Изделия из AISI 316 характеризуются высокими показателями по коррозионной стойкости к агрессивным средам, даже при высокой температуре эксплуатации, износостойкостью и высокими прочностными показателями, что позволяет применять изделия в: металлургической, кораблестроительной, пищевой, фармацевтической, химической, нефтедобывающей и нефтеперерабатывающей, и других отраслях промышленности. | 2293.93 | 2064.54
00-00129243 | Крышка угла вертикального внешнего (PR16.16741) | Промрукав | Крышка аксессуара предназначена для механической и климатической защиты кабельной продукции внутри аксессуара и обеспечения непрерывного контура заземления. Применяется с углом вертикальным внешним 90° серии «Профи». Аксессуары в исполнении AISI 316 – это изделия, изготовленные из более стойкой к коррозии нержавеющей марки стали (аналог 10Х17Н13М2). Изделия из AISI 316 характеризуются высокими показателями по коррозионной стойкости к агрессивным средам, даже при высокой температуре эксплуатации, износостойкостью и высокими прочностными показателями, что позволяет применять изделия в: металлургической, кораблестроительной, пищевой, фармацевтической, химической, нефтедобывающей и нефтеперерабатывающей, и других отраслях промышленности. | 2494.48 | 2245.03
00-00129242 | Крышка угла вертикального внешнего (PR16.16749) | Промрукав | Крышка аксессуара предназначена для механической и климатической защиты кабельной продукции внутри аксессуара и обеспечения непрерывного контура заземления. Применяется с углом вертикальным внешним 90° серии «Профи». Аксессуары в исполнении AISI 316 – это изделия, изготовленные из более стойкой к коррозии нержавеющей марки стали (аналог 10Х17Н13М2). Изделия из AISI 316 характеризуются высокими показателями по коррозионной стойкости к агрессивным средам, даже при высокой температуре эксплуатации, износостойкостью и высокими прочностными показателями, что позволяет применять изделия в: металлургической, кораблестроительной, пищевой, фармацевтической, химической, нефтедобывающей и нефтеперерабатывающей, и других отраслях промышленности. | 2947.8 | 2653.02
00-00129241 | Крышка угла вертикального внешнего (PR16.16735) | Промрукав | Крышка аксессуара предназначена для механической и климатической защиты кабельной продукции внутри аксессуара и обеспечения непрерывного контура заземления. Применяется с углом вертикальным внешним 90° серии «Профи». Аксессуары в исполнении AISI 316 – это изделия, изготовленные из более стойкой к коррозии нержавеющей марки стали (аналог 10Х17Н13М2). Изделия из AISI 316 характеризуются высокими показателями по коррозионной стойкости к агрессивным средам, даже при высокой температуре эксплуатации, износостойкостью и высокими прочностными показателями, что позволяет применять изделия в: металлургической, кораблестроительной, пищевой, фармацевтической, химической, нефтедобывающей и нефтеперерабатывающей, и других отраслях промышленности. | 2610.46 | 2349.41
00-00129240 | Крышка угла вертикального внешнего (PR16.16742) | Промрукав | Крышка аксессуара предназначена для механической и климатической защиты кабельной продукции внутри аксессуара и обеспечения непрерывного контура заземления. Применяется с углом вертикальным внешним 90° серии «Профи». Аксессуары в исполнении AISI 316 – это изделия, изготовленные из более стойкой к коррозии нержавеющей марки стали (аналог 10Х17Н13М2). Изделия из AISI 316 характеризуются высокими показателями по коррозионной стойкости к агрессивным средам, даже при высокой температуре эксплуатации, износостойкостью и высокими прочностными показателями, что позволяет применять изделия в: металлургической, кораблестроительной, пищевой, фармацевтической, химической, нефтедобывающей и нефтеперерабатывающей, и других отраслях промышленности. | 2801.38 | 2521.24
00-00129239 | Крышка угла вертикального внешнего (PR16.16750) | Промрукав | Крышка аксессуара предназначена для механической и климатической защиты кабельной продукции внутри аксессуара и обеспечения непрерывного контура заземления. Применяется с углом вертикальным внешним 90° серии «Профи». Аксессуары в исполнении AISI 316 – это изделия, изготовленные из более стойкой к коррозии нержавеющей марки стали (аналог 10Х17Н13М2). Изделия из AISI 316 характеризуются высокими показателями по коррозионной стойкости к агрессивным средам, даже при высокой температуре эксплуатации, износостойкостью и высокими прочностными показателями, что позволяет применять изделия в: металлургической, кораблестроительной, пищевой, фармацевтической, химической, нефтедобывающей и нефтеперерабатывающей, и других отраслях промышленности. | 3222.52 | 2900.27
00-00129238 | Крышка угла вертикального внешнего (PR16.16736) | Промрукав | Крышка аксессуара предназначена для механической и климатической защиты кабельной продукции внутри аксессуара и обеспечения непрерывного контура заземления. Применяется с углом вертикальным внешним 90° серии «Профи». Аксессуары в исполнении AISI 316 – это изделия, изготовленные из более стойкой к коррозии нержавеющей марки стали (аналог 10Х17Н13М2). Изделия из AISI 316 характеризуются высокими показателями по коррозионной стойкости к агрессивным средам, даже при высокой температуре эксплуатации, износостойкостью и высокими прочностными показателями, что позволяет применять изделия в: металлургической, кораблестроительной, пищевой, фармацевтической, химической, нефтедобывающей и нефтеперерабатывающей, и других отраслях промышленности. | 2826.04 | 2543.44
00-00129237 | Крышка угла вертикального внешнего (PR16.16743) | Промрукав | Крышка аксессуара предназначена для механической и климатической защиты кабельной продукции внутри аксессуара и обеспечения непрерывного контура заземления. Применяется с углом вертикальным внешним 90° серии «Профи». Аксессуары в исполнении AISI 316 – это изделия, изготовленные из более стойкой к коррозии нержавеющей марки стали (аналог 10Х17Н13М2). Изделия из AISI 316 характеризуются высокими показателями по коррозионной стойкости к агрессивным средам, даже при высокой температуре эксплуатации, износостойкостью и высокими прочностными показателями, что позволяет применять изделия в: металлургической, кораблестроительной, пищевой, фармацевтической, химической, нефтедобывающей и нефтеперерабатывающей, и других отраслях промышленности. | 3086.9 | 2778.21
00-00129236 | Крышка угла вертикального внешнего (PR16.16751) | Промрукав | Крышка аксессуара предназначена для механической и климатической защиты кабельной продукции внутри аксессуара и обеспечения непрерывного контура заземления. Применяется с углом вертикальным внешним 90° серии «Профи». Аксессуары в исполнении AISI 316 – это изделия, изготовленные из более стойкой к коррозии нержавеющей марки стали (аналог 10Х17Н13М2). Изделия из AISI 316 характеризуются высокими показателями по коррозионной стойкости к агрессивным средам, даже при высокой температуре эксплуатации, износостойкостью и высокими прочностными показателями, что позволяет применять изделия в: металлургической, кораблестроительной, пищевой, фармацевтической, химической, нефтедобывающей и нефтеперерабатывающей, и других отраслях промышленности. | 4112.2 | 3700.98
00-00129235 | Крышка угла вертикального внешнего (PR16.16737) | Промрукав | Крышка аксессуара предназначена для механической и климатической защиты кабельной продукции внутри аксессуара и обеспечения непрерывного контура заземления. Применяется с углом вертикальным внешним 90° серии «Профи». Аксессуары в исполнении AISI 316 – это изделия, изготовленные из более стойкой к коррозии нержавеющей марки стали (аналог 10Х17Н13М2). Изделия из AISI 316 характеризуются высокими показателями по коррозионной стойкости к агрессивным средам, даже при высокой температуре эксплуатации, износостойкостью и высокими прочностными показателями, что позволяет применять изделия в: металлургической, кораблестроительной, пищевой, фармацевтической, химической, нефтедобывающей и нефтеперерабатывающей, и других отраслях промышленности. | 3522.68 | 3170.41
00-00129234 | Крышка угла вертикального внешнего (PR16.16744) | Промрукав | Крышка аксессуара предназначена для механической и климатической защиты кабельной продукции внутри аксессуара и обеспечения непрерывного контура заземления. Применяется с углом вертикальным внешним 90° серии «Профи». Аксессуары в исполнении AISI 316 – это изделия, изготовленные из более стойкой к коррозии нержавеющей марки стали (аналог 10Х17Н13М2). Изделия из AISI 316 характеризуются высокими показателями по коррозионной стойкости к агрессивным средам, даже при высокой температуре эксплуатации, износостойкостью и высокими прочностными показателями, что позволяет применять изделия в: металлургической, кораблестроительной, пищевой, фармацевтической, химической, нефтедобывающей и нефтеперерабатывающей, и других отраслях промышленности. | 4112.2 | 3700.98
00-00129233 | Крышка угла вертикального внешнего (PR16.16752) | Промрукав | Крышка аксессуара предназначена для механической и климатической защиты кабельной продукции внутри аксессуара и обеспечения непрерывного контура заземления. Применяется с углом вертикальным внешним 90° серии «Профи». Аксессуары в исполнении AISI 316 – это изделия, изготовленные из более стойкой к коррозии нержавеющей марки стали (аналог 10Х17Н13М2). Изделия из AISI 316 характеризуются высокими показателями по коррозионной стойкости к агрессивным средам, даже при высокой температуре эксплуатации, износостойкостью и высокими прочностными показателями, что позволяет применять изделия в: металлургической, кораблестроительной, пищевой, фармацевтической, химической, нефтедобывающей и нефтеперерабатывающей, и других отраслях промышленности. | 4736.19 | 4262.57
00-00129232 | Крышка угла вертикального внешнего (PR16.16738) | Промрукав | Крышка аксессуара предназначена для механической и климатической защиты кабельной продукции внутри аксессуара и обеспечения непрерывного контура заземления. Применяется с углом вертикальным внешним 90° серии «Профи». Аксессуары в исполнении AISI 316 – это изделия, изготовленные из более стойкой к коррозии нержавеющей марки стали (аналог 10Х17Н13М2). Изделия из AISI 316 характеризуются высокими показателями по коррозионной стойкости к агрессивным средам, даже при высокой температуре эксплуатации, износостойкостью и высокими прочностными показателями, что позволяет применять изделия в: металлургической, кораблестроительной, пищевой, фармацевтической, химической, нефтедобывающей и нефтеперерабатывающей, и других отраслях промышленности. | 4083.47 | 3675.12
00-00129231 | Крышка угла вертикального внешнего (PR16.16745) | Промрукав | Крышка аксессуара предназначена для механической и климатической защиты кабельной продукции внутри аксессуара и обеспечения непрерывного контура заземления. Применяется с углом вертикальным внешним 90° серии «Профи». Аксессуары в исполнении AISI 316 – это изделия, изготовленные из более стойкой к коррозии нержавеющей марки стали (аналог 10Х17Н13М2). Изделия из AISI 316 характеризуются высокими показателями по коррозионной стойкости к агрессивным средам, даже при высокой температуре эксплуатации, износостойкостью и высокими прочностными показателями, что позволяет применять изделия в: металлургической, кораблестроительной, пищевой, фармацевтической, химической, нефтедобывающей и нефтеперерабатывающей, и других отраслях промышленности. | 4736.19 | 4262.57
00-00129230 | Крышка угла вертикального внешнего (PR16.16753) | Промрукав | Крышка аксессуара предназначена для механической и климатической защиты кабельной продукции внутри аксессуара и обеспечения непрерывного контура заземления. Применяется с углом вертикальным внешним 90° серии «Профи». Аксессуары в исполнении AISI 316 – это изделия, изготовленные из более стойкой к коррозии нержавеющей марки стали (аналог 10Х17Н13М2). Изделия из AISI 316 характеризуются высокими показателями по коррозионной стойкости к агрессивным средам, даже при высокой температуре эксплуатации, износостойкостью и высокими прочностными показателями, что позволяет применять изделия в: металлургической, кораблестроительной, пищевой, фармацевтической, химической, нефтедобывающей и нефтеперерабатывающей, и других отраслях промышленности. | 6122.34 | 5510.11
00-00129229 | Крышка угла вертикального внешнего (PR16.16739) | Промрукав | Крышка аксессуара предназначена для механической и климатической защиты кабельной продукции внутри аксессуара и обеспечения непрерывного контура заземления. Применяется с углом вертикальным внешним 90° серии «Профи». Аксессуары в исполнении AISI 316 – это изделия, изготовленные из более стойкой к коррозии нержавеющей марки стали (аналог 10Х17Н13М2). Изделия из AISI 316 характеризуются высокими показателями по коррозионной стойкости к агрессивным средам, даже при высокой температуре эксплуатации, износостойкостью и высокими прочностными показателями, что позволяет применять изделия в: металлургической, кораблестроительной, пищевой, фармацевтической, химической, нефтедобывающей и нефтеперерабатывающей, и других отраслях промышленности. | 4748.9 | 4274.01
00-00129228 | Крышка угла вертикального внешнего (PR16.16746) | Промрукав | Крышка аксессуара предназначена для механической и климатической защиты кабельной продукции внутри аксессуара и обеспечения непрерывного контура заземления. Применяется с углом вертикальным внешним 90° серии «Профи». Аксессуары в исполнении AISI 316 – это изделия, изготовленные из более стойкой к коррозии нержавеющей марки стали (аналог 10Х17Н13М2). Изделия из AISI 316 характеризуются высокими показателями по коррозионной стойкости к агрессивным средам, даже при высокой температуре эксплуатации, износостойкостью и высокими прочностными показателями, что позволяет применять изделия в: металлургической, кораблестроительной, пищевой, фармацевтической, химической, нефтедобывающей и нефтеперерабатывающей, и других отраслях промышленности. | 5288.08 | 4759.27
00-00129227 | Крышка угла вертикального внешнего (PR16.16754) | Промрукав | Крышка аксессуара предназначена для механической и климатической защиты кабельной продукции внутри аксессуара и обеспечения непрерывного контура заземления. Применяется с углом вертикальным внешним 90° серии «Профи». Аксессуары в исполнении AISI 316 – это изделия, изготовленные из более стойкой к коррозии нержавеющей марки стали (аналог 10Х17Н13М2). Изделия из AISI 316 характеризуются высокими показателями по коррозионной стойкости к агрессивным средам, даже при высокой температуре эксплуатации, износостойкостью и высокими прочностными показателями, что позволяет применять изделия в: металлургической, кораблестроительной, пищевой, фармацевтической, химической, нефтедобывающей и нефтеперерабатывающей, и других отраслях промышленности. | 7233.8 | 6510.42
00-00129226 | Крышка угла вертикального внешнего (PR16.16740) | Промрукав | Крышка аксессуара предназначена для механической и климатической защиты кабельной продукции внутри аксессуара и обеспечения непрерывного контура заземления. Применяется с углом вертикальным внешним 90° серии «Профи». Аксессуары в исполнении AISI 316 – это изделия, изготовленные из более стойкой к коррозии нержавеющей марки стали (аналог 10Х17Н13М2). Изделия из AISI 316 характеризуются высокими показателями по коррозионной стойкости к агрессивным средам, даже при высокой температуре эксплуатации, износостойкостью и высокими прочностными показателями, что позволяет применять изделия в: металлургической, кораблестроительной, пищевой, фармацевтической, химической, нефтедобывающей и нефтеперерабатывающей, и других отраслях промышленности. | 5761.45 | 5185.31
00-00129225 | Крышка угла вертикального внешнего (PR16.16747) | Промрукав | Крышка аксессуара предназначена для механической и климатической защиты кабельной продукции внутри аксессуара и обеспечения непрерывного контура заземления. Применяется с углом вертикальным внешним 90° серии «Профи». Аксессуары в исполнении AISI 316 – это изделия, изготовленные из более стойкой к коррозии нержавеющей марки стали (аналог 10Х17Н13М2). Изделия из AISI 316 характеризуются высокими показателями по коррозионной стойкости к агрессивным средам, даже при высокой температуре эксплуатации, износостойкостью и высокими прочностными показателями, что позволяет применять изделия в: металлургической, кораблестроительной, пищевой, фармацевтической, химической, нефтедобывающей и нефтеперерабатывающей, и других отраслях промышленности. | 7233.8 | 6510.42
00-00129210 | Крышка угла вертикального внутреннего (PR16.16881) | Промрукав | Крышка аксессуара предназначена для механической и климатической защиты кабельной продукции внутри аксессуара и обеспечения непрерывного контура заземления. Применяется с углом вертикальным внутренним 45° серии «Профи». Аксессуары в исполнении AISI 304 – это изделия, изготовленные из нержавеющей марки стали (аналог 08Х18Н10), обладающей высокой коррозионной стойкостью к агрессивным средам, износостойкостью и высокими прочностными показателями, что позволяет применять изделия: в пищевой, фармацевтической, химической, металлургической и других отраслях промышленности. | 1027.66 | 924.89
00-00129209 | Крышка угла вертикального внутреннего (PR16.16882) | Промрукав | Крышка аксессуара предназначена для механической и климатической защиты кабельной продукции внутри аксессуара и обеспечения непрерывного контура заземления. Применяется с углом вертикальным внутренним 45° серии «Профи». Аксессуары в исполнении AISI 304 – это изделия, изготовленные из нержавеющей марки стали (аналог 08Х18Н10), обладающей высокой коррозионной стойкостью к агрессивным средам, износостойкостью и высокими прочностными показателями, что позволяет применять изделия: в пищевой, фармацевтической, химической, металлургической и других отраслях промышленности. | 1145.85 | 1031.27
00-00129208 | Крышка угла вертикального внутреннего (PR16.16883) | Промрукав | Крышка аксессуара предназначена для механической и климатической защиты кабельной продукции внутри аксессуара и обеспечения непрерывного контура заземления. Применяется с углом вертикальным внутренним 45° серии «Профи». Аксессуары в исполнении AISI 304 – это изделия, изготовленные из нержавеющей марки стали (аналог 08Х18Н10), обладающей высокой коррозионной стойкостью к агрессивным средам, износостойкостью и высокими прочностными показателями, что позволяет применять изделия: в пищевой, фармацевтической, химической, металлургической и других отраслях промышленности. | 1287.78 | 1159
00-00129207 | Крышка угла вертикального внутреннего (PR16.16884) | Промрукав | Крышка аксессуара предназначена для механической и климатической защиты кабельной продукции внутри аксессуара и обеспечения непрерывного контура заземления. Применяется с углом вертикальным внутренним 45° серии «Профи». Аксессуары в исполнении AISI 304 – это изделия, изготовленные из нержавеющей марки стали (аналог 08Х18Н10), обладающей высокой коррозионной стойкостью к агрессивным средам, износостойкостью и высокими прочностными показателями, что позволяет применять изделия: в пищевой, фармацевтической, химической, металлургической и других отраслях промышленности. | 1624.9 | 1462.41
00-00129206 | Крышка угла вертикального внутреннего (PR16.16885) | Промрукав | Крышка аксессуара предназначена для механической и климатической защиты кабельной продукции внутри аксессуара и обеспечения непрерывного контура заземления. Применяется с углом вертикальным внутренним 45° серии «Профи». Аксессуары в исполнении AISI 304 – это изделия, изготовленные из нержавеющей марки стали (аналог 08Х18Н10), обладающей высокой коррозионной стойкостью к агрессивным средам, износостойкостью и высокими прочностными показателями, что позволяет применять изделия: в пищевой, фармацевтической, химической, металлургической и других отраслях промышленности. | 1837.27 | 1653.54
00-00129205 | Крышка угла вертикального внутреннего (PR16.16886) | Промрукав | Крышка аксессуара предназначена для механической и климатической защиты кабельной продукции внутри аксессуара и обеспечения непрерывного контура заземления. Применяется с углом вертикальным внутренним 45° серии «Профи». Аксессуары в исполнении AISI 304 – это изделия, изготовленные из нержавеющей марки стали (аналог 08Х18Н10), обладающей высокой коррозионной стойкостью к агрессивным средам, износостойкостью и высокими прочностными показателями, что позволяет применять изделия: в пищевой, фармацевтической, химической, металлургической и других отраслях промышленности. | 2183.26 | 1964.93
00-00129204 | Крышка угла вертикального внутреннего (PR16.16887) | Промрукав | Крышка аксессуара предназначена для механической и климатической защиты кабельной продукции внутри аксессуара и обеспечения непрерывного контура заземления. Применяется с углом вертикальным внутренним 45° серии «Профи». Аксессуары в исполнении AISI 304 – это изделия, изготовленные из нержавеющей марки стали (аналог 08Х18Н10), обладающей высокой коррозионной стойкостью к агрессивным средам, износостойкостью и высокими прочностными показателями, что позволяет применять изделия: в пищевой, фармацевтической, химической, металлургической и других отраслях промышленности. | 2364.77 | 2128.29
00-00129203 | Крышка угла вертикального внутреннего (PR16.16888) | Промрукав | Крышка аксессуара предназначена для механической и климатической защиты кабельной продукции внутри аксессуара и обеспечения непрерывного контура заземления. Применяется с углом вертикальным внутренним 45° серии «Профи». Аксессуары в исполнении AISI 316 – это изделия, изготовленные из более стойкой к коррозии нержавеющей марки стали (аналог 10Х17Н13М2). Изделия из AISI 316 характеризуются высокими показателями по коррозионной стойкости к агрессивным средам, даже при высокой температуре эксплуатации, износостойкостью и высокими прочностными показателями, что позволяет применять изделия в: металлургической, кораблестроительной, пищевой, фармацевтической, химической, нефтедобывающей и нефтеперерабатывающей, и других отраслях промышленности. | 1541.49 | 1387.34
00-00129202 | Крышка угла вертикального внутреннего (PR16.16889) | Промрукав | Крышка аксессуара предназначена для механической и климатической защиты кабельной продукции внутри аксессуара и обеспечения непрерывного контура заземления. Применяется с углом вертикальным внутренним 45° серии «Профи». Аксессуары в исполнении AISI 316 – это изделия, изготовленные из более стойкой к коррозии нержавеющей марки стали (аналог 10Х17Н13М2). Изделия из AISI 316 характеризуются высокими показателями по коррозионной стойкости к агрессивным средам, даже при высокой температуре эксплуатации, износостойкостью и высокими прочностными показателями, что позволяет применять изделия в: металлургической, кораблестроительной, пищевой, фармацевтической, химической, нефтедобывающей и нефтеперерабатывающей, и других отраслях промышленности. | 1718.78 | 1546.9
00-00129201 | Крышка угла вертикального внутреннего (PR16.16890) | Промрукав | Крышка аксессуара предназначена для механической и климатической защиты кабельной продукции внутри аксессуара и обеспечения непрерывного контура заземления. Применяется с углом вертикальным внутренним 45° серии «Профи». Аксессуары в исполнении AISI 316 – это изделия, изготовленные из более стойкой к коррозии нержавеющей марки стали (аналог 10Х17Н13М2). Изделия из AISI 316 характеризуются высокими показателями по коррозионной стойкости к агрессивным средам, даже при высокой температуре эксплуатации, износостойкостью и высокими прочностными показателями, что позволяет применять изделия в: металлургической, кораблестроительной, пищевой, фармацевтической, химической, нефтедобывающей и нефтеперерабатывающей, и других отраслях промышленности. | 1931.66 | 1738.49
00-00129200 | Крышка угла вертикального внутреннего (PR16.16891) | Промрукав | Крышка аксессуара предназначена для механической и климатической защиты кабельной продукции внутри аксессуара и обеспечения непрерывного контура заземления. Применяется с углом вертикальным внутренним 45° серии «Профи». Аксессуары в исполнении AISI 316 – это изделия, изготовленные из более стойкой к коррозии нержавеющей марки стали (аналог 10Х17Н13М2). Изделия из AISI 316 характеризуются высокими показателями по коррозионной стойкости к агрессивным средам, даже при высокой температуре эксплуатации, износостойкостью и высокими прочностными показателями, что позволяет применять изделия в: металлургической, кораблестроительной, пищевой, фармацевтической, химической, нефтедобывающей и нефтеперерабатывающей, и других отраслях промышленности. | 2437.34 | 2193.61
00-00129199 | Крышка угла вертикального внутреннего (PR16.16892) | Промрукав | Крышка аксессуара предназначена для механической и климатической защиты кабельной продукции внутри аксессуара и обеспечения непрерывного контура заземления. Применяется с углом вертикальным внутренним 45° серии «Профи». Аксессуары в исполнении AISI 316 – это изделия, изготовленные из более стойкой к коррозии нержавеющей марки стали (аналог 10Х17Н13М2). Изделия из AISI 316 характеризуются высокими показателями по коррозионной стойкости к агрессивным средам, даже при высокой температуре эксплуатации, износостойкостью и высокими прочностными показателями, что позволяет применять изделия в: металлургической, кораблестроительной, пищевой, фармацевтической, химической, нефтедобывающей и нефтеперерабатывающей, и других отраслях промышленности. | 2755.9 | 2480.31
00-00129198 | Крышка угла вертикального внутреннего (PR16.16893) | Промрукав | Крышка аксессуара предназначена для механической и климатической защиты кабельной продукции внутри аксессуара и обеспечения непрерывного контура заземления. Применяется с углом вертикальным внутренним 45° серии «Профи». Аксессуары в исполнении AISI 316 – это изделия, изготовленные из более стойкой к коррозии нержавеющей марки стали (аналог 10Х17Н13М2). Изделия из AISI 316 характеризуются высокими показателями по коррозионной стойкости к агрессивным средам, даже при высокой температуре эксплуатации, износостойкостью и высокими прочностными показателями, что позволяет применять изделия в: металлургической, кораблестроительной, пищевой, фармацевтической, химической, нефтедобывающей и нефтеперерабатывающей, и других отраслях промышленности. | 3274.89 | 2947.4
00-00129197 | Крышка угла вертикального внутреннего (PR16.16894) | Промрукав | Крышка аксессуара предназначена для механической и климатической защиты кабельной продукции внутри аксессуара и обеспечения непрерывного контура заземления. Применяется с углом вертикальным внутренним 45° серии «Профи». Аксессуары в исполнении AISI 316 – это изделия, изготовленные из более стойкой к коррозии нержавеющей марки стали (аналог 10Х17Н13М2). Изделия из AISI 316 характеризуются высокими показателями по коррозионной стойкости к агрессивным средам, даже при высокой температуре эксплуатации, износостойкостью и высокими прочностными показателями, что позволяет применять изделия в: металлургической, кораблестроительной, пищевой, фармацевтической, химической, нефтедобывающей и нефтеперерабатывающей, и других отраслях промышленности. | 3547.16 | 3192.44
00-00133994 | Крышка угла вертикального внутреннего 45°(562-002) | ПожТехКабель | Крышка угла верт. внутреннего 45° 100x15х0,7 мм | 179.9 | 161.91
00-00133995 | Крышка угла вертикального внутреннего 45°(562-003) | ПожТехКабель | Крышка угла верт. внутреннего 45° 150x15х0,7 мм | 186.87 | 168.19
00-00133996 | Крышка угла вертикального внутреннего 45°(562-004) | ПожТехКабель | Крышка угла верт. внутреннего 45° 200x15х0,7 мм | 193.85 | 174.47
00-00133997 | Крышка угла вертикального внутреннего 45°(562-010) | ПожТехКабель | Крышка угла верт. внутреннего 45° 250x15х0,7 мм | 198.96 | 179.07
00-00133998 | Крышка угла вертикального внутреннего 45°(562-005) | ПожТехКабель | Крышка угла верт. внутреннего 45° 300x15х0,7 мм | 206.73 | 186.06
00-00133999 | Крышка угла вертикального внутреннего 45°(562-006) | ПожТехКабель | Крышка угла верт. внутреннего 45° 400x15х0,7 мм | 220.44 | 198.4
00-00134000 | Крышка угла вертикального внутреннего 45°)(562-007 | ПожТехКабель | Крышка угла верт. внутреннего 45° 500x15х0,7 мм | 233.78 | 210.41
00-00134001 | Крышка угла вертикального внутреннего 45°(562-028) | ПожТехКабель | Крышка угла верт. внутреннего 45° 500x15х0,8 мм | 957.4 | 861.66
00-00134002 | Крышка угла вертикального внутреннего 45°(562-001) | ПожТехКабель | Крышка угла верт. внутреннего 45° 50x15х0,7 мм | 173.44 | 156.1
00-00134003 | Крышка угла вертикального внутреннего 45°(562-008) | ПожТехКабель | Крышка угла верт. внутреннего 45° 600x15х0,7 мм | 267.96 | 241.17
00-00134004 | Крышка угла вертикального внутреннего 45°(562-029) | ПожТехКабель | Крышка угла верт. внутреннего 45° 600x15х0,8 мм | 1036.69 | 933.02
00-00129182 | Крышка угла вертикального внутреннего (PR16.16853) | Промрукав | Крышка аксессуара предназначена для механической и климатической защиты кабельной продукции внутри аксессуара и обеспечения непрерывного контура заземления. Применяется с углом вертикальным внутренним 45° серии «Профи». Аксессуары в исполнении AISI 316 – это изделия, изготовленные из более стойкой к коррозии нержавеющей марки стали (аналог 10Х17Н13М2). Изделия из AISI 316 характеризуются высокими показателями по коррозионной стойкости к агрессивным средам, даже при высокой температуре эксплуатации, износостойкостью и высокими прочностными показателями, что позволяет применять изделия в: металлургической, кораблестроительной, пищевой, фармацевтической, химической, нефтедобывающей и нефтеперерабатывающей, и других отраслях промышленности. | 1195.87 | 1076.28
00-00129181 | Крышка угла вертикального внутреннего (PR16.16854) | Промрукав | Крышка аксессуара предназначена для механической и климатической защиты кабельной продукции внутри аксессуара и обеспечения непрерывного контура заземления. Применяется с углом вертикальным внутренним 45° серии «Профи». Аксессуары в исполнении AISI 316 – это изделия, изготовленные из более стойкой к коррозии нержавеющей марки стали (аналог 10Х17Н13М2). Изделия из AISI 316 характеризуются высокими показателями по коррозионной стойкости к агрессивным средам, даже при высокой температуре эксплуатации, износостойкостью и высокими прочностными показателями, что позволяет применять изделия в: металлургической, кораблестроительной, пищевой, фармацевтической, химической, нефтедобывающей и нефтеперерабатывающей, и других отраслях промышленности. | 1289.75 | 1160.78
00-00129180 | Крышка угла вертикального внутреннего (PR16.16855) | Промрукав | Крышка аксессуара предназначена для механической и климатической защиты кабельной продукции внутри аксессуара и обеспечения непрерывного контура заземления. Применяется с углом вертикальным внутренним 45° серии «Профи». Аксессуары в исполнении AISI 316 – это изделия, изготовленные из более стойкой к коррозии нержавеющей марки стали (аналог 10Х17Н13М2). Изделия из AISI 316 характеризуются высокими показателями по коррозионной стойкости к агрессивным средам, даже при высокой температуре эксплуатации, износостойкостью и высокими прочностными показателями, что позволяет применять изделия в: металлургической, кораблестроительной, пищевой, фармацевтической, химической, нефтедобывающей и нефтеперерабатывающей, и других отраслях промышленности. | 1391.99 | 1252.79
00-00129179 | Крышка угла вертикального внутреннего (PR16.16856) | Промрукав | Крышка аксессуара предназначена для механической и климатической защиты кабельной продукции внутри аксессуара и обеспечения непрерывного контура заземления. Применяется с углом вертикальным внутренним 45° серии «Профи». Аксессуары в исполнении AISI 316 – это изделия, изготовленные из более стойкой к коррозии нержавеющей марки стали (аналог 10Х17Н13М2). Изделия из AISI 316 характеризуются высокими показателями по коррозионной стойкости к агрессивным средам, даже при высокой температуре эксплуатации, износостойкостью и высокими прочностными показателями, что позволяет применять изделия в: металлургической, кораблестроительной, пищевой, фармацевтической, химической, нефтедобывающей и нефтеперерабатывающей, и других отраслях промышленности. | 1681.61 | 1513.45
00-00129178 | Крышка угла вертикального внутреннего (PR16.16857) | Промрукав | Крышка аксессуара предназначена для механической и климатической защиты кабельной продукции внутри аксессуара и обеспечения непрерывного контура заземления. Применяется с углом вертикальным внутренним 45° серии «Профи». Аксессуары в исполнении AISI 316 – это изделия, изготовленные из более стойкой к коррозии нержавеющей марки стали (аналог 10Х17Н13М2). Изделия из AISI 316 характеризуются высокими показателями по коррозионной стойкости к агрессивным средам, даже при высокой температуре эксплуатации, износостойкостью и высокими прочностными показателями, что позволяет применять изделия в: металлургической, кораблестроительной, пищевой, фармацевтической, химической, нефтедобывающей и нефтеперерабатывающей, и других отраслях промышленности. | 2142.83 | 1928.55
00-00129177 | Крышка угла вертикального внутреннего (PR16.16858) | Промрукав | Крышка аксессуара предназначена для механической и климатической защиты кабельной продукции внутри аксессуара и обеспечения непрерывного контура заземления. Применяется с углом вертикальным внутренним 45° серии «Профи». Аксессуары в исполнении AISI 316 – это изделия, изготовленные из более стойкой к коррозии нержавеющей марки стали (аналог 10Х17Н13М2). Изделия из AISI 316 характеризуются высокими показателями по коррозионной стойкости к агрессивным средам, даже при высокой температуре эксплуатации, износостойкостью и высокими прочностными показателями, что позволяет применять изделия в: металлургической, кораблестроительной, пищевой, фармацевтической, химической, нефтедобывающей и нефтеперерабатывающей, и других отраслях промышленности. | 2348.58 | 2113.72
00-00129176 | Крышка угла вертикального внутреннего (PR16.16859) | Промрукав | Крышка аксессуара предназначена для механической и климатической защиты кабельной продукции внутри аксессуара и обеспечения непрерывного контура заземления. Применяется с углом вертикальным внутренним 45° серии «Профи». Аксессуары в исполнении AISI 316 – это изделия, изготовленные из более стойкой к коррозии нержавеющей марки стали (аналог 10Х17Н13М2). Изделия из AISI 316 характеризуются высокими показателями по коррозионной стойкости к агрессивным средам, даже при высокой температуре эксплуатации, износостойкостью и высокими прочностными показателями, что позволяет применять изделия в: металлургической, кораблестроительной, пищевой, фармацевтической, химической, нефтедобывающей и нефтеперерабатывающей, и других отраслях промышленности. | 2637.43 | 2373.69
00-00129175 | Крышка угла вертикального внутреннего (PR16.16860) | Промрукав | Крышка аксессуара предназначена для механической и климатической защиты кабельной продукции внутри аксессуара и обеспечения непрерывного контура заземления. Применяется с углом вертикальным внутренним 45° серии «Профи». Аксессуары в исполнении AISI 316 – это изделия, изготовленные из более стойкой к коррозии нержавеющей марки стали (аналог 10Х17Н13М2). Изделия из AISI 316 характеризуются высокими показателями по коррозионной стойкости к агрессивным средам, даже при высокой температуре эксплуатации, износостойкостью и высокими прочностными показателями, что позволяет применять изделия в: металлургической, кораблестроительной, пищевой, фармацевтической, химической, нефтедобывающей и нефтеперерабатывающей, и других отраслях промышленности. | 1793.8 | 1614.42
00-00129174 | Крышка угла вертикального внутреннего (PR16.16861) | Промрукав | Крышка аксессуара предназначена для механической и климатической защиты кабельной продукции внутри аксессуара и обеспечения непрерывного контура заземления. Применяется с углом вертикальным внутренним 45° серии «Профи». Аксессуары в исполнении AISI 316 – это изделия, изготовленные из более стойкой к коррозии нержавеющей марки стали (аналог 10Х17Н13М2). Изделия из AISI 316 характеризуются высокими показателями по коррозионной стойкости к агрессивным средам, даже при высокой температуре эксплуатации, износостойкостью и высокими прочностными показателями, что позволяет применять изделия в: металлургической, кораблестроительной, пищевой, фармацевтической, химической, нефтедобывающей и нефтеперерабатывающей, и других отраслях промышленности. | 1934.63 | 1741.17
00-00129173 | Крышка угла вертикального внутреннего (PR16.16862) | Промрукав | Крышка аксессуара предназначена для механической и климатической защиты кабельной продукции внутри аксессуара и обеспечения непрерывного контура заземления. Применяется с углом вертикальным внутренним 45° серии «Профи». Аксессуары в исполнении AISI 316 – это изделия, изготовленные из более стойкой к коррозии нержавеющей марки стали (аналог 10Х17Н13М2). Изделия из AISI 316 характеризуются высокими показателями по коррозионной стойкости к агрессивным средам, даже при высокой температуре эксплуатации, износостойкостью и высокими прочностными показателями, что позволяет применять изделия в: металлургической, кораблестроительной, пищевой, фармацевтической, химической, нефтедобывающей и нефтеперерабатывающей, и других отраслях промышленности. | 2087.98 | 1879.18
00-00129172 | Крышка угла вертикального внутреннего (PR16.16863) | Промрукав | Крышка аксессуара предназначена для механической и климатической защиты кабельной продукции внутри аксессуара и обеспечения непрерывного контура заземления. Применяется с углом вертикальным внутренним 45° серии «Профи». Аксессуары в исполнении AISI 316 – это изделия, изготовленные из более стойкой к коррозии нержавеющей марки стали (аналог 10Х17Н13М2). Изделия из AISI 316 характеризуются высокими показателями по коррозионной стойкости к агрессивным средам, даже при высокой температуре эксплуатации, износостойкостью и высокими прочностными показателями, что позволяет применять изделия в: металлургической, кораблестроительной, пищевой, фармацевтической, химической, нефтедобывающей и нефтеперерабатывающей, и других отраслях промышленности. | 2522.42 | 2270.18
00-00129171 | Крышка угла вертикального внутреннего (PR16.16864) | Промрукав | Крышка аксессуара предназначена для механической и климатической защиты кабельной продукции внутри аксессуара и обеспечения непрерывного контура заземления. Применяется с углом вертикальным внутренним 45° серии «Профи». Аксессуары в исполнении AISI 316 – это изделия, изготовленные из более стойкой к коррозии нержавеющей марки стали (аналог 10Х17Н13М2). Изделия из AISI 316 характеризуются высокими показателями по коррозионной стойкости к агрессивным средам, даже при высокой температуре эксплуатации, износостойкостью и высокими прочностными показателями, что позволяет применять изделия в: металлургической, кораблестроительной, пищевой, фармацевтической, химической, нефтедобывающей и нефтеперерабатывающей, и других отраслях промышленности. | 3214.24 | 2892.82
00-00129170 | Крышка угла вертикального внутреннего (PR16.16865) | Промрукав | Крышка аксессуара предназначена для механической и климатической защиты кабельной продукции внутри аксессуара и обеспечения непрерывного контура заземления. Применяется с углом вертикальным внутренним 45° серии «Профи». Аксессуары в исполнении AISI 316 – это изделия, изготовленные из более стойкой к коррозии нержавеющей марки стали (аналог 10Х17Н13М2). Изделия из AISI 316 характеризуются высокими показателями по коррозионной стойкости к агрессивным средам, даже при высокой температуре эксплуатации, износостойкостью и высокими прочностными показателями, что позволяет применять изделия в: металлургической, кораблестроительной, пищевой, фармацевтической, химической, нефтедобывающей и нефтеперерабатывающей, и других отраслях промышленности. | 3522.87 | 3170.58
00-00129169 | Крышка угла вертикального внутреннего (PR16.16866) | Промрукав | Крышка аксессуара предназначена для механической и климатической защиты кабельной продукции внутри аксессуара и обеспечения непрерывного контура заземления. Применяется с углом вертикальным внутренним 45° серии «Профи». Аксессуары в исполнении AISI 316 – это изделия, изготовленные из более стойкой к коррозии нержавеющей марки стали (аналог 10Х17Н13М2). Изделия из AISI 316 характеризуются высокими показателями по коррозионной стойкости к агрессивным средам, даже при высокой температуре эксплуатации, износостойкостью и высокими прочностными показателями, что позволяет применять изделия в: металлургической, кораблестроительной, пищевой, фармацевтической, химической, нефтедобывающей и нефтеперерабатывающей, и других отраслях промышленности. | 3956.15 | 3560.54
00-00103748 | Крышка угла (PR16.2063) | Промрукав | Крышки аксессуаров в исполнении HDZ – это изделия с защитным покрытием горячий цинк (по ГОСТ 9.307), предназначены для механической и климатической защиты кабельной продукции внутри аксессуара и обеспечения непрерывного контура заземления между крышками лотка при прокладки лотков серии «Стандарт» в любой комбинации как внутри помещений, так и на открытом воздухе. | 399.06 | 359.15
00-00103747 | Крышка угла (PR16.2065) | Промрукав | Крышки аксессуаров в исполнении HDZ – это изделия с защитным покрытием горячий цинк (по ГОСТ 9.307), предназначены для механической и климатической защиты кабельной продукции внутри аксессуара и обеспечения непрерывного контура заземления между крышками лотка при прокладки лотков серии «Стандарт» в любой комбинации как внутри помещений, так и на открытом воздухе. | 474.72 | 427.25
00-00103746 | Крышка угла (PR16.2064) | Промрукав | Крышки аксессуаров в исполнении HDZ – это изделия с защитным покрытием горячий цинк (по ГОСТ 9.307), предназначены для механической и климатической защиты кабельной продукции внутри аксессуара и обеспечения непрерывного контура заземления между крышками лотка при прокладки лотков серии «Стандарт» в любой комбинации как внутри помещений, так и на открытом воздухе. | 577.4 | 519.66
00-00103745 | Крышка угла (PR16.2066) | Промрукав | Крышки аксессуаров в исполнении HDZ – это изделия с защитным покрытием горячий цинк (по ГОСТ 9.307), предназначены для механической и климатической защиты кабельной продукции внутри аксессуара и обеспечения непрерывного контура заземления между крышками лотка при прокладки лотков серии «Стандарт» в любой комбинации как внутри помещений, так и на открытом воздухе. | 797.02 | 717.32
00-00103744 | Крышка угла (PR16.2067) | Промрукав | Крышки аксессуаров в исполнении HDZ – это изделия с защитным покрытием горячий цинк (по ГОСТ 9.307), предназначены для механической и климатической защиты кабельной продукции внутри аксессуара и обеспечения непрерывного контура заземления между крышками лотка при прокладки лотков серии «Стандарт» в любой комбинации как внутри помещений, так и на открытом воздухе. | 941.8 | 847.62
00-00103743 | Крышка угла (PR16.2070) | Промрукав | Крышки аксессуаров в исполнении HDZ – это изделия с защитным покрытием горячий цинк (по ГОСТ 9.307), предназначены для механической и климатической защиты кабельной продукции внутри аксессуара и обеспечения непрерывного контура заземления между крышками лотка при прокладки лотков серии «Стандарт» в любой комбинации как внутри помещений, так и на открытом воздухе. | 372.38 | 335.14
00-00103742 | Крышка угла (PR16.2068) | Промрукав | Крышки аксессуаров в исполнении HDZ – это изделия с защитным покрытием горячий цинк (по ГОСТ 9.307), предназначены для механической и климатической защиты кабельной продукции внутри аксессуара и обеспечения непрерывного контура заземления между крышками лотка при прокладки лотков серии «Стандарт» в любой комбинации как внутри помещений, так и на открытом воздухе. | 1118.84 | 1006.96
00-00103741 | Крышка угла (PR16.2069) | Промрукав | Крышки аксессуаров в исполнении HDZ – это изделия с защитным покрытием горячий цинк (по ГОСТ 9.307), предназначены для механической и климатической защиты кабельной продукции внутри аксессуара и обеспечения непрерывного контура заземления между крышками лотка при прокладки лотков серии «Стандарт» в любой комбинации как внутри помещений, так и на открытом воздухе. | 1454.53 | 1309.08
00-00103740 | Крышка угла (PR16.2093) | Промрукав | Крышки аксессуаров в исполнении HDZ – это изделия с защитным покрытием горячий цинк (по ГОСТ 9.307), предназначены для механической и климатической защиты кабельной продукции внутри аксессуара и обеспечения непрерывного контура заземления между крышками лотка при прокладки лотков серии «Стандарт» в любой комбинации как внутри помещений, так и на открытом воздухе. | 494.49 | 445.04
00-00103739 | Крышка угла (PR16.2099) | Промрукав | Крышки аксессуаров в исполнении HDZ – это изделия с защитным покрытием горячий цинк (по ГОСТ 9.307), предназначены для механической и климатической защиты кабельной продукции внутри аксессуара и обеспечения непрерывного контура заземления между крышками лотка при прокладки лотков серии «Стандарт» в любой комбинации как внутри помещений, так и на открытом воздухе. | 588.26 | 529.43
00-00103738 | Крышка угла (PR16.2094) | Промрукав | Крышки аксессуаров в исполнении HDZ – это изделия с защитным покрытием горячий цинк (по ГОСТ 9.307), предназначены для механической и климатической защиты кабельной продукции внутри аксессуара и обеспечения непрерывного контура заземления между крышками лотка при прокладки лотков серии «Стандарт» в любой комбинации как внутри помещений, так и на открытом воздухе. | 715.45 | 643.91
00-00103737 | Крышка угла (PR16.2095) | Промрукав | Крышки аксессуаров в исполнении HDZ – это изделия с защитным покрытием горячий цинк (по ГОСТ 9.307), предназначены для механической и климатической защиты кабельной продукции внутри аксессуара и обеспечения непрерывного контура заземления между крышками лотка при прокладки лотков серии «Стандарт» в любой комбинации как внутри помещений, так и на открытом воздухе. | 823.02 | 740.72
00-00103736 | Крышка угла (PR16.2096) | Промрукав | Крышки аксессуаров в исполнении HDZ – это изделия с защитным покрытием горячий цинк (по ГОСТ 9.307), предназначены для механической и климатической защиты кабельной продукции внутри аксессуара и обеспечения непрерывного контура заземления между крышками лотка при прокладки лотков серии «Стандарт» в любой комбинации как внутри помещений, так и на открытом воздухе. | 1021.12 | 919.01
00-00103735 | Крышка угла (PR16.2100) | Промрукав | Крышки аксессуаров в исполнении HDZ – это изделия с защитным покрытием горячий цинк (по ГОСТ 9.307), предназначены для механической и климатической защиты кабельной продукции внутри аксессуара и обеспечения непрерывного контура заземления между крышками лотка при прокладки лотков серии «Стандарт» в любой комбинации как внутри помещений, так и на открытом воздухе. | 384.49 | 346.04
00-00103734 | Крышка угла (PR16.2097) | Промрукав | Крышки аксессуаров в исполнении HDZ – это изделия с защитным покрытием горячий цинк (по ГОСТ 9.307), предназначены для механической и климатической защиты кабельной продукции внутри аксессуара и обеспечения непрерывного контура заземления между крышками лотка при прокладки лотков серии «Стандарт» в любой комбинации как внутри помещений, так и на открытом воздухе. | 1143.74 | 1029.37
00-00103733 | Крышка угла (PR16.2098) | Промрукав | Крышки аксессуаров в исполнении HDZ – это изделия с защитным покрытием горячий цинк (по ГОСТ 9.307), предназначены для механической и климатической защиты кабельной продукции внутри аксессуара и обеспечения непрерывного контура заземления между крышками лотка при прокладки лотков серии «Стандарт» в любой комбинации как внутри помещений, так и на открытом воздухе. | 1351.72 | 1216.55
00-00118524 | Крышка угла вертикального (PR16.2920) | Промрукав | Крышка предназначена для механической и климатической защиты кабельной продукции внутри аксессуара и обеспечения непрерывного контура заземления между крышками лотка при прокладки лотков серии «Стандарт» в любой комбинации как внутри помещений, так и на открытом воздухе. | 1212.63 | 1091.37
00-00118523 | Крышка угла (PR16.2921) | Промрукав | Крышка предназначена для механической и климатической защиты кабельной продукции внутри аксессуара и обеспечения непрерывного контура заземления между крышками лотка при прокладки лотков серии «Стандарт» в любой комбинации как внутри помещений, так и на открытом воздухе. | 1433.59 | 1290.23
00-00118522 | Крышка угла (PR16.2922) | Промрукав | Крышка предназначена для механической и климатической защиты кабельной продукции внутри аксессуара и обеспечения непрерывного контура заземления между крышками лотка при прокладки лотков серии «Стандарт» в любой комбинации как внутри помещений, так и на открытом воздухе. | 1677.68 | 1509.91
00-00118521 | Крышка угла (PR16.2923) | Промрукав | Крышка предназначена для механической и климатической защиты кабельной продукции внутри аксессуара и обеспечения непрерывного контура заземления между крышками лотка при прокладки лотков серии «Стандарт» в любой комбинации как внутри помещений, так и на открытом воздухе. | 1855.36 | 1669.82
00-00118520 | Крышка угла (PR16.2924) | Промрукав | Крышка предназначена для механической и климатической защиты кабельной продукции внутри аксессуара и обеспечения непрерывного контура заземления между крышками лотка при прокладки лотков серии «Стандарт» в любой комбинации как внутри помещений, так и на открытом воздухе. | 2467.3 | 2220.57
00-00118519 | Крышка угла вертикального (PR16.2919) | Промрукав | Крышка предназначена для механической и климатической защиты кабельной продукции внутри аксессуара и обеспечения непрерывного контура заземления между крышками лотка при прокладки лотков серии «Стандарт» в любой комбинации как внутри помещений, так и на открытом воздухе. | 1058.93 | 953.04
00-00118518 | Крышка угла (PR16.2925) | Промрукав | Крышка предназначена для механической и климатической защиты кабельной продукции внутри аксессуара и обеспечения непрерывного контура заземления между крышками лотка при прокладки лотков серии «Стандарт» в любой комбинации как внутри помещений, так и на открытом воздухе. | 2840.84 | 2556.76
00-00118517 | Крышка угла (PR16.2926) | Промрукав | Крышка предназначена для механической и климатической защиты кабельной продукции внутри аксессуара и обеспечения непрерывного контура заземления между крышками лотка при прокладки лотков серии «Стандарт» в любой комбинации как внутри помещений, так и на открытом воздухе. | 3018.49 | 2716.64
00-00118516 | Крышка угла (PR16.2950) | Промрукав | Крышка предназначена для механической и климатической защиты кабельной продукции внутри аксессуара и обеспечения непрерывного контура заземления между крышками лотка при прокладки лотков серии «Стандарт» в любой комбинации как внутри помещений, так и на открытом воздухе. | 1576.41 | 1418.77
00-00118515 | Крышка угла (PR16.2951) | Промрукав | Крышка предназначена для механической и климатической защиты кабельной продукции внутри аксессуара и обеспечения непрерывного контура заземления между крышками лотка при прокладки лотков серии «Стандарт» в любой комбинации как внутри помещений, так и на открытом воздухе. | 1863.65 | 1677.29
00-00118514 | Крышка угла (PR16.2952) | Промрукав | Крышка предназначена для механической и климатической защиты кабельной продукции внутри аксессуара и обеспечения непрерывного контура заземления между крышками лотка при прокладки лотков серии «Стандарт» в любой комбинации как внутри помещений, так и на открытом воздухе. | 2180.98 | 1962.88
00-00118513 | Крышка угла (PR16.2953) | Промрукав | Крышка предназначена для механической и климатической защиты кабельной продукции внутри аксессуара и обеспечения непрерывного контура заземления между крышками лотка при прокладки лотков серии «Стандарт» в любой комбинации как внутри помещений, так и на открытом воздухе. | 2411.98 | 2170.78
00-00118512 | Крышка угла (PR16.2954) | Промрукав | Крышка предназначена для механической и климатической защиты кабельной продукции внутри аксессуара и обеспечения непрерывного контура заземления между крышками лотка при прокладки лотков серии «Стандарт» в любой комбинации как внутри помещений, так и на открытом воздухе. | 3207.48 | 2886.73
00-00118511 | Крышка угла (PR16.2949) | Промрукав | Крышка предназначена для механической и климатической защиты кабельной продукции внутри аксессуара и обеспечения непрерывного контура заземления между крышками лотка при прокладки лотков серии «Стандарт» в любой комбинации как внутри помещений, так и на открытом воздухе. | 1376.61 | 1238.95
00-00118510 | Крышка угла (PR16.2955) | Промрукав | Крышка предназначена для механической и климатической защиты кабельной продукции внутри аксессуара и обеспечения непрерывного контура заземления между крышками лотка при прокладки лотков серии «Стандарт» в любой комбинации как внутри помещений, так и на открытом воздухе. | 3693.1 | 3323.79
00-00118509 | Крышка угла (PR16.2956) | Промрукав | Крышка предназначена для механической и климатической защиты кабельной продукции внутри аксессуара и обеспечения непрерывного контура заземления между крышками лотка при прокладки лотков серии «Стандарт» в любой комбинации как внутри помещений, так и на открытом воздухе. | 4074.96 | 3667.46
00-00111622 | Крышка угла (PR16.2980) | Промрукав | Крышка предназначена для механической и климатической защиты кабельной продукции внутри аксессуара и обеспечения непрерывного контура заземления между крышками лотка при прокладки лотков серии «Стандарт» в любой комбинации как внутри помещений, так и на открытом воздухе. Аксессуары в исполнении AISI 409 – это изделия, изготовленные из ферритовой марки нержавеющей стали 08Х13, обладающих коррозионной стойкостью и высокими прочностями показателями, что позволяет применять изделия, в различных непищевых отраслях промышленности. | 848.82 | 763.94
00-00111623 | Крышка угла (PR16.2981) | Промрукав | Крышка предназначена для механической и климатической защиты кабельной продукции внутри аксессуара и обеспечения непрерывного контура заземления между крышками лотка при прокладки лотков серии «Стандарт» в любой комбинации как внутри помещений, так и на открытом воздухе. Аксессуары в исполнении AISI 409 – это изделия, изготовленные из ферритовой марки нержавеющей стали 08Х13, обладающих коррозионной стойкостью и высокими прочностями показателями, что позволяет применять изделия, в различных непищевых отраслях промышленности. | 1003.49 | 903.14
00-00111624 | Крышка угла (PR16.2982) | Промрукав | Крышка предназначена для механической и климатической защиты кабельной продукции внутри аксессуара и обеспечения непрерывного контура заземления между крышками лотка при прокладки лотков серии «Стандарт» в любой комбинации как внутри помещений, так и на открытом воздухе. Аксессуары в исполнении AISI 409 – это изделия, изготовленные из ферритовой марки нержавеющей стали 08Х13, обладающих коррозионной стойкостью и высокими прочностями показателями, что позволяет применять изделия, в различных непищевых отраслях промышленности. | 1174.37 | 1056.93
00-00111625 | Крышка угла (PR16.2983) | Промрукав | Крышка предназначена для механической и климатической защиты кабельной продукции внутри аксессуара и обеспечения непрерывного контура заземления между крышками лотка при прокладки лотков серии «Стандарт» в любой комбинации как внутри помещений, так и на открытом воздухе. Аксессуары в исполнении AISI 409 – это изделия, изготовленные из ферритовой марки нержавеющей стали 08Х13, обладающих коррозионной стойкостью и высокими прочностями показателями, что позволяет применять изделия, в различных непищевых отраслях промышленности. | 1298.74 | 1168.87
00-00111626 | Крышка угла (PR16.2984) | Промрукав | Крышка предназначена для механической и климатической защиты кабельной продукции внутри аксессуара и обеспечения непрерывного контура заземления между крышками лотка при прокладки лотков серии «Стандарт» в любой комбинации как внутри помещений, так и на открытом воздухе. Аксессуары в исполнении AISI 409 – это изделия, изготовленные из ферритовой марки нержавеющей стали 08Х13, обладающих коррозионной стойкостью и высокими прочностями показателями, что позволяет применять изделия, в различных непищевых отраслях промышленности. | 1727.11 | 1554.4
00-00111627 | Крышка угла (PR16.2979) | Промрукав | Крышка предназначена для механической и климатической защиты кабельной продукции внутри аксессуара и обеспечения непрерывного контура заземления между крышками лотка при прокладки лотков серии «Стандарт» в любой комбинации как внутри помещений, так и на открытом воздухе. Аксессуары в исполнении AISI 409 – это изделия, изготовленные из ферритовой марки нержавеющей стали 08Х13, обладающих коррозионной стойкостью и высокими прочностями показателями, что позволяет применять изделия, в различных непищевых отраслях промышленности. | 741.26 | 667.13
00-00111628 | Крышка угла (PR16.2985) | Промрукав | Крышка предназначена для механической и климатической защиты кабельной продукции внутри аксессуара и обеспечения непрерывного контура заземления между крышками лотка при прокладки лотков серии «Стандарт» в любой комбинации как внутри помещений, так и на открытом воздухе. Аксессуары в исполнении AISI 409 – это изделия, изготовленные из ферритовой марки нержавеющей стали 08Х13, обладающих коррозионной стойкостью и высокими прочностями показателями, что позволяет применять изделия, в различных непищевых отраслях промышленности. | 1988.6 | 1789.74
00-00111629 | Крышка угла (PR16.2986) | Промрукав | Крышка предназначена для механической и климатической защиты кабельной продукции внутри аксессуара и обеспечения непрерывного контура заземления между крышками лотка при прокладки лотков серии «Стандарт» в любой комбинации как внутри помещений, так и на открытом воздухе. Аксессуары в исполнении AISI 409 – это изделия, изготовленные из ферритовой марки нержавеющей стали 08Х13, обладающих коррозионной стойкостью и высокими прочностями показателями, что позволяет применять изделия, в различных непищевых отраслях промышленности. | 2263.86 | 2037.47
00-00118508 | Крышка угла (PR16.3010) | Промрукав | Крышка предназначена для механической и климатической защиты кабельной продукции внутри аксессуара и обеспечения непрерывного контура заземления между крышками лотка при прокладки лотков серии «Стандарт» в любой комбинации как внутри помещений, так и на открытом воздухе. | 1272.87 | 1145.58
00-00118507 | Крышка угла (PR16.3011) | Промрукав | Крышка предназначена для механической и климатической защиты кабельной продукции внутри аксессуара и обеспечения непрерывного контура заземления между крышками лотка при прокладки лотков серии «Стандарт» в любой комбинации как внутри помещений, так и на открытом воздухе. | 1468.61 | 1321.75
00-00118506 | Крышка угла (PR16.3012) | Промрукав | Крышка предназначена для механической и климатической защиты кабельной продукции внутри аксессуара и обеспечения непрерывного контура заземления между крышками лотка при прокладки лотков серии «Стандарт» в любой комбинации как внутри помещений, так и на открытом воздухе. | 1739.71 | 1565.74
00-00118505 | Крышка угла (PR16.3013) | Промрукав | Крышка предназначена для механической и климатической защиты кабельной продукции внутри аксессуара и обеспечения непрерывного контура заземления между крышками лотка при прокладки лотков серии «Стандарт» в любой комбинации как внутри помещений, так и на открытом воздухе. | 2204.88 | 1984.39
00-00118504 | Крышка угла (PR16.3014) | Промрукав | Крышка предназначена для механической и климатической защиты кабельной продукции внутри аксессуара и обеспечения непрерывного контура заземления между крышками лотка при прокладки лотков серии «Стандарт» в любой комбинации как внутри помещений, так и на открытом воздухе. | 2577.04 | 2319.34
00-00118503 | Крышка угла (PR16.3009) | Промрукав | Крышка предназначена для механической и климатической защиты кабельной продукции внутри аксессуара и обеспечения непрерывного контура заземления между крышками лотка при прокладки лотков серии «Стандарт» в любой комбинации как внутри помещений, так и на открытом воздухе. | 950.83 | 855.75
00-00118502 | Крышка угла (PR16.3015) | Промрукав | Крышка предназначена для механической и климатической защиты кабельной продукции внутри аксессуара и обеспечения непрерывного контура заземления между крышками лотка при прокладки лотков серии «Стандарт» в любой комбинации как внутри помещений, так и на открытом воздухе. | 3106.77 | 2796.09
00-00118501 | Крышка угла (PR16.3016) | Промрукав | Крышка предназначена для механической и климатической защиты кабельной продукции внутри аксессуара и обеспечения непрерывного контура заземления между крышками лотка при прокладки лотков серии «Стандарт» в любой комбинации как внутри помещений, так и на открытом воздухе. | 3256.08 | 2930.47
00-00118500 | Крышка угла (PR16.3040) | Промрукав | Крышка предназначена для механической и климатической защиты кабельной продукции внутри аксессуара и обеспечения непрерывного контура заземления между крышками лотка при прокладки лотков серии «Стандарт» в любой комбинации как внутри помещений, так и на открытом воздухе. | 1782 | 1603.8
00-00118499 | Крышка угла (PR16.3041) | Промрукав | Крышка предназначена для механической и климатической защиты кабельной продукции внутри аксессуара и обеспечения непрерывного контура заземления между крышками лотка при прокладки лотков серии «Стандарт» в любой комбинации как внутри помещений, так и на открытом воздухе. | 2056.02 | 1850.42
00-00118498 | Крышка угла (PR16.3042) | Промрукав | Крышка предназначена для механической и климатической защиты кабельной продукции внутри аксессуара и обеспечения непрерывного контура заземления между крышками лотка при прокладки лотков серии «Стандарт» в любой комбинации как внутри помещений, так и на открытом воздухе. | 2435.6 | 2192.04
00-00118497 | Крышка угла (PR16.3043) | Промрукав | Крышка предназначена для механической и климатической защиты кабельной продукции внутри аксессуара и обеспечения непрерывного контура заземления между крышками лотка при прокладки лотков серии «Стандарт» в любой комбинации как внутри помещений, так и на открытом воздухе. | 3086.84 | 2778.16
00-00118496 | Крышка угла (PR16.3044) | Промрукав | Крышка предназначена для механической и климатической защиты кабельной продукции внутри аксессуара и обеспечения непрерывного контура заземления между крышками лотка при прокладки лотков серии «Стандарт» в любой комбинации как внутри помещений, так и на открытом воздухе. | 3607.88 | 3247.09
00-00118495 | Крышка угла (PR16.3039) | Промрукав | Крышка предназначена для механической и климатической защиты кабельной продукции внутри аксессуара и обеспечения непрерывного контура заземления между крышками лотка при прокладки лотков серии «Стандарт» в любой комбинации как внутри помещений, так и на открытом воздухе. | 1331.15 | 1198.04
00-00118494 | Крышка угла (PR16.3045) | Промрукав | Крышка предназначена для механической и климатической защиты кабельной продукции внутри аксессуара и обеспечения непрерывного контура заземления между крышками лотка при прокладки лотков серии «Стандарт» в любой комбинации как внутри помещений, так и на открытом воздухе. | 4349.51 | 3914.56
00-00118493 | Крышка угла (PR16.3046) | Промрукав | Крышка предназначена для механической и климатической защиты кабельной продукции внутри аксессуара и обеспечения непрерывного контура заземления между крышками лотка при прокладки лотков серии «Стандарт» в любой комбинации как внутри помещений, так и на открытом воздухе. | 4721.33 | 4249.2
00-00111630 | Крышка угла (PR16.3070) | Промрукав | Крышка предназначена для механической и климатической защиты кабельной продукции внутри аксессуара и обеспечения непрерывного контура заземления между крышками лотка при прокладки лотков серии «Стандарт» в любой комбинации как внутри помещений, так и на открытом воздухе. Аксессуары в исполнении AISI 409 – это изделия, изготовленные из ферритовой марки нержавеющей стали 08Х13, обладающих коррозионной стойкостью и высокими прочностями показателями, что позволяет применять изделия, в различных непищевых отраслях промышленности. | 1018.28 | 916.45
00-00111631 | Крышка угла (PR16.3071) | Промрукав | Крышка предназначена для механической и климатической защиты кабельной продукции внутри аксессуара и обеспечения непрерывного контура заземления между крышками лотка при прокладки лотков серии «Стандарт» в любой комбинации как внутри помещений, так и на открытом воздухе. Аксессуары в исполнении AISI 409 – это изделия, изготовленные из ферритовой марки нержавеющей стали 08Х13, обладающих коррозионной стойкостью и высокими прочностями показателями, что позволяет применять изделия, в различных непищевых отраслях промышленности. | 1174.87 | 1057.38
00-00111632 | Крышка угла (PR16.3072) | Промрукав | Крышка предназначена для механической и климатической защиты кабельной продукции внутри аксессуара и обеспечения непрерывного контура заземления между крышками лотка при прокладки лотков серии «Стандарт» в любой комбинации как внутри помещений, так и на открытом воздухе. Аксессуары в исполнении AISI 409 – это изделия, изготовленные из ферритовой марки нержавеющей стали 08Х13, обладающих коррозионной стойкостью и высокими прочностями показателями, что позволяет применять изделия, в различных непищевых отраслях промышленности. | 1391.79 | 1252.61
00-00111633 | Крышка угла (PR16.3073) | Промрукав | Крышка предназначена для механической и климатической защиты кабельной продукции внутри аксессуара и обеспечения непрерывного контура заземления между крышками лотка при прокладки лотков серии «Стандарт» в любой комбинации как внутри помещений, так и на открытом воздухе. Аксессуары в исполнении AISI 409 – это изделия, изготовленные из ферритовой марки нержавеющей стали 08Х13, обладающих коррозионной стойкостью и высокими прочностями показателями, что позволяет применять изделия, в различных непищевых отраслях промышленности. | 1763.89 | 1587.5
00-00111634 | Крышка угла (PR16.3074) | Промрукав | Крышка предназначена для механической и климатической защиты кабельной продукции внутри аксессуара и обеспечения непрерывного контура заземления между крышками лотка при прокладки лотков серии «Стандарт» в любой комбинации как внутри помещений, так и на открытом воздухе. Аксессуары в исполнении AISI 409 – это изделия, изготовленные из ферритовой марки нержавеющей стали 08Х13, обладающих коррозионной стойкостью и высокими прочностями показателями, что позволяет применять изделия, в различных непищевых отраслях промышленности. | 2061.66 | 1855.49
00-00111635 | Крышка угла (PR16.3069) | Промрукав | Крышка предназначена для механической и климатической защиты кабельной продукции внутри аксессуара и обеспечения непрерывного контура заземления между крышками лотка при прокладки лотков серии «Стандарт» в любой комбинации как внутри помещений, так и на открытом воздухе. Аксессуары в исполнении AISI 409 – это изделия, изготовленные из ферритовой марки нержавеющей стали 08Х13, обладающих коррозионной стойкостью и высокими прочностями показателями, что позволяет применять изделия, в различных непищевых отраслях промышленности. | 760.67 | 684.6
00-00111636 | Крышка угла (PR16.3075) | Промрукав | Крышка предназначена для механической и климатической защиты кабельной продукции внутри аксессуара и обеспечения непрерывного контура заземления между крышками лотка при прокладки лотков серии «Стандарт» в любой комбинации как внутри помещений, так и на открытом воздухе. Аксессуары в исполнении AISI 409 – это изделия, изготовленные из ферритовой марки нержавеющей стали 08Х13, обладающих коррозионной стойкостью и высокими прочностями показателями, что позволяет применять изделия, в различных непищевых отраслях промышленности. | 2485.44 | 2236.9
00-00111637 | Крышка угла (PR16.3076) | Промрукав | Крышка предназначена для механической и климатической защиты кабельной продукции внутри аксессуара и обеспечения непрерывного контура заземления между крышками лотка при прокладки лотков серии «Стандарт» в любой комбинации как внутри помещений, так и на открытом воздухе. Аксессуары в исполнении AISI 409 – это изделия, изготовленные из ферритовой марки нержавеющей стали 08Х13, обладающих коррозионной стойкостью и высокими прочностями показателями, что позволяет применять изделия, в различных непищевых отраслях промышленности. | 2604.85 | 2344.37
00-00129392 | Крышка угла вертикального внутреннего (PR16.16769) | Промрукав | Крышка аксессуара предназначена для механической и климатической защиты кабельной продукции внутри аксессуара и обеспечения непрерывного контура заземления. Применяется с углом вертикальным внешним 45° серии «Профи». Аксессуары, изготовленные из стали с защитным покрытием по методу Сендзимира – это изделия с защитным цинковым покрытием, которое нанесено на листовую сталь перед изготовлением. Толщина защитного покрытия варьируется от 10 до 22 мкм. | 513.1 | 461.79
00-00129391 | Крышка угла вертикального внешнего (PR16.16755) | Промрукав | Крышка аксессуара предназначена для механической и климатической защиты кабельной продукции внутри аксессуара и обеспечения непрерывного контура заземления. Применяется с углом вертикальным внешним 45° серии «Профи». Аксессуары, изготовленные из стали с защитным покрытием по методу Сендзимира – это изделия с защитным цинковым покрытием, которое нанесено на листовую сталь перед изготовлением. Толщина защитного покрытия варьируется от 10 до 22 мкм. | 490.41 | 441.37
00-00129390 | Крышка угла вертикального внешнего (PR16.16762) | Промрукав | Крышка аксессуара предназначена для механической и климатической защиты кабельной продукции внутри аксессуара и обеспечения непрерывного контура заземления. Применяется с углом вертикальным внешним 45° серии «Профи». Аксессуары, изготовленные из стали с защитным покрытием по методу Сендзимира – это изделия с защитным цинковым покрытием, которое нанесено на листовую сталь перед изготовлением. Толщина защитного покрытия варьируется от 10 до 22 мкм. | 532.45 | 479.21
00-00129389 | Крышка угла вертикального внешнего (PR16.16770) | Промрукав | Крышка аксессуара предназначена для механической и климатической защиты кабельной продукции внутри аксессуара и обеспечения непрерывного контура заземления. Применяется с углом вертикальным внешним 45° серии «Профи». Аксессуары, изготовленные из стали с защитным покрытием по методу Сендзимира – это изделия с защитным цинковым покрытием, которое нанесено на листовую сталь перед изготовлением. Толщина защитного покрытия варьируется от 10 до 22 мкм. | 574.28 | 516.85
00-00129388 | Крышка угла вертикального внешнего (PR16.16756) | Промрукав | Крышка аксессуара предназначена для механической и климатической защиты кабельной продукции внутри аксессуара и обеспечения непрерывного контура заземления. Применяется с углом вертикальным внешним 45° серии «Профи». Аксессуары, изготовленные из стали с защитным покрытием по методу Сендзимира – это изделия с защитным цинковым покрытием, которое нанесено на листовую сталь перед изготовлением. Толщина защитного покрытия варьируется от 10 до 22 мкм. | 553.47 | 498.12
00-00129387 | Крышка угла вертикального внешнего (PR16.16763) | Промрукав | Крышка аксессуара предназначена для механической и климатической защиты кабельной продукции внутри аксессуара и обеспечения непрерывного контура заземления. Применяется с углом вертикальным внешним 45° серии «Профи». Аксессуары, изготовленные из стали с защитным покрытием по методу Сендзимира – это изделия с защитным цинковым покрытием, которое нанесено на листовую сталь перед изготовлением. Толщина защитного покрытия варьируется от 10 до 22 мкм. | 574.28 | 516.85
00-00129386 | Крышка угла вертикального внешнего (PR16.16771) | Промрукав | Крышка аксессуара предназначена для механической и климатической защиты кабельной продукции внутри аксессуара и обеспечения непрерывного контура заземления. Применяется с углом вертикальным внешним 45° серии «Профи». Аксессуары, изготовленные из стали с защитным покрытием по методу Сендзимира – это изделия с защитным цинковым покрытием, которое нанесено на листовую сталь перед изготовлением. Толщина защитного покрытия варьируется от 10 до 22 мкм. | 627.28 | 564.55
00-00129385 | Крышка угла вертикального внешнего (PR16.16757) | Промрукав | Крышка аксессуара предназначена для механической и климатической защиты кабельной продукции внутри аксессуара и обеспечения непрерывного контура заземления. Применяется с углом вертикальным внешним 45° серии «Профи». Аксессуары, изготовленные из стали с защитным покрытием по методу Сендзимира – это изделия с защитным цинковым покрытием, которое нанесено на листовую сталь перед изготовлением. Толщина защитного покрытия варьируется от 10 до 22 мкм. | 608.36 | 547.52
00-00129384 | Крышка угла вертикального внешнего (PR16.16764) | Промрукав | Крышка аксессуара предназначена для механической и климатической защиты кабельной продукции внутри аксессуара и обеспечения непрерывного контура заземления. Применяется с углом вертикальным внешним 45° серии «Профи». Аксессуары, изготовленные из стали с защитным покрытием по методу Сендзимира – это изделия с защитным цинковым покрытием, которое нанесено на листовую сталь перед изготовлением. Толщина защитного покрытия варьируется от 10 до 22 мкм. | 644.92 | 580.43
00-00129383 | Крышка угла вертикального внешнего (PR16.16772) | Промрукав | Крышка аксессуара предназначена для механической и климатической защиты кабельной продукции внутри аксессуара и обеспечения непрерывного контура заземления. Применяется с углом вертикальным внешним 45° серии «Профи». Аксессуары, изготовленные из стали с защитным покрытием по методу Сендзимира – это изделия с защитным цинковым покрытием, которое нанесено на листовую сталь перед изготовлением. Толщина защитного покрытия варьируется от 10 до 22 мкм. | 815.45 | 733.91
00-00129382 | Крышка угла вертикального внешнего (PR16.16758) | Промрукав | Крышка аксессуара предназначена для механической и климатической защиты кабельной продукции внутри аксессуара и обеспечения непрерывного контура заземления. Применяется с углом вертикальным внешним 45° серии «Профи». Аксессуары, изготовленные из стали с защитным покрытием по методу Сендзимира – это изделия с защитным цинковым покрытием, которое нанесено на листовую сталь перед изготовлением. Толщина защитного покрытия варьируется от 10 до 22 мкм. | 796.22 | 716.6
00-00129381 | Крышка угла вертикального внешнего (PR16.16765) | Промрукав | Крышка аксессуара предназначена для механической и климатической защиты кабельной продукции внутри аксессуара и обеспечения непрерывного контура заземления. Применяется с углом вертикальным внешним 45° серии «Профи». Аксессуары, изготовленные из стали с защитным покрытием по методу Сендзимира – это изделия с защитным цинковым покрытием, которое нанесено на листовую сталь перед изготовлением. Толщина защитного покрытия варьируется от 10 до 22 мкм. | 768.05 | 691.25
00-00129380 | Крышка угла вертикального внешнего (PR16.16773) | Промрукав | Крышка аксессуара предназначена для механической и климатической защиты кабельной продукции внутри аксессуара и обеспечения непрерывного контура заземления. Применяется с углом вертикальным внешним 45° серии «Профи». Аксессуары, изготовленные из стали с защитным покрытием по методу Сендзимира – это изделия с защитным цинковым покрытием, которое нанесено на листовую сталь перед изготовлением. Толщина защитного покрытия варьируется от 10 до 22 мкм. | 835.13 | 751.62
00-00129379 | Крышка угла вертикального внешнего (PR16.16759) | Промрукав | Крышка аксессуара предназначена для механической и климатической защиты кабельной продукции внутри аксессуара и обеспечения непрерывного контура заземления. Применяется с углом вертикальным внешним 45° серии «Профи». Аксессуары, изготовленные из стали с защитным покрытием по методу Сендзимира – это изделия с защитным цинковым покрытием, которое нанесено на листовую сталь перед изготовлением. Толщина защитного покрытия варьируется от 10 до 22 мкм. | 812.14 | 730.93
00-00129378 | Крышка угла вертикального внешнего (PR16.16766) | Промрукав | Крышка аксессуара предназначена для механической и климатической защиты кабельной продукции внутри аксессуара и обеспечения непрерывного контура заземления. Применяется с углом вертикальным внешним 45° серии «Профи». Аксессуары, изготовленные из стали с защитным покрытием по методу Сендзимира – это изделия с защитным цинковым покрытием, которое нанесено на листовую сталь перед изготовлением. Толщина защитного покрытия варьируется от 10 до 22 мкм. | 835.13 | 751.62
00-00129377 | Крышка угла вертикального внешнего (PR16.16774) | Промрукав | Крышка аксессуара предназначена для механической и климатической защиты кабельной продукции внутри аксессуара и обеспечения непрерывного контура заземления. Применяется с углом вертикальным внешним 45° серии «Профи». Аксессуары, изготовленные из стали с защитным покрытием по методу Сендзимира – это изделия с защитным цинковым покрытием, которое нанесено на листовую сталь перед изготовлением. Толщина защитного покрытия варьируется от 10 до 22 мкм. | 955.01 | 859.51
00-00129376 | Крышка угла вертикального внешнего (PR16.16760) | Промрукав | Крышка аксессуара предназначена для механической и климатической защиты кабельной продукции внутри аксессуара и обеспечения непрерывного контура заземления. Применяется с углом вертикальным внешним 45° серии «Профи». Аксессуары, изготовленные из стали с защитным покрытием по методу Сендзимира – это изделия с защитным цинковым покрытием, которое нанесено на листовую сталь перед изготовлением. Толщина защитного покрытия варьируется от 10 до 22 мкм. | 955.01 | 859.51
00-00129375 | Крышка угла вертикального внешнего (PR16.16767) | Промрукав | Крышка аксессуара предназначена для механической и климатической защиты кабельной продукции внутри аксессуара и обеспечения непрерывного контура заземления. Применяется с углом вертикальным внешним 45° серии «Профи». Аксессуары, изготовленные из стали с защитным покрытием по методу Сендзимира – это изделия с защитным цинковым покрытием, которое нанесено на листовую сталь перед изготовлением. Толщина защитного покрытия варьируется от 10 до 22 мкм. | 955.01 | 859.51
00-00129374 | Крышка угла вертикального внешнего (PR16.16775) | Промрукав | Крышка аксессуара предназначена для механической и климатической защиты кабельной продукции внутри аксессуара и обеспечения непрерывного контура заземления. Применяется с углом вертикальным внешним 45° серии «Профи». Аксессуары, изготовленные из стали с защитным покрытием по методу Сендзимира – это изделия с защитным цинковым покрытием, которое нанесено на листовую сталь перед изготовлением. Толщина защитного покрытия варьируется от 10 до 22 мкм. | 1024.88 | 922.39
00-00129373 | Крышка угла вертикального внешнего (PR16.16761) | Промрукав | Крышка аксессуара предназначена для механической и климатической защиты кабельной продукции внутри аксессуара и обеспечения непрерывного контура заземления. Применяется с углом вертикальным внешним 45° серии «Профи». Аксессуары, изготовленные из стали с защитным покрытием по методу Сендзимира – это изделия с защитным цинковым покрытием, которое нанесено на листовую сталь перед изготовлением. Толщина защитного покрытия варьируется от 10 до 22 мкм. | 995.55 | 896
00-00129372 | Крышка угла вертикального внешнего (PR16.16768) | Промрукав | Крышка аксессуара предназначена для механической и климатической защиты кабельной продукции внутри аксессуара и обеспечения непрерывного контура заземления. Применяется с углом вертикальным внешним 45° серии «Профи». Аксессуары, изготовленные из стали с защитным покрытием по методу Сендзимира – это изделия с защитным цинковым покрытием, которое нанесено на листовую сталь перед изготовлением. Толщина защитного покрытия варьируется от 10 до 22 мкм. | 1024.88 | 922.39
00-00129371 | Крышка угла вертикального внешнего (PR16.16790) | Промрукав | Крышка аксессуара предназначена для механической и климатической защиты кабельной продукции внутри аксессуара и обеспечения непрерывного контура заземления. Применяется с углом вертикальным внешним 45° серии «Профи» Аксессуары в исполнении HDZ – это изделия с защитным цинковым покрытием, которое нанесено (по ГОСТ 9.307) после механической обработки. | 752.59 | 677.33
00-00129370 | Крышка угла вертикального внешнего (PR16.16776) | Промрукав | Крышка аксессуара предназначена для механической и климатической защиты кабельной продукции внутри аксессуара и обеспечения непрерывного контура заземления. Применяется с углом вертикальным внешним 45° серии «Профи» Аксессуары в исполнении HDZ – это изделия с защитным цинковым покрытием, которое нанесено (по ГОСТ 9.307) после механической обработки. | 702.42 | 632.18
00-00129369 | Крышка угла вертикального внешнего (PR16.16783) | Промрукав | Крышка аксессуара предназначена для механической и климатической защиты кабельной продукции внутри аксессуара и обеспечения непрерывного контура заземления. Применяется с углом вертикальным внешним 45° серии «Профи» Аксессуары в исполнении HDZ – это изделия с защитным цинковым покрытием, которое нанесено (по ГОСТ 9.307) после механической обработки. | 763.77 | 687.39
00-00129368 | Крышка угла вертикального внешнего (PR16.16791) | Промрукав | Крышка аксессуара предназначена для механической и климатической защиты кабельной продукции внутри аксессуара и обеспечения непрерывного контура заземления. Применяется с углом вертикальным внешним 45° серии «Профи» Аксессуары в исполнении HDZ – это изделия с защитным цинковым покрытием, которое нанесено (по ГОСТ 9.307) после механической обработки. | 753.02 | 677.72
00-00129367 | Крышка угла вертикального внешнего (PR16.16777) | Промрукав | Крышка аксессуара предназначена для механической и климатической защиты кабельной продукции внутри аксессуара и обеспечения непрерывного контура заземления. Применяется с углом вертикальным внешним 45° серии «Профи» Аксессуары в исполнении HDZ – это изделия с защитным цинковым покрытием, которое нанесено (по ГОСТ 9.307) после механической обработки. | 711.96 | 640.76
00-00129366 | Крышка угла вертикального внешнего (PR16.16784) | Промрукав | Крышка аксессуара предназначена для механической и климатической защиты кабельной продукции внутри аксессуара и обеспечения непрерывного контура заземления. Применяется с углом вертикальным внешним 45° серии «Профи» Аксессуары в исполнении HDZ – это изделия с защитным цинковым покрытием, которое нанесено (по ГОСТ 9.307) после механической обработки. | 747.58 | 672.82
00-00129365 | Крышка угла вертикального внешнего (PR16.16792) | Промрукав | Крышка аксессуара предназначена для механической и климатической защиты кабельной продукции внутри аксессуара и обеспечения непрерывного контура заземления. Применяется с углом вертикальным внешним 45° серии «Профи» Аксессуары в исполнении HDZ – это изделия с защитным цинковым покрытием, которое нанесено (по ГОСТ 9.307) после механической обработки. | 858.68 | 772.81
00-00129364 | Крышка угла вертикального внешнего (PR16.16778) | Промрукав | Крышка аксессуара предназначена для механической и климатической защиты кабельной продукции внутри аксессуара и обеспечения непрерывного контура заземления. Применяется с углом вертикальным внешним 45° серии «Профи» Аксессуары в исполнении HDZ – это изделия с защитным цинковым покрытием, которое нанесено (по ГОСТ 9.307) после механической обработки. | 813.86 | 732.47
00-00129363 | Крышка угла вертикального внешнего (PR16.16785) | Промрукав | Крышка аксессуара предназначена для механической и климатической защиты кабельной продукции внутри аксессуара и обеспечения непрерывного контура заземления. Применяется с углом вертикальным внешним 45° серии «Профи» Аксессуары в исполнении HDZ – это изделия с защитным цинковым покрытием, которое нанесено (по ГОСТ 9.307) после механической обработки. | 869.3 | 782.37
00-00129362 | Крышка угла вертикального внешнего (PR16.16793) | Промрукав | Крышка аксессуара предназначена для механической и климатической защиты кабельной продукции внутри аксессуара и обеспечения непрерывного контура заземления. Применяется с углом вертикальным внешним 45° серии «Профи» Аксессуары в исполнении HDZ – это изделия с защитным цинковым покрытием, которое нанесено (по ГОСТ 9.307) после механической обработки. | 1118.12 | 1006.31
00-00129361 | Крышка угла вертикального внешнего (PR16.16779) | Промрукав | Крышка аксессуара предназначена для механической и климатической защиты кабельной продукции внутри аксессуара и обеспечения непрерывного контура заземления. Применяется с углом вертикальным внешним 45° серии «Профи» Аксессуары в исполнении HDZ – это изделия с защитным цинковым покрытием, которое нанесено (по ГОСТ 9.307) после механической обработки. | 1093.46 | 984.11
00-00129360 | Крышка угла вертикального внешнего (PR16.16786) | Промрукав | Крышка аксессуара предназначена для механической и климатической защиты кабельной продукции внутри аксессуара и обеспечения непрерывного контура заземления. Применяется с углом вертикальным внешним 45° серии «Профи» Аксессуары в исполнении HDZ – это изделия с защитным цинковым покрытием, которое нанесено (по ГОСТ 9.307) после механической обработки. | 1095.69 | 986.12
00-00129359 | Крышка угла вертикального внешнего (PR16.16794) | Промрукав | Крышка аксессуара предназначена для механической и климатической защиты кабельной продукции внутри аксессуара и обеспечения непрерывного контура заземления. Применяется с углом вертикальным внешним 45° серии «Профи» Аксессуары в исполнении HDZ – это изделия с защитным цинковым покрытием, которое нанесено (по ГОСТ 9.307) после механической обработки. | 1276.48 | 1148.83
00-00129358 | Крышка угла вертикального внешнего (PR16.16780) | Промрукав | Крышка аксессуара предназначена для механической и климатической защиты кабельной продукции внутри аксессуара и обеспечения непрерывного контура заземления. Применяется с углом вертикальным внешним 45° серии «Профи» Аксессуары в исполнении HDZ – это изделия с защитным цинковым покрытием, которое нанесено (по ГОСТ 9.307) после механической обработки. | 1204.04 | 1083.64
00-00129357 | Крышка угла вертикального внешнего (PR16.16787) | Промрукав | Крышка аксессуара предназначена для механической и климатической защиты кабельной продукции внутри аксессуара и обеспечения непрерывного контура заземления. Применяется с углом вертикальным внешним 45° серии «Профи» Аксессуары в исполнении HDZ – это изделия с защитным цинковым покрытием, которое нанесено (по ГОСТ 9.307) после механической обработки. | 1264.62 | 1138.16
00-00129356 | Крышка угла вертикального внешнего (PR16.16795) | Промрукав | Крышка аксессуара предназначена для механической и климатической защиты кабельной продукции внутри аксессуара и обеспечения непрерывного контура заземления. Применяется с углом вертикальным внешним 45° серии «Профи» Аксессуары в исполнении HDZ – это изделия с защитным цинковым покрытием, которое нанесено (по ГОСТ 9.307) после механической обработки. | 1332.44 | 1199.2
00-00129355 | Крышка угла вертикального внешнего (PR16.16781) | Промрукав | Крышка аксессуара предназначена для механической и климатической защиты кабельной продукции внутри аксессуара и обеспечения непрерывного контура заземления. Применяется с углом вертикальным внешним 45° серии «Профи» Аксессуары в исполнении HDZ – это изделия с защитным цинковым покрытием, которое нанесено (по ГОСТ 9.307) после механической обработки. | 1288.9 | 1160.01
00-00129354 | Крышка угла вертикального внешнего (PR16.16788) | Промрукав | Крышка аксессуара предназначена для механической и климатической защиты кабельной продукции внутри аксессуара и обеспечения непрерывного контура заземления. Применяется с углом вертикальным внешним 45° серии «Профи» Аксессуары в исполнении HDZ – это изделия с защитным цинковым покрытием, которое нанесено (по ГОСТ 9.307) после механической обработки. | 1321.99 | 1189.79
00-00129353 | Крышка угла вертикального внешнего (PR16.16796) | Промрукав | Крышка аксессуара предназначена для механической и климатической защиты кабельной продукции внутри аксессуара и обеспечения непрерывного контура заземления. Применяется с углом вертикальным внешним 45° серии «Профи» Аксессуары в исполнении HDZ – это изделия с защитным цинковым покрытием, которое нанесено (по ГОСТ 9.307) после механической обработки. | 1476.59 | 1328.93
00-00129352 | Крышка угла вертикального внешнего (PR16.16782) | Промрукав | Крышка аксессуара предназначена для механической и климатической защиты кабельной продукции внутри аксессуара и обеспечения непрерывного контура заземления. Применяется с углом вертикальным внешним 45° серии «Профи» Аксессуары в исполнении HDZ – это изделия с защитным цинковым покрытием, которое нанесено (по ГОСТ 9.307) после механической обработки. | 1397.17 | 1257.45
00-00129351 | Крышка угла вертикального внешнего (PR16.16789) | Промрукав | Крышка аксессуара предназначена для механической и климатической защиты кабельной продукции внутри аксессуара и обеспечения непрерывного контура заземления. Применяется с углом вертикальным внешним 45° серии «Профи» Аксессуары в исполнении HDZ – это изделия с защитным цинковым покрытием, которое нанесено (по ГОСТ 9.307) после механической обработки. | 1464.43 | 1317.99
00-00137058 | Крышка угла (PR16.5271) | Промрукав | Система металлических лотков Стандарт RAL – это изделия, с нанесённым защитным полимерным покрытием по технологии порошкового окрашивания, которое было нанесено после изготовления аксессуара. Климатическое исполнение изделий УХЛ2, что предусматривают эксплуатацию в помещении и под навесом, при температуре эксплуатации от -60 до +150°С. Крышка аксессуара предназначена для дополнительной защиты кабельной продукции от механических повреждений и повышает степень защиты по IP при прокладке кабельной продукции в аксессуаре. Крышка фиксируется на защелках (без винтов и фиксаторов). | 793.65 | 714.29
00-00137057 | Крышка угла (PR16.5272) | Промрукав | Система металлических лотков Стандарт RAL – это изделия, с нанесённым защитным полимерным покрытием по технологии порошкового окрашивания, которое было нанесено после изготовления аксессуара. Климатическое исполнение изделий УХЛ2, что предусматривают эксплуатацию в помещении и под навесом, при температуре эксплуатации от -60 до +150°С. Крышка аксессуара предназначена для дополнительной защиты кабельной продукции от механических повреждений и повышает степень защиты по IP при прокладке кабельной продукции в аксессуаре. Крышка фиксируется на защелках (без винтов и фиксаторов). | 938.29 | 844.46
00-00137056 | Крышка угла (PR16.5273) | Промрукав | Система металлических лотков Стандарт RAL – это изделия, с нанесённым защитным полимерным покрытием по технологии порошкового окрашивания, которое было нанесено после изготовления аксессуара. Климатическое исполнение изделий УХЛ2, что предусматривают эксплуатацию в помещении и под навесом, при температуре эксплуатации от -60 до +150°С. Крышка аксессуара предназначена для дополнительной защиты кабельной продукции от механических повреждений и повышает степень защиты по IP при прокладке кабельной продукции в аксессуаре. Крышка фиксируется на защелках (без винтов и фиксаторов). | 1098.05 | 988.25
00-00137055 | Крышка угла (PR16.5274) | Промрукав | Система металлических лотков Стандарт RAL – это изделия, с нанесённым защитным полимерным покрытием по технологии порошкового окрашивания, которое было нанесено после изготовления аксессуара. Климатическое исполнение изделий УХЛ2, что предусматривают эксплуатацию в помещении и под навесом, при температуре эксплуатации от -60 до +150°С. Крышка аксессуара предназначена для дополнительной защиты кабельной продукции от механических повреждений и повышает степень защиты по IP при прокладке кабельной продукции в аксессуаре. Крышка фиксируется на защелках (без винтов и фиксаторов). | 1214.35 | 1092.92
00-00137054 | Крышка угла (PR16.5275) | Промрукав | Система металлических лотков Стандарт RAL – это изделия, с нанесённым защитным полимерным покрытием по технологии порошкового окрашивания, которое было нанесено после изготовления аксессуара. Климатическое исполнение изделий УХЛ2, что предусматривают эксплуатацию в помещении и под навесом, при температуре эксплуатации от -60 до +150°С. Крышка аксессуара предназначена для дополнительной защиты кабельной продукции от механических повреждений и повышает степень защиты по IP при прокладке кабельной продукции в аксессуаре. Крышка фиксируется на защелках (без винтов и фиксаторов). | 1614.84 | 1453.36
00-00137053 | Крышка угла (PR16.5270) | Промрукав | Система металлических лотков Стандарт RAL – это изделия, с нанесённым защитным полимерным покрытием по технологии порошкового окрашивания, которое было нанесено после изготовления аксессуара. Климатическое исполнение изделий УХЛ2, что предусматривают эксплуатацию в помещении и под навесом, при температуре эксплуатации от -60 до +150°С. Крышка аксессуара предназначена для дополнительной защиты кабельной продукции от механических повреждений и повышает степень защиты по IP при прокладке кабельной продукции в аксессуаре. Крышка фиксируется на защелках (без винтов и фиксаторов) | 693.09 | 623.78
00-00137052 | Крышка угла (PR16.5276) | Промрукав | Система металлических лотков Стандарт RAL – это изделия, с нанесённым защитным полимерным покрытием по технологии порошкового окрашивания, которое было нанесено после изготовления аксессуара. Климатическое исполнение изделий УХЛ2, что предусматривают эксплуатацию в помещении и под навесом, при температуре эксплуатации от -60 до +150°С. Крышка аксессуара предназначена для дополнительной защиты кабельной продукции от механических повреждений и повышает степень защиты по IP при прокладке кабельной продукции в аксессуаре. Крышка фиксируется на защелках (без винтов и фиксаторов). | 1859.33 | 1673.4
00-00137051 | Крышка угла (PR16.5277) | Промрукав | Система металлических лотков Стандарт RAL – это изделия, с нанесённым защитным полимерным покрытием по технологии порошкового окрашивания, которое было нанесено после изготовления аксессуара. Климатическое исполнение изделий УХЛ2, что предусматривают эксплуатацию в помещении и под навесом, при температуре эксплуатации от -60 до +150°С. Крышка аксессуара предназначена для дополнительной защиты кабельной продукции от механических повреждений и повышает степень защиты по IP при прокладке кабельной продукции в аксессуаре. Крышка фиксируется на защелках (без винтов и фиксаторов). | 1975.6 | 1778.04
00-00103732 | Крышка угла (PR16.1920) | Промрукав | Крышки аксессуаров в исполнении HDZ – это изделия с защитным покрытием горячий цинк (по ГОСТ 9.307), предназначены для механической и климатической защиты кабельной продукции внутри аксессуара и обеспечения непрерывного контура заземления между крышками лотка при прокладки лотков серии «Стандарт» в любой комбинации как внутри помещений, так и на открытом воздухе. | 560.91 | 504.82
00-00103731 | Крышка угла (PR16.1922) | Промрукав | Крышки аксессуаров в исполнении HDZ – это изделия с защитным покрытием горячий цинк (по ГОСТ 9.307), предназначены для механической и климатической защиты кабельной продукции внутри аксессуара и обеспечения непрерывного контура заземления между крышками лотка при прокладки лотков серии «Стандарт» в любой комбинации как внутри помещений, так и на открытом воздухе. | 645.02 | 580.52
00-00103730 | Крышка угла (PR16.1921) | Промрукав | Крышки аксессуаров в исполнении HDZ – это изделия с защитным покрытием горячий цинк (по ГОСТ 9.307), предназначены для механической и климатической защиты кабельной продукции внутри аксессуара и обеспечения непрерывного контура заземления между крышками лотка при прокладки лотков серии «Стандарт» в любой комбинации как внутри помещений, так и на открытом воздухе. | 705.71 | 635.14
00-00103729 | Крышка угла (PR16.1923) | Промрукав | Крышки аксессуаров в исполнении HDZ – это изделия с защитным покрытием горячий цинк (по ГОСТ 9.307), предназначены для механической и климатической защиты кабельной продукции внутри аксессуара и обеспечения непрерывного контура заземления между крышками лотка при прокладки лотков серии «Стандарт» в любой комбинации как внутри помещений, так и на открытом воздухе. | 952.47 | 857.22
00-00103728 | Крышка угла (PR16.1924) | Промрукав | Крышки аксессуаров в исполнении HDZ – это изделия с защитным покрытием горячий цинк (по ГОСТ 9.307), предназначены для механической и климатической защиты кабельной продукции внутри аксессуара и обеспечения непрерывного контура заземления между крышками лотка при прокладки лотков серии «Стандарт» в любой комбинации как внутри помещений, так и на открытом воздухе. | 1107.88 | 997.09
00-00103727 | Крышка угла (PR16.1926) | Промрукав | Крышки аксессуаров в исполнении HDZ – это изделия с защитным покрытием горячий цинк (по ГОСТ 9.307), предназначены для механической и климатической защиты кабельной продукции внутри аксессуара и обеспечения непрерывного контура заземления между крышками лотка при прокладки лотков серии «Стандарт» в любой комбинации как внутри помещений, так и на открытом воздухе. | 449.44 | 404.5
00-00103726 | Крышка угла (PR16.1925) | Промрукав | Крышки аксессуаров в исполнении HDZ – это изделия с защитным покрытием горячий цинк (по ГОСТ 9.307), предназначены для механической и климатической защиты кабельной продукции внутри аксессуара и обеспечения непрерывного контура заземления между крышками лотка при прокладки лотков серии «Стандарт» в любой комбинации как внутри помещений, так и на открытом воздухе. | 1302.37 | 1172.13
00-00103725 | Крышка угла (PR16.1927) | Промрукав | Крышки аксессуаров в исполнении HDZ – это изделия с защитным покрытием горячий цинк (по ГОСТ 9.307), предназначены для механической и климатической защиты кабельной продукции внутри аксессуара и обеспечения непрерывного контура заземления между крышками лотка при прокладки лотков серии «Стандарт» в любой комбинации как внутри помещений, так и на открытом воздухе. | 1693.06 | 1523.75
00-00134757 | Крышка угла вертикального внешнего 45° (651-200) | ПожТехКабель | Крышка угла вертикального внешнего 45° 100х15х0,7 мм для лестничного лотка | 875.82 | 788.24
00-00134758 | Крышка угла вертикального внешнего 45° (651-201) | ПожТехКабель | Крышка угла вертикального внешнего 45° 200х15х0,7 мм для лестничного лотка | 1045.64 | 941.08
00-00134759 | Крышка угла вертикального внешнего 45° (651-202) | ПожТехКабель | Крышка угла вертикального внешнего 45° 300х15х0,7 мм для лестничного лотка | 1215.45 | 1093.91
00-00134760 | Крышка угла вертикального внешнего 45° (651-203) | ПожТехКабель | Крышка угла вертикального внешнего 45° 400х15х0,7 мм для лестничного лотка | 1385.26 | 1246.74
00-00134761 | Крышка угла вертикального внешнего 45° (651-204) | ПожТехКабель | Крышка угла вертикального внешнего 45° 500х15х0,7 мм для лестничного лотка | 1555.05 | 1399.55
00-00134762 | Крышка угла вертикального внешнего 45° (651-244) | ПожТехКабель | Крышка угла вертикального внешнего 45° 500х15х1,0 мм для лестничного лотка | 1881.23 | 1693.1
00-00134763 | Крышка угла вертикального внешнего 45° (651-205) | ПожТехКабель | Крышка угла вертикального внешнего 45° 600х15х0,7 мм для лестничного лотка | 1724.83 | 1552.35
00-00134764 | Крышка угла вертикального внешнего 45° (651-245) | ПожТехКабель | Крышка угла вертикального внешнего 45° 600х15х1,0 мм для лестничного лотка | 2109.16 | 1898.24
00-00129308 | Крышка угла вертикального внешнего (PR16.16685) | Промрукав | Крышка аксессуара предназначена для механической и климатической защиты кабельной продукции внутри аксессуара и обеспечения непрерывного контура заземления. Применяется с углом вертикальным внешним 90° серии «Профи». Аксессуары, изготовленные из стали с защитным покрытием по методу Сендзимира – это изделия с защитным цинковым покрытием, которое нанесено на листовую сталь перед изготовлением. Толщина защитного покрытия варьируется от 10 до 22 мкм. | 574.84 | 517.36
00-00129307 | Крышка угла вертикального внешнего (PR16.16671) | Промрукав | Крышка аксессуара предназначена для механической и климатической защиты кабельной продукции внутри аксессуара и обеспечения непрерывного контура заземления. Применяется с углом вертикальным внешним 90° серии «Профи». Аксессуары, изготовленные из стали с защитным покрытием по методу Сендзимира – это изделия с защитным цинковым покрытием, которое нанесено на листовую сталь перед изготовлением. Толщина защитного покрытия варьируется от 10 до 22 мкм. | 528.62 | 475.76
00-00129306 | Крышка угла вертикального внешнего (PR16.16678) | Промрукав | Крышка аксессуара предназначена для механической и климатической защиты кабельной продукции внутри аксессуара и обеспечения непрерывного контура заземления. Применяется с углом вертикальным внешним 90° серии «Профи». Аксессуары, изготовленные из стали с защитным покрытием по методу Сендзимира – это изделия с защитным цинковым покрытием, которое нанесено на листовую сталь перед изготовлением. Толщина защитного покрытия варьируется от 10 до 22 мкм. | 574.84 | 517.36
00-00129305 | Крышка угла вертикального внешнего (PR16.16686) | Промрукав | Крышка аксессуара предназначена для механической и климатической защиты кабельной продукции внутри аксессуара и обеспечения непрерывного контура заземления. Применяется с углом вертикальным внешним 90° серии «Профи». Аксессуары, изготовленные из стали с защитным покрытием по методу Сендзимира – это изделия с защитным цинковым покрытием, которое нанесено на листовую сталь перед изготовлением. Толщина защитного покрытия варьируется от 10 до 22 мкм. | 679.31 | 611.38
00-00129304 | Крышка угла вертикального внешнего (PR16.16672) | Промрукав | Крышка аксессуара предназначена для механической и климатической защиты кабельной продукции внутри аксессуара и обеспечения непрерывного контура заземления. Применяется с углом вертикальным внешним 90° серии «Профи». Аксессуары, изготовленные из стали с защитным покрытием по методу Сендзимира – это изделия с защитным цинковым покрытием, которое нанесено на листовую сталь перед изготовлением. Толщина защитного покрытия варьируется от 10 до 22 мкм. | 601.56 | 541.4
00-00129303 | Крышка угла вертикального внешнего (PR16.16679) | Промрукав | Крышка аксессуара предназначена для механической и климатической защиты кабельной продукции внутри аксессуара и обеспечения непрерывного контура заземления. Применяется с углом вертикальным внешним 90° серии «Профи». Аксессуары, изготовленные из стали с защитным покрытием по методу Сендзимира – это изделия с защитным цинковым покрытием, которое нанесено на листовую сталь перед изготовлением. Толщина защитного покрытия варьируется от 10 до 22 мкм. | 645.56 | 581
00-00129302 | Крышка угла вертикального внешнего (PR16.16687) | Промрукав | Крышка аксессуара предназначена для механической и климатической защиты кабельной продукции внутри аксессуара и обеспечения непрерывного контура заземления. Применяется с углом вертикальным внешним 90° серии «Профи». Аксессуары, изготовленные из стали с защитным покрытием по методу Сендзимира – это изделия с защитным цинковым покрытием, которое нанесено на листовую сталь перед изготовлением. Толщина защитного покрытия варьируется от 10 до 22 мкм. | 742.62 | 668.36
00-00129301 | Крышка угла вертикального внешнего (PR16.16673) | Промрукав | Крышка аксессуара предназначена для механической и климатической защиты кабельной продукции внутри аксессуара и обеспечения непрерывного контура заземления. Применяется с углом вертикальным внешним 90° серии «Профи». Аксессуары, изготовленные из стали с защитным покрытием по методу Сендзимира – это изделия с защитным цинковым покрытием, которое нанесено на листовую сталь перед изготовлением. Толщина защитного покрытия варьируется от 10 до 22 мкм. | 651.25 | 586.13
00-00129300 | Крышка угла вертикального внешнего (PR16.16680) | Промрукав | Крышка аксессуара предназначена для механической и климатической защиты кабельной продукции внутри аксессуара и обеспечения непрерывного контура заземления. Применяется с углом вертикальным внешним 90° серии «Профи». Аксессуары, изготовленные из стали с защитным покрытием по методу Сендзимира – это изделия с защитным цинковым покрытием, которое нанесено на листовую сталь перед изготовлением. Толщина защитного покрытия варьируется от 10 до 22 мкм. | 711.36 | 640.22
00-00129299 | Крышка угла вертикального внешнего (PR16.16688) | Промрукав | Крышка аксессуара предназначена для механической и климатической защиты кабельной продукции внутри аксессуара и обеспечения непрерывного контура заземления. Применяется с углом вертикальным внешним 90° серии «Профи». Аксессуары, изготовленные из стали с защитным покрытием по методу Сендзимира – это изделия с защитным цинковым покрытием, которое нанесено на листовую сталь перед изготовлением. Толщина защитного покрытия варьируется от 10 до 22 мкм. | 947.63 | 852.87
00-00129298 | Крышка угла вертикального внешнего (PR16.16674) | Промрукав | Крышка аксессуара предназначена для механической и климатической защиты кабельной продукции внутри аксессуара и обеспечения непрерывного контура заземления. Применяется с углом вертикальным внешним 90° серии «Профи». Аксессуары, изготовленные из стали с защитным покрытием по методу Сендзимира – это изделия с защитным цинковым покрытием, которое нанесено на листовую сталь перед изготовлением. Толщина защитного покрытия варьируется от 10 до 22 мкм. | 811.78 | 730.6
00-00129297 | Крышка угла вертикального внешнего (PR16.16681) | Промрукав | Крышка аксессуара предназначена для механической и климатической защиты кабельной продукции внутри аксессуара и обеспечения непрерывного контура заземления. Применяется с углом вертикальным внешним 90° серии «Профи». Аксессуары, изготовленные из стали с защитным покрытием по методу Сендзимира – это изделия с защитным цинковым покрытием, которое нанесено на листовую сталь перед изготовлением. Толщина защитного покрытия варьируется от 10 до 22 мкм. | 947.63 | 852.87
00-00129296 | Крышка угла вертикального внешнего (PR16.16689) | Промрукав | Крышка аксессуара предназначена для механической и климатической защиты кабельной продукции внутри аксессуара и обеспечения непрерывного контура заземления. Применяется с углом вертикальным внешним 90° серии «Профи». Аксессуары, изготовленные из стали с защитным покрытием по методу Сендзимира – это изделия с защитным цинковым покрытием, которое нанесено на листовую сталь перед изготовлением. Толщина защитного покрытия варьируется от 10 до 22 мкм. | 992.21 | 892.99
00-00129295 | Крышка угла вертикального внешнего (PR16.16675) | Промрукав | Крышка аксессуара предназначена для механической и климатической защиты кабельной продукции внутри аксессуара и обеспечения непрерывного контура заземления. Применяется с углом вертикальным внешним 90° серии «Профи». Аксессуары, изготовленные из стали с защитным покрытием по методу Сендзимира – это изделия с защитным цинковым покрытием, которое нанесено на листовую сталь перед изготовлением. Толщина защитного покрытия варьируется от 10 до 22 мкм. | 855.46 | 769.91
00-00129294 | Крышка угла вертикального внешнего (PR16.16682) | Промрукав | Крышка аксессуара предназначена для механической и климатической защиты кабельной продукции внутри аксессуара и обеспечения непрерывного контура заземления. Применяется с углом вертикальным внешним 90° серии «Профи». Аксессуары, изготовленные из стали с защитным покрытием по методу Сендзимира – это изделия с защитным цинковым покрытием, которое нанесено на листовую сталь перед изготовлением. Толщина защитного покрытия варьируется от 10 до 22 мкм. | 992.21 | 892.99
00-00129293 | Крышка угла вертикального внешнего (PR16.16690) | Промрукав | Крышка аксессуара предназначена для механической и климатической защиты кабельной продукции внутри аксессуара и обеспечения непрерывного контура заземления. Применяется с углом вертикальным внешним 90° серии «Профи». Аксессуары, изготовленные из стали с защитным покрытием по методу Сендзимира – это изделия с защитным цинковым покрытием, которое нанесено на листовую сталь перед изготовлением. Толщина защитного покрытия варьируется от 10 до 22 мкм. | 1241.23 | 1117.11
00-00129292 | Крышка угла вертикального внешнего (PR16.16676) | Промрукав | Крышка аксессуара предназначена для механической и климатической защиты кабельной продукции внутри аксессуара и обеспечения непрерывного контура заземления. Применяется с углом вертикальным внешним 90° серии «Профи». Аксессуары, изготовленные из стали с защитным покрытием по методу Сендзимира – это изделия с защитным цинковым покрытием, которое нанесено на листовую сталь перед изготовлением. Толщина защитного покрытия варьируется от 10 до 22 мкм. | 994.87 | 895.38
00-00129291 | Крышка угла вертикального внешнего (PR16.16683) | Промрукав | Крышка аксессуара предназначена для механической и климатической защиты кабельной продукции внутри аксессуара и обеспечения непрерывного контура заземления. Применяется с углом вертикальным внешним 90° серии «Профи». Аксессуары, изготовленные из стали с защитным покрытием по методу Сендзимира – это изделия с защитным цинковым покрытием, которое нанесено на листовую сталь перед изготовлением. Толщина защитного покрытия варьируется от 10 до 22 мкм. | 1100.49 | 990.44
00-00129290 | Крышка угла вертикального внешнего (PR16.16691) | Промрукав | Крышка аксессуара предназначена для механической и климатической защиты кабельной продукции внутри аксессуара и обеспечения непрерывного контура заземления. Применяется с углом вертикальным внешним 90° серии «Профи». Аксессуары, изготовленные из стали с защитным покрытием по методу Сендзимира – это изделия с защитным цинковым покрытием, которое нанесено на листовую сталь перед изготовлением. Толщина защитного покрытия варьируется от 10 до 22 мкм. | 1419.38 | 1277.44
00-00129289 | Крышка угла вертикального внешнего (PR16.16677) | Промрукав | Крышка аксессуара предназначена для механической и климатической защиты кабельной продукции внутри аксессуара и обеспечения непрерывного контура заземления. Применяется с углом вертикальным внешним 90° серии «Профи». Аксессуары, изготовленные из стали с защитным покрытием по методу Сендзимира – это изделия с защитным цинковым покрытием, которое нанесено на листовую сталь перед изготовлением. Толщина защитного покрытия варьируется от 10 до 22 мкм. | 1168.06 | 1051.25
00-00129288 | Крышка угла вертикального внешнего (PR16.16684) | Промрукав | Крышка аксессуара предназначена для механической и климатической защиты кабельной продукции внутри аксессуара и обеспечения непрерывного контура заземления. Применяется с углом вертикальным внешним 90° серии «Профи». Аксессуары, изготовленные из стали с защитным покрытием по методу Сендзимира – это изделия с защитным цинковым покрытием, которое нанесено на листовую сталь перед изготовлением. Толщина защитного покрытия варьируется от 10 до 22 мкм. | 1419.38 | 1277.44
00-00129287 | Крышка угла вертикального внешнего (PR16.16706) | Промрукав | Крышка аксессуара предназначена для механической и климатической защиты кабельной продукции внутри аксессуара и обеспечения непрерывного контура заземления. Применяется с углом вертикальным внешним 90° серии «Профи» Аксессуары в исполнении HDZ – это изделия с защитным цинковым покрытием, которое нанесено (по ГОСТ 9.307) после механической обработки. | 750.87 | 675.78
00-00129286 | Крышка угла вертикального внешнего (PR16.16692) | Промрукав | Крышка аксессуара предназначена для механической и климатической защиты кабельной продукции внутри аксессуара и обеспечения непрерывного контура заземления. Применяется с углом вертикальным внешним 90° серии «Профи» Аксессуары в исполнении HDZ – это изделия с защитным цинковым покрытием, которое нанесено (по ГОСТ 9.307) после механической обработки. | 789.93 | 710.94
00-00129285 | Крышка угла вертикального внешнего (PR16.16699) | Промрукав | Крышка аксессуара предназначена для механической и климатической защиты кабельной продукции внутри аксессуара и обеспечения непрерывного контура заземления. Применяется с углом вертикальным внешним 90° серии «Профи» Аксессуары в исполнении HDZ – это изделия с защитным цинковым покрытием, которое нанесено (по ГОСТ 9.307) после механической обработки. | 734.97 | 661.47
00-00129284 | Крышка угла вертикального внешнего (PR16.16707) | Промрукав | Крышка аксессуара предназначена для механической и климатической защиты кабельной продукции внутри аксессуара и обеспечения непрерывного контура заземления. Применяется с углом вертикальным внешним 90° серии «Профи» Аксессуары в исполнении HDZ – это изделия с защитным цинковым покрытием, которое нанесено (по ГОСТ 9.307) после механической обработки. | 928.05 | 835.25
00-00129283 | Крышка угла вертикального внешнего (PR16.16693) | Промрукав | Крышка аксессуара предназначена для механической и климатической защиты кабельной продукции внутри аксессуара и обеспечения непрерывного контура заземления. Применяется с углом вертикальным внешним 90° серии «Профи» Аксессуары в исполнении HDZ – это изделия с защитным цинковым покрытием, которое нанесено (по ГОСТ 9.307) после механической обработки. | 796.37 | 716.73
00-00129282 | Крышка угла вертикального внешнего (PR16.16700) | Промрукав | Крышка аксессуара предназначена для механической и климатической защиты кабельной продукции внутри аксессуара и обеспечения непрерывного контура заземления. Применяется с углом вертикальным внешним 90° серии «Профи» Аксессуары в исполнении HDZ – это изделия с защитным цинковым покрытием, которое нанесено (по ГОСТ 9.307) после механической обработки. | 872.6 | 785.34
00-00129281 | Крышка угла вертикального внешнего (PR16.16708) | Промрукав | Крышка аксессуара предназначена для механической и климатической защиты кабельной продукции внутри аксессуара и обеспечения непрерывного контура заземления. Применяется с углом вертикальным внешним 90° серии «Профи» Аксессуары в исполнении HDZ – это изделия с защитным цинковым покрытием, которое нанесено (по ГОСТ 9.307) после механической обработки. | 1065.95 | 959.36
00-00129280 | Крышка угла вертикального внешнего (PR16.16694) | Промрукав | Крышка аксессуара предназначена для механической и климатической защиты кабельной продукции внутри аксессуара и обеспечения непрерывного контура заземления. Применяется с углом вертикальным внешним 90° серии «Профи» Аксессуары в исполнении HDZ – это изделия с защитным цинковым покрытием, которое нанесено (по ГОСТ 9.307) после механической обработки. | 904.44 | 814
00-00129279 | Крышка угла вертикального внешнего (PR16.16701) | Промрукав | Крышка аксессуара предназначена для механической и климатической защиты кабельной продукции внутри аксессуара и обеспечения непрерывного контура заземления. Применяется с углом вертикальным внешним 90° серии «Профи» Аксессуары в исполнении HDZ – это изделия с защитным цинковым покрытием, которое нанесено (по ГОСТ 9.307) после механической обработки. | 1006.5 | 905.85
00-00129278 | Крышка угла вертикального внешнего (PR16.16709) | Промрукав | Крышка аксессуара предназначена для механической и климатической защиты кабельной продукции внутри аксессуара и обеспечения непрерывного контура заземления. Применяется с углом вертикальным внешним 90° серии «Профи» Аксессуары в исполнении HDZ – это изделия с защитным цинковым покрытием, которое нанесено (по ГОСТ 9.307) после механической обработки. | 1418.01 | 1276.21
00-00129277 | Крышка угла вертикального внешнего (PR16.16695) | Промрукав | Крышка аксессуара предназначена для механической и климатической защиты кабельной продукции внутри аксессуара и обеспечения непрерывного контура заземления. Применяется с углом вертикальным внешним 90° серии «Профи» Аксессуары в исполнении HDZ – это изделия с защитным цинковым покрытием, которое нанесено (по ГОСТ 9.307) после механической обработки. | 1180.53 | 1062.48
00-00129276 | Крышка угла вертикального внешнего (PR16.16702) | Промрукав | Крышка аксессуара предназначена для механической и климатической защиты кабельной продукции внутри аксессуара и обеспечения непрерывного контура заземления. Применяется с углом вертикальным внешним 90° серии «Профи» Аксессуары в исполнении HDZ – это изделия с защитным цинковым покрытием, которое нанесено (по ГОСТ 9.307) после механической обработки. | 1375.44 | 1237.9
00-00129275 | Крышка угла вертикального внешнего (PR16.16710) | Промрукав | Крышка аксессуара предназначена для механической и климатической защиты кабельной продукции внутри аксессуара и обеспечения непрерывного контура заземления. Применяется с углом вертикальным внешним 90° серии «Профи» Аксессуары в исполнении HDZ – это изделия с защитным цинковым покрытием, которое нанесено (по ГОСТ 9.307) после механической обработки. | 1541.52 | 1387.37
00-00129274 | Крышка угла вертикального внешнего (PR16.16696) | Промрукав | Крышка аксессуара предназначена для механической и климатической защиты кабельной продукции внутри аксессуара и обеспечения непрерывного контура заземления. Применяется с углом вертикальным внешним 90° серии «Профи» Аксессуары в исполнении HDZ – это изделия с защитным цинковым покрытием, которое нанесено (по ГОСТ 9.307) после механической обработки. | 1462.05 | 1315.85
00-00129273 | Крышка угла вертикального внешнего (PR16.16703) | Промрукав | Крышка аксессуара предназначена для механической и климатической защиты кабельной продукции внутри аксессуара и обеспечения непрерывного контура заземления. Применяется с углом вертикальным внешним 90° серии «Профи» Аксессуары в исполнении HDZ – это изделия с защитным цинковым покрытием, которое нанесено (по ГОСТ 9.307) после механической обработки. | 1502.14 | 1351.93
00-00129272 | Крышка угла вертикального внешнего (PR16.16711) | Промрукав | Крышка аксессуара предназначена для механической и климатической защиты кабельной продукции внутри аксессуара и обеспечения непрерывного контура заземления. Применяется с углом вертикальным внешним 90° серии «Профи» Аксессуары в исполнении HDZ – это изделия с защитным цинковым покрытием, которое нанесено (по ГОСТ 9.307) после механической обработки. | 1970.23 | 1773.21
00-00129271 | Крышка угла вертикального внешнего (PR16.16697) | Промрукав | Крышка аксессуара предназначена для механической и климатической защиты кабельной продукции внутри аксессуара и обеспечения непрерывного контура заземления. Применяется с углом вертикальным внешним 90° серии «Профи» Аксессуары в исполнении HDZ – это изделия с защитным цинковым покрытием, которое нанесено (по ГОСТ 9.307) после механической обработки. | 1596.52 | 1436.87
00-00129270 | Крышка угла вертикального внешнего (PR16.16704) | Промрукав | Крышка аксессуара предназначена для механической и климатической защиты кабельной продукции внутри аксессуара и обеспечения непрерывного контура заземления. Применяется с углом вертикальным внешним 90° серии «Профи» Аксессуары в исполнении HDZ – это изделия с защитным цинковым покрытием, которое нанесено (по ГОСТ 9.307) после механической обработки. | 1779.23 | 1601.31
00-00129269 | Крышка угла вертикального внешнего (PR16.16712) | Промрукав | Крышка аксессуара предназначена для механической и климатической защиты кабельной продукции внутри аксессуара и обеспечения непрерывного контура заземления. Применяется с углом вертикальным внешним 90° серии «Профи» Аксессуары в исполнении HDZ – это изделия с защитным цинковым покрытием, которое нанесено (по ГОСТ 9.307) после механической обработки. | 2261.06 | 2034.95
00-00129268 | Крышка угла вертикального внешнего (PR16.16698) | Промрукав | Крышка аксессуара предназначена для механической и климатической защиты кабельной продукции внутри аксессуара и обеспечения непрерывного контура заземления. Применяется с углом вертикальным внешним 90° серии «Профи» Аксессуары в исполнении HDZ – это изделия с защитным цинковым покрытием, которое нанесено (по ГОСТ 9.307) после механической обработки. | 1858.52 | 1672.67
00-00129267 | Крышка угла вертикального внешнего (PR16.16705) | Промрукав | Крышка аксессуара предназначена для механической и климатической защиты кабельной продукции внутри аксессуара и обеспечения непрерывного контура заземления. Применяется с углом вертикальным внешним 90° серии «Профи» Аксессуары в исполнении HDZ – это изделия с защитным цинковым покрытием, которое нанесено (по ГОСТ 9.307) после механической обработки. | 2200.4 | 1980.36
00-00137050 | Крышка угла (PR16.5301) | Промрукав | Система металлических лотков Стандарт RAL – это изделия, с нанесённым защитным полимерным покрытием по технологии порошкового окрашивания, которое было нанесено после изготовления аксессуара. Климатическое исполнение изделий УХЛ2, что предусматривают эксплуатацию в помещении и под навесом, при температуре эксплуатации от -60 до +150°С. Крышка аксессуара предназначена для дополнительной защиты кабельной продукции от механических повреждений и повышает степень защиты по IP при прокладке кабельной продукции в аксессуаре. Крышка фиксируется на защелках (без винтов и фиксаторов). | 833.08 | 749.77
00-00137049 | Крышка угла (PR16.5302) | Промрукав | Система металлических лотков Стандарт RAL – это изделия, с нанесённым защитным полимерным покрытием по технологии порошкового окрашивания, которое было нанесено после изготовления аксессуара. Климатическое исполнение изделий УХЛ2, что предусматривают эксплуатацию в помещении и под навесом, при температуре эксплуатации от -60 до +150°С. Крышка аксессуара предназначена для дополнительной защиты кабельной продукции от механических повреждений и повышает степень защиты по IP при прокладке кабельной продукции в аксессуаре. Крышка фиксируется на защелках (без винтов и фиксаторов). | 961.18 | 865.06
00-00137048 | Крышка угла (PR16.5303) | Промрукав | Система металлических лотков Стандарт RAL – это изделия, с нанесённым защитным полимерным покрытием по технологии порошкового окрашивания, которое было нанесено после изготовления аксессуара. Климатическое исполнение изделий УХЛ2, что предусматривают эксплуатацию в помещении и под навесом, при температуре эксплуатации от -60 до +150°С. Крышка аксессуара предназначена для дополнительной защиты кабельной продукции от механических повреждений и повышает степень защиты по IP при прокладке кабельной продукции в аксессуаре. Крышка фиксируется на защелках (без винтов и фиксаторов). | 1138.61 | 1024.75
00-00137047 | Крышка угла (PR16.5304) | Промрукав | Система металлических лотков Стандарт RAL – это изделия, с нанесённым защитным полимерным покрытием по технологии порошкового окрашивания, которое было нанесено после изготовления аксессуара. Климатическое исполнение изделий УХЛ2, что предусматривают эксплуатацию в помещении и под навесом, при температуре эксплуатации от -60 до +150°С. Крышка аксессуара предназначена для дополнительной защиты кабельной продукции от механических повреждений и повышает степень защиты по IP при прокладке кабельной продукции в аксессуаре. Крышка фиксируется на защелках (без винтов и фиксаторов) | 1443.07 | 1298.76
00-00137046 | Крышка угла (PR16.5305) | Промрукав | Система металлических лотков Стандарт RAL – это изделия, с нанесённым защитным полимерным покрытием по технологии порошкового окрашивания, которое было нанесено после изготовления аксессуара. Климатическое исполнение изделий УХЛ2, что предусматривают эксплуатацию в помещении и под навесом, при температуре эксплуатации от -60 до +150°С. Крышка аксессуара предназначена для дополнительной защиты кабельной продукции от механических повреждений и повышает степень защиты по IP при прокладке кабельной продукции в аксессуаре. Крышка фиксируется на защелках (без винтов и фиксаторо | 1686.7 | 1518.03
00-00137045 | Крышка угла (PR16.5300) | Промрукав | Система металлических лотков Стандарт RAL – это изделия, с нанесённым защитным полимерным покрытием по технологии порошкового окрашивания, которое было нанесено после изготовления аксессуара. Климатическое исполнение изделий УХЛ2, что предусматривают эксплуатацию в помещении и под навесом, при температуре эксплуатации от -60 до +150°С. Крышка аксессуара предназначена для дополнительной защиты кабельной продукции от механических повреждений и повышает степень защиты по IP при прокладке кабельной продукции в аксессуаре. Крышка фиксируется на защелках (без винтов и фиксаторов). | 622.31 | 560.08
00-00137044 | Крышка угла (PR16.5306) | Промрукав | Система металлических лотков Стандарт RAL – это изделия, с нанесённым защитным полимерным покрытием по технологии порошкового окрашивания, которое было нанесено после изготовления аксессуара. Климатическое исполнение изделий УХЛ2, что предусматривают эксплуатацию в помещении и под навесом, при температуре эксплуатации от -60 до +150°С. Крышка аксессуара предназначена для дополнительной защиты кабельной продукции от механических повреждений и повышает степень защиты по IP при прокладке кабельной продукции в аксессуаре. Крышка фиксируется на защелках (без винтов и фиксаторов). | 2033.39 | 1830.05
00-00137043 | Крышка угла (PR16.5307) | Промрукав | Система металлических лотков Стандарт RAL – это изделия, с нанесённым защитным полимерным покрытием по технологии порошкового окрашивания, которое было нанесено после изготовления аксессуара. Климатическое исполнение изделий УХЛ2, что предусматривают эксплуатацию в помещении и под навесом, при температуре эксплуатации от -60 до +150°С. Крышка аксессуара предназначена для дополнительной защиты кабельной продукции от механических повреждений и повышает степень защиты по IP при прокладке кабельной продукции в аксессуаре. Крышка фиксируется на защелках (без винтов и фиксаторов). | 2131.11 | 1918
00-00103724 | Крышка угла (PR16.1928) | Промрукав | Крышки аксессуаров в исполнении HDZ – это изделия с защитным покрытием горячий цинк (по ГОСТ 9.307), предназначены для механической и климатической защиты кабельной продукции внутри аксессуара и обеспечения непрерывного контура заземления между крышками лотка при прокладки лотков серии «Стандарт» в любой комбинации как внутри помещений, так и на открытом воздухе. | 510.94 | 459.85
00-00103723 | Крышка угла (PR16.1930) | Промрукав | Крышки аксессуаров в исполнении HDZ – это изделия с защитным покрытием горячий цинк (по ГОСТ 9.307), предназначены для механической и климатической защиты кабельной продукции внутри аксессуара и обеспечения непрерывного контура заземления между крышками лотка при прокладки лотков серии «Стандарт» в любой комбинации как внутри помещений, так и на открытом воздухе. | 580.21 | 522.19
00-00103722 | Крышка угла (PR16.1932) | Промрукав | Крышки аксессуаров в исполнении HDZ – это изделия с защитным покрытием горячий цинк (по ГОСТ 9.307), предназначены для механической и климатической защиты кабельной продукции внутри аксессуара и обеспечения непрерывного контура заземления между крышками лотка при прокладки лотков серии «Стандарт» в любой комбинации как внутри помещений, так и на открытом воздухе. | 705.71 | 635.14
00-00103721 | Крышка угла (PR16.1931) | Промрукав | Крышки аксессуаров в исполнении HDZ – это изделия с защитным покрытием горячий цинк (по ГОСТ 9.307), предназначены для механической и климатической защиты кабельной продукции внутри аксессуара и обеспечения непрерывного контура заземления между крышками лотка при прокладки лотков серии «Стандарт» в любой комбинации как внутри помещений, так и на открытом воздухе. | 933.54 | 840.19
00-00103720 | Крышка угла (PR16.1933) | Промрукав | Крышки аксессуаров в исполнении HDZ – это изделия с защитным покрытием горячий цинк (по ГОСТ 9.307), предназначены для механической и климатической защиты кабельной продукции внутри аксессуара и обеспечения непрерывного контура заземления между крышками лотка при прокладки лотков серии «Стандарт» в любой комбинации как внутри помещений, так и на открытом воздухе. | 1103.1 | 992.79
00-00103719 | Крышка угла (PR16.1929) | Промрукав | Крышки аксессуаров в исполнении HDZ – это изделия с защитным покрытием горячий цинк (по ГОСТ 9.307), предназначены для механической и климатической защиты кабельной продукции внутри аксессуара и обеспечения непрерывного контура заземления между крышками лотка при прокладки лотков серии «Стандарт» в любой комбинации как внутри помещений, так и на открытом воздухе. | 385.22 | 346.7
00-00103718 | Крышка угла (PR16.1934) | Промрукав | Крышки аксессуаров в исполнении HDZ – это изделия с защитным покрытием горячий цинк (по ГОСТ 9.307), предназначены для механической и климатической защиты кабельной продукции внутри аксессуара и обеспечения непрерывного контура заземления между крышками лотка при прокладки лотков серии «Стандарт» в любой комбинации как внутри помещений, так и на открытом воздухе. | 1310.47 | 1179.42
00-00103717 | Крышка угла (PR16.1935) | Промрукав | Крышки аксессуаров в исполнении HDZ – это изделия с защитным покрытием горячий цинк (по ГОСТ 9.307), предназначены для механической и климатической защиты кабельной продукции внутри аксессуара и обеспечения непрерывного контура заземления между крышками лотка при прокладки лотков серии «Стандарт» в любой комбинации как внутри помещений, так и на открытом воздухе. | 1410.9 | 1269.81
00-00133903 | Крышка угла вертикального внешнего 90° (553-002) | ПожТехКабель | Крышка угла вертикального внешнего 90° 100x15х0,7 мм | 199.91 | 179.92
00-00133910 | Крышка угла вертикального внешнего 90° (553-111) | ПожТехКабель | Крышка угла вертикального внешнего 90° 100x15х1,0 мм | 406.95 | 366.25
00-00134679 | Крышка угла вертикального внешнего 90° (651-400) | ПожТехКабель | Крышка угла вертикального внешнего 90° 100х15х0,7 мм для лестничного лотка | 1313.77 | 1182.39
00-00133904 | Крышка угла вертикального внешнего 90° (553-003) | ПожТехКабель | Крышка угла вертикального внешнего 90° 150x15х0,7 мм | 222.83 | 200.55
00-00133905 | Крышка угла вертикального внешнего 90° (553-004) | ПожТехКабель | Крышка угла вертикального внешнего 90° 200x15х0,7 мм | 245.75 | 221.17
00-00133911 | Крышка угла вертикального внешнего 90° (553-113) | ПожТехКабель | Крышка угла вертикального внешнего 90° 200x15х1,0 мм | 845.39 | 760.85
00-00134680 | Крышка угла вертикального внешнего 90° (651-401) | ПожТехКабель | Крышка угла вертикального внешнего 90° 200х15х0,7 мм для лестничного лотка | 1568.43 | 1411.59
00-00133917 | Крышка угла вертикального внешнего 90° (553-124) | ПожТехКабель | Крышка угла вертикального внешнего 90° 200х15х1,0 мм | 1787.4 | 1608.66
00-00133906 | Крышка угла вертикального внешнего 90° (553-010) | ПожТехКабель | Крышка угла вертикального внешнего 90° 250x15х0,7 мм | 264.32 | 237.89
00-00133907 | Крышка угла вертикального внешнего 90° (553-005) | ПожТехКабель | Крышка угла вертикального внешнего 90° 300x15х0,7 мм | 291.65 | 262.48
00-00133908 | Крышка угла вертикального внешнего 90° (553-030) | ПожТехКабель | Крышка угла вертикального внешнего 90° 300x15х1,0 мм | 622.22 | 560
00-00134681 | Крышка угла вертикального внешнего 90° (651-402) | ПожТехКабель | Крышка угла вертикального внешнего 90° 300х15х0,7 мм для лестничного лотка | 1823.15 | 1640.83
00-00133912 | Крышка угла вертикального внешнего 90° (553-006) | ПожТехКабель | Крышка угла вертикального внешнего 90° 400x15х0,7 мм | 332.1 | 298.89
00-00134682 | Крышка угла вертикального внешнего 90° (651-403) | ПожТехКабель | Крышка угла вертикального внешнего 90° 400х15х0,7 мм для лестничного лотка | 2077.84 | 1870.06
00-00133913 | Крышка угла вертикального внешнего 90° (553-007) | ПожТехКабель | Крышка угла вертикального внешнего 90° 500x15х0,7 мм | 380.54 | 342.49
00-00133914 | Крышка угла вертикального внешнего 90° (553-028) | ПожТехКабель | Крышка угла вертикального внешнего 90° 500x15х0,8 мм | 1512.25 | 1361.03
00-00134683 | Крышка угла вертикального внешнего 90° (651-404) | ПожТехКабель | Крышка угла вертикального внешнего 90° 500х15х0,7 мм для лестничного лотка | 2332.59 | 2099.33
00-00134684 | Крышка угла вертикального внешнего 90° (651-444) | ПожТехКабель | Крышка угла вертикального внешнего 90° 500х15х1,0 мм для лестничного лотка | 2819.63 | 2537.66
00-00133915 | Крышка угла вертикального внешнего 90° (553-001) | ПожТехКабель | Крышка угла вертикального внешнего 90° 50x15х0,7 мм | 180.63 | 162.57
00-00133909 | Крышка угла вертикального внешнего 90° (553-110) | ПожТехКабель | Крышка угла вертикального внешнего 90° 50x15х1,0 мм | 236.29 | 212.66
00-00133916 | Крышка угла вертикального внешнего 90° (553-008) | ПожТехКабель | Крышка угла вертикального внешнего 90° 600x15х0,7 мм | 427.82 | 385.04
00-00134685 | Крышка угла вертикального внешнего 90° (651-405) | ПожТехКабель | Крышка угла вертикального внешнего 90° 600х15х0,7 мм для лестничного лотка | 2587.3 | 2328.57
00-00134686 | Крышка угла вертикального внешнего 90° (651-445) | ПожТехКабель | Крышка угла вертикального внешнего 90° 600х15х1,0 мм для лестничного лотка | 3163.68 | 2847.31
00-00118492 | Крышка угла (PR16.3164) | Промрукав | Крышка предназначена для механической и климатической защиты кабельной продукции внутри аксессуара и обеспечения непрерывного контура заземления между крышками лотка при прокладки лотков серии «Стандарт» в любой комбинации как внутри помещений, так и на открытом воздухе. | 1043.75 | 939.38
00-00118491 | Крышка угла (PR16.3165) | Промрукав | Крышка предназначена для механической и климатической защиты кабельной продукции внутри аксессуара и обеспечения непрерывного контура заземления между крышками лотка при прокладки лотков серии «Стандарт» в любой комбинации как внутри помещений, так и на открытом воздухе. | 1306.54 | 1175.89
00-00118490 | Крышка угла (PR16.3166) | Промрукав | Крышка предназначена для механической и климатической защиты кабельной продукции внутри аксессуара и обеспечения непрерывного контура заземления между крышками лотка при прокладки лотков серии «Стандарт» в любой комбинации как внутри помещений, так и на открытом воздухе. | 1470.21 | 1323.19
00-00118489 | Крышка угла (PR16.3167) | Промрукав | Крышка предназначена для механической и климатической защиты кабельной продукции внутри аксессуара и обеспечения непрерывного контура заземления между крышками лотка при прокладки лотков серии «Стандарт» в любой комбинации как внутри помещений, так и на открытом воздухе. | 1883.2 | 1694.88
00-00118488 | Крышка угла (PR16.3168) | Промрукав | Крышка предназначена для механической и климатической защиты кабельной продукции внутри аксессуара и обеспечения непрерывного контура заземления между крышками лотка при прокладки лотков серии «Стандарт» в любой комбинации как внутри помещений, так и на открытом воздухе. | 2087.99 | 1879.19
00-00118487 | Крышка угла (PR16.3163) | Промрукав | Крышка предназначена для механической и климатической защиты кабельной продукции внутри аксессуара и обеспечения непрерывного контура заземления между крышками лотка при прокладки лотков серии «Стандарт» в любой комбинации как внутри помещений, так и на открытом воздухе. | 930.65 | 837.59
00-00118486 | Крышка угла (PR16.3169) | Промрукав | Крышка предназначена для механической и климатической защиты кабельной продукции внутри аксессуара и обеспечения непрерывного контура заземления между крышками лотка при прокладки лотков серии «Стандарт» в любой комбинации как внутри помещений, так и на открытом воздухе. | 2396.58 | 2156.92
00-00118485 | Крышка угла (PR16.3170) | Промрукав | Крышка предназначена для механической и климатической защиты кабельной продукции внутри аксессуара и обеспечения непрерывного контура заземления между крышками лотка при прокладки лотков серии «Стандарт» в любой комбинации как внутри помещений, так и на открытом воздухе. | 2526.19 | 2273.57
00-00118484 | Крышка угла (PR16.3306) | Промрукав | Крышка предназначена для механической и климатической защиты кабельной продукции внутри аксессуара и обеспечения непрерывного контура заземления между крышками лотка при прокладки лотков серии «Стандарт» в любой комбинации как внутри помещений, так и на открытом воздухе. | 1565.66 | 1409.09
00-00118483 | Крышка угла (PR16.3307) | Промрукав | Крышка предназначена для механической и климатической защиты кабельной продукции внутри аксессуара и обеспечения непрерывного контура заземления между крышками лотка при прокладки лотков серии «Стандарт» в любой комбинации как внутри помещений, так и на открытом воздухе. | 1959.77 | 1763.79
00-00118482 | Крышка угла (PR16.3308) | Промрукав | Крышка предназначена для механической и климатической защиты кабельной продукции внутри аксессуара и обеспечения непрерывного контура заземления между крышками лотка при прокладки лотков серии «Стандарт» в любой комбинации как внутри помещений, так и на открытом воздухе. | 2205.31 | 1984.78
00-00118481 | Крышка угла (PR16.3309) | Промрукав | Крышка предназначена для механической и климатической защиты кабельной продукции внутри аксессуара и обеспечения непрерывного контура заземления между крышками лотка при прокладки лотков серии «Стандарт» в любой комбинации как внутри помещений, так и на открытом воздухе. | 2824.76 | 2542.28
00-00118480 | Крышка угла (PR16.3310) | Промрукав | Крышка предназначена для механической и климатической защиты кабельной продукции внутри аксессуара и обеспечения непрерывного контура заземления между крышками лотка при прокладки лотков серии «Стандарт» в любой комбинации как внутри помещений, так и на открытом воздухе. | 3131.99 | 2818.79
00-00118479 | Крышка угла (PR16.3305) | Промрукав | Крышка предназначена для механической и климатической защиты кабельной продукции внутри аксессуара и обеспечения непрерывного контура заземления между крышками лотка при прокладки лотков серии «Стандарт» в любой комбинации как внутри помещений, так и на открытом воздухе. | 1395.95 | 1256.36
00-00118478 | Крышка угла (PR16.3311) | Промрукав | Крышка предназначена для механической и климатической защиты кабельной продукции внутри аксессуара и обеспечения непрерывного контура заземления между крышками лотка при прокладки лотков серии «Стандарт» в любой комбинации как внутри помещений, так и на открытом воздухе. | 3594.88 | 3235.39
00-00118477 | Крышка угла (PR16.3312) | Промрукав | Крышка предназначена для механической и климатической защиты кабельной продукции внутри аксессуара и обеспечения непрерывного контура заземления между крышками лотка при прокладки лотков серии «Стандарт» в любой комбинации как внутри помещений, так и на открытом воздухе. | 3789.23 | 3410.31
00-00111638 | Крышка угла (PR16.3337) | Промрукав | Крышка предназначена для механической и климатической защиты кабельной продукции внутри аксессуара и обеспечения непрерывного контура заземления между крышками лотка при прокладки лотков серии «Стандарт» в любой комбинации как внутри помещений, так и на открытом воздухе. Аксессуары в исполнении AISI 409 – это изделия, изготовленные из ферритовой марки нержавеющей стали 08Х13, обладающих коррозионной стойкостью и высокими прочностями показателями, что позволяет применять изделия, в различных непищевых отраслях промышленности. | 1045.23 | 940.71
00-00111639 | Крышка угла (PR16.3338) | Промрукав | Крышка предназначена для механической и климатической защиты кабельной продукции внутри аксессуара и обеспечения непрерывного контура заземления между крышками лотка при прокладки лотков серии «Стандарт» в любой комбинации как внутри помещений, так и на открытом воздухе. Аксессуары в исполнении AISI 409 – это изделия, изготовленные из ферритовой марки нержавеющей стали 08Х13, обладающих коррозионной стойкостью и высокими прочностями показателями, что позволяет применять изделия, в различных непищевых отраслях промышленности. | 1176.16 | 1058.54
00-00111640 | Крышка угла (PR16.3339) | Промрукав | Крышка предназначена для механической и климатической защиты кабельной продукции внутри аксессуара и обеспечения непрерывного контура заземления между крышками лотка при прокладки лотков серии «Стандарт» в любой комбинации как внутри помещений, так и на открытом воздухе. Аксессуары в исполнении AISI 409 – это изделия, изготовленные из ферритовой марки нержавеющей стали 08Х13, обладающих коррозионной стойкостью и высокими прочностями показателями, что позволяет применять изделия, в различных непищевых отраслях промышленности. | 1506.55 | 1355.9
00-00111641 | Крышка угла (PR16.3340) | Промрукав | Крышка предназначена для механической и климатической защиты кабельной продукции внутри аксессуара и обеспечения непрерывного контура заземления между крышками лотка при прокладки лотков серии «Стандарт» в любой комбинации как внутри помещений, так и на открытом воздухе. Аксессуары в исполнении AISI 409 – это изделия, изготовленные из ферритовой марки нержавеющей стали 08Х13, обладающих коррозионной стойкостью и высокими прочностями показателями, что позволяет применять изделия, в различных непищевых отраслях промышленности. | 1670.38 | 1503.34
00-00111642 | Крышка угла (PR16.3335) | Промрукав | Крышка предназначена для механической и климатической защиты кабельной продукции внутри аксессуара и обеспечения непрерывного контура заземления между крышками лотка при прокладки лотков серии «Стандарт» в любой комбинации как внутри помещений, так и на открытом воздухе. Аксессуары в исполнении AISI 409 – это изделия, изготовленные из ферритовой марки нержавеющей стали 08Х13, обладающих коррозионной стойкостью и высокими прочностями показателями, что позволяет применять изделия, в различных непищевых отраслях промышленности. | 744.5 | 670.05
00-00111643 | Крышка угла (PR16.3341) | Промрукав | Крышка предназначена для механической и климатической защиты кабельной продукции внутри аксессуара и обеспечения непрерывного контура заземления между крышками лотка при прокладки лотков серии «Стандарт» в любой комбинации как внутри помещений, так и на открытом воздухе. Аксессуары в исполнении AISI 409 – это изделия, изготовленные из ферритовой марки нержавеющей стали 08Х13, обладающих коррозионной стойкостью и высокими прочностями показателями, что позволяет применять изделия, в различных непищевых отраслях промышленности. | 1917.27 | 1725.54
00-00111644 | Крышка угла (PR16.3342) | Промрукав | Крышка предназначена для механической и климатической защиты кабельной продукции внутри аксессуара и обеспечения непрерывного контура заземления между крышками лотка при прокладки лотков серии «Стандарт» в любой комбинации как внутри помещений, так и на открытом воздухе. Аксессуары в исполнении AISI 409 – это изделия, изготовленные из ферритовой марки нержавеющей стали 08Х13, обладающих коррозионной стойкостью и высокими прочностями показателями, что позволяет применять изделия, в различных непищевых отраслях промышленности. | 2020.94 | 1818.85
00-00118476 | Крышка угла (PR16.3740) | Промрукав | Крышка предназначена для механической и климатической защиты кабельной продукции внутри аксессуара и обеспечения непрерывного контура заземления между крышками лотка при прокладки лотков серии «Стандарт» в любой комбинации как внутри помещений, так и на открытом воздухе. Аксессуары в исполнении AISI 304 – это изделия, изготовленные из аустенитной низкоуглеродистой марки нержавеющей стали 08Х18Н10, обладающих высокой коррозионной стойкостью к агрессивным средам, износостойкостью и высокими прочностями показателями, что позволяет применять изделия, в пищевой, фармацевтической, химических, металлургических и других отраслях промышленности. | 1104 | 993.6
00-00118475 | Крышка угла (PR16.3741) | Промрукав | Крышка предназначена для механической и климатической защиты кабельной продукции внутри аксессуара и обеспечения непрерывного контура заземления между крышками лотка при прокладки лотков серии «Стандарт» в любой комбинации как внутри помещений, так и на открытом воздухе. Аксессуары в исполнении AISI 304 – это изделия, изготовленные из аустенитной низкоуглеродистой марки нержавеющей стали 08Х18Н10, обладающих высокой коррозионной стойкостью к агрессивным средам, износостойкостью и высокими прочностями показателями, что позволяет применять изделия, в пищевой, фармацевтической, химических, металлургических и других отраслях промышленности. | 1303.43 | 1173.09
00-00118474 | Крышка угла (PR16.3742) | Промрукав | Крышка предназначена для механической и климатической защиты кабельной продукции внутри аксессуара и обеспечения непрерывного контура заземления между крышками лотка при прокладки лотков серии «Стандарт» в любой комбинации как внутри помещений, так и на открытом воздухе. Аксессуары в исполнении AISI 304 – это изделия, изготовленные из аустенитной низкоуглеродистой марки нержавеющей стали 08Х18Н10, обладающих высокой коррозионной стойкостью к агрессивным средам, износостойкостью и высокими прочностями показателями, что позволяет применять изделия, в пищевой, фармацевтической, химических, металлургических и других отраслях промышленности. | 1499.71 | 1349.74
00-00118473 | Крышка угла (PR16.3743) | Промрукав | Крышка предназначена для механической и климатической защиты кабельной продукции внутри аксессуара и обеспечения непрерывного контура заземления между крышками лотка при прокладки лотков серии «Стандарт» в любой комбинации как внутри помещений, так и на открытом воздухе. Аксессуары в исполнении AISI 304 – это изделия, изготовленные из аустенитной низкоуглеродистой марки нержавеющей стали 08Х18Н10, обладающих высокой коррозионной стойкостью к агрессивным средам, износостойкостью и высокими прочностями показателями, что позволяет применять изделия, в пищевой, фармацевтической, химических, металлургических и других отраслях промышленности. | 1893.77 | 1704.39
00-00118472 | Крышка угла (PR16.3744) | Промрукав | Крышка предназначена для механической и климатической защиты кабельной продукции внутри аксессуара и обеспечения непрерывного контура заземления между крышками лотка при прокладки лотков серии «Стандарт» в любой комбинации как внутри помещений, так и на открытом воздухе. Аксессуары в исполнении AISI 304 – это изделия, изготовленные из аустенитной низкоуглеродистой марки нержавеющей стали 08Х18Н10, обладающих высокой коррозионной стойкостью к агрессивным средам, износостойкостью и высокими прочностями показателями, что позволяет применять изделия, в пищевой, фармацевтической, химических, металлургических и других отраслях промышленности. | 2226.66 | 2003.99
00-00118471 | Крышка угла (PR16.3739) | Промрукав | Крышка предназначена для механической и климатической защиты кабельной продукции внутри аксессуара и обеспечения непрерывного контура заземления между крышками лотка при прокладки лотков серии «Стандарт» в любой комбинации как внутри помещений, так и на открытом воздухе. Аксессуары в исполнении AISI 304 – это изделия, изготовленные из аустенитной низкоуглеродистой марки нержавеющей стали 08Х18Н10, обладающих высокой коррозионной стойкостью к агрессивным средам, износостойкостью и высокими прочностями показателями, что позволяет применять изделия, в пищевой, фармацевтической, химических, металлургических и других отраслях промышленности. | 932.9 | 839.61
00-00118470 | Крышка угла (PR16.3745) | Промрукав | Крышка предназначена для механической и климатической защиты кабельной продукции внутри аксессуара и обеспечения непрерывного контура заземления между крышками лотка при прокладки лотков серии «Стандарт» в любой комбинации как внутри помещений, так и на открытом воздухе. Аксессуары в исполнении AISI 304 – это изделия, изготовленные из аустенитной низкоуглеродистой марки нержавеющей стали 08Х18Н10, обладающих высокой коррозионной стойкостью к агрессивным средам, износостойкостью и высокими прочностями показателями, что позволяет применять изделия, в пищевой, фармацевтической, химических, металлургических и других отраслях промышленности. | 2528.37 | 2275.53
00-00118469 | Крышка угла (PR16.3746) | Промрукав | Крышка предназначена для механической и климатической защиты кабельной продукции внутри аксессуара и обеспечения непрерывного контура заземления между крышками лотка при прокладки лотков серии «Стандарт» в любой комбинации как внутри помещений, так и на открытом воздухе. Аксессуары в исполнении AISI 304 – это изделия, изготовленные из аустенитной низкоуглеродистой марки нержавеющей стали 08Х18Н10, обладающих высокой коррозионной стойкостью к агрессивным средам, износостойкостью и высокими прочностями показателями, что позволяет применять изделия, в пищевой, фармацевтической, химических, металлургических и других отраслях промышленности. | 2648.83 | 2383.95
00-00118468 | Крышка угла (PR16.3366) | Промрукав | Крышка предназначена для механической и климатической защиты кабельной продукции внутри аксессуара и обеспечения непрерывного контура заземления между крышками лотка при прокладки лотков серии «Стандарт» в любой комбинации как внутри помещений, так и на открытом воздухе. | 1655.99 | 1490.39
00-00118467 | Крышка угла (PR16.3367) | Промрукав | Крышка предназначена для механической и климатической защиты кабельной продукции внутри аксессуара и обеспечения непрерывного контура заземления между крышками лотка при прокладки лотков серии «Стандарт» в любой комбинации как внутри помещений, так и на открытом воздухе. | 1955.18 | 1759.66
00-00118466 | Крышка угла (PR16.3368) | Промрукав | Крышка предназначена для механической и климатической защиты кабельной продукции внутри аксессуара и обеспечения непрерывного контура заземления между крышками лотка при прокладки лотков серии «Стандарт» в любой комбинации как внутри помещений, так и на открытом воздухе. | 2249.57 | 2024.61
00-00118465 | Крышка угла (PR16.3369) | Промрукав | Крышка предназначена для механической и климатической защиты кабельной продукции внутри аксессуара и обеспечения непрерывного контура заземления между крышками лотка при прокладки лотков серии «Стандарт» в любой комбинации как внутри помещений, так и на открытом воздухе. | 2840.62 | 2556.56
00-00118464 | Крышка угла (PR16.3370) | Промрукав | Крышка предназначена для механической и климатической защиты кабельной продукции внутри аксессуара и обеспечения непрерывного контура заземления между крышками лотка при прокладки лотков серии «Стандарт» в любой комбинации как внутри помещений, так и на открытом воздухе. | 3339.95 | 3005.96
00-00118463 | Крышка угла (PR16.3365) | Промрукав | Крышка предназначена для механической и климатической защиты кабельной продукции внутри аксессуара и обеспечения непрерывного контура заземления между крышками лотка при прокладки лотков серии «Стандарт» в любой комбинации как внутри помещений, так и на открытом воздухе. | 1399.37 | 1259.43
00-00118462 | Крышка угла (PR16.3371) | Промрукав | Крышка предназначена для механической и климатической защиты кабельной продукции внутри аксессуара и обеспечения непрерывного контура заземления между крышками лотка при прокладки лотков серии «Стандарт» в любой комбинации как внутри помещений, так и на открытом воздухе. | 3792.53 | 3413.28
00-00118461 | Крышка угла (PR16.3372) | Промрукав | Крышка предназначена для механической и климатической защиты кабельной продукции внутри аксессуара и обеспечения непрерывного контура заземления между крышками лотка при прокладки лотков серии «Стандарт» в любой комбинации как внутри помещений, так и на открытом воздухе. | 3973.23 | 3575.91
00-00111645 | Крышка угла (PR16.3396) | Промрукав | Крышка предназначена для механической и климатической защиты кабельной продукции внутри аксессуара и обеспечения непрерывного контура заземления между крышками лотка при прокладки лотков серии «Стандарт» в любой комбинации как внутри помещений, так и на открытом воздухе. Аксессуары в исполнении AISI 409 – это изделия, изготовленные из ферритовой марки нержавеющей стали 08Х13, обладающих коррозионной стойкостью и высокими прочностями показателями, что позволяет применять изделия, в различных непищевых отраслях промышленности. | 883.19 | 794.87
00-00111646 | Крышка угла (PR16.3397) | Промрукав | Крышка предназначена для механической и климатической защиты кабельной продукции внутри аксессуара и обеспечения непрерывного контура заземления между крышками лотка при прокладки лотков серии «Стандарт» в любой комбинации как внутри помещений, так и на открытом воздухе. Аксессуары в исполнении AISI 409 – это изделия, изготовленные из ферритовой марки нержавеющей стали 08Х13, обладающих коррозионной стойкостью и высокими прочностями показателями, что позволяет применять изделия, в различных непищевых отраслях промышленности. | 1042.76 | 938.48
00-00111647 | Крышка угла (PR16.3398) | Промрукав | Крышка предназначена для механической и климатической защиты кабельной продукции внутри аксессуара и обеспечения непрерывного контура заземления между крышками лотка при прокладки лотков серии «Стандарт» в любой комбинации как внутри помещений, так и на открытом воздухе. Аксессуары в исполнении AISI 409 – это изделия, изготовленные из ферритовой марки нержавеющей стали 08Х13, обладающих коррозионной стойкостью и высокими прочностями показателями, что позволяет применять изделия, в различных непищевых отраслях промышленности. | 1199.75 | 1079.78
00-00111648 | Крышка угла (PR16.3399) | Промрукав | Крышка предназначена для механической и климатической защиты кабельной продукции внутри аксессуара и обеспечения непрерывного контура заземления между крышками лотка при прокладки лотков серии «Стандарт» в любой комбинации как внутри помещений, так и на открытом воздухе. Аксессуары в исполнении AISI 409 – это изделия, изготовленные из ферритовой марки нержавеющей стали 08Х13, обладающих коррозионной стойкостью и высокими прочностями показателями, что позволяет применять изделия, в различных непищевых отраслях промышленности. | 1515.02 | 1363.52
00-00111649 | Крышка угла (PR16.3400) | Промрукав | Крышка предназначена для механической и климатической защиты кабельной продукции внутри аксессуара и обеспечения непрерывного контура заземления между крышками лотка при прокладки лотков серии «Стандарт» в любой комбинации как внутри помещений, так и на открытом воздухе. Аксессуары в исполнении AISI 409 – это изделия, изготовленные из ферритовой марки нержавеющей стали 08Х13, обладающих коррозионной стойкостью и высокими прочностями показателями, что позволяет применять изделия, в различных непищевых отраслях промышленности. | 1781.32 | 1603.19
00-00111650 | Крышка угла (PR16.3395) | Промрукав | Крышка предназначена для механической и климатической защиты кабельной продукции внутри аксессуара и обеспечения непрерывного контура заземления между крышками лотка при прокладки лотков серии «Стандарт» в любой комбинации как внутри помещений, так и на открытом воздухе. Аксессуары в исполнении AISI 409 – это изделия, изготовленные из ферритовой марки нержавеющей стали 08Х13, обладающих коррозионной стойкостью и высокими прочностями показателями, что позволяет применять изделия, в различных непищевых отраслях промышленности. | 746.35 | 671.72
00-00111651 | Крышка угла (PR16.3401) | Промрукав | Крышка предназначена для механической и климатической защиты кабельной продукции внутри аксессуара и обеспечения непрерывного контура заземления между крышками лотка при прокладки лотков серии «Стандарт» в любой комбинации как внутри помещений, так и на открытом воздухе. Аксессуары в исполнении AISI 409 – это изделия, изготовленные из ферритовой марки нержавеющей стали 08Х13, обладающих коррозионной стойкостью и высокими прочностями показателями, что позволяет применять изделия, в различных непищевых отраслях промышленности. | 2022.7 | 1820.43
00-00111652 | Крышка угла (PR16.3402) | Промрукав | Крышка предназначена для механической и климатической защиты кабельной продукции внутри аксессуара и обеспечения непрерывного контура заземления между крышками лотка при прокладки лотков серии «Стандарт» в любой комбинации как внутри помещений, так и на открытом воздухе. Аксессуары в исполнении AISI 409 – это изделия, изготовленные из ферритовой марки нержавеющей стали 08Х13, обладающих коррозионной стойкостью и высокими прочностями показателями, что позволяет применять изделия, в различных непищевых отраслях промышленности. | 2119.07 | 1907.16
00-00111621 | Крышка угла (PR16.3336) | Промрукав | Крышка предназначена для механической и климатической защиты кабельной продукции внутри аксессуара и обеспечения непрерывного контура заземления между крышками лотка при прокладки лотков серии «Стандарт» в любой комбинации как внутри помещений, так и на открытом воздухе. Аксессуары в исполнении AISI 409 – это изделия, изготовленные из ферритовой марки нержавеющей стали 08Х13, обладающих коррозионной стойкостью и высокими прочностями показателями, что позволяет применять изделия, в различных непищевых отраслях промышленности. | 835.02 | 751.52
00-00129224 | Крышка угла вертикального внутреннего (PR16.16867) | Промрукав | Крышка аксессуара предназначена для механической и климатической защиты кабельной продукции внутри аксессуара и обеспечения непрерывного контура заземления. Применяется с углом вертикальным внутренним 45° серии «Профи». Аксессуары, изготовленные из стали с защитным покрытием по методу Сендзимира – это изделия с защитным цинковым покрытием, которое нанесено на листовую сталь перед изготовлением. Толщина защитного покрытия варьируется от 10 до 22 мкм. | 302.25 | 272.03
00-00129223 | Крышка угла вертикального внутреннего (PR16.16868) | Промрукав | Крышка аксессуара предназначена для механической и климатической защиты кабельной продукции внутри аксессуара и обеспечения непрерывного контура заземления. Применяется с углом вертикальным внутренним 45° серии «Профи». Аксессуары, изготовленные из стали с защитным покрытием по методу Сендзимира – это изделия с защитным цинковым покрытием, которое нанесено на листовую сталь перед изготовлением. Толщина защитного покрытия варьируется от 10 до 22 мкм. | 337.02 | 303.32
00-00129222 | Крышка угла вертикального внутреннего (PR16.16869) | Промрукав | Крышка аксессуара предназначена для механической и климатической защиты кабельной продукции внутри аксессуара и обеспечения непрерывного контура заземления. Применяется с углом вертикальным внутренним 45° серии «Профи». Аксессуары, изготовленные из стали с защитным покрытием по методу Сендзимира – это изделия с защитным цинковым покрытием, которое нанесено на листовую сталь перед изготовлением. Толщина защитного покрытия варьируется от 10 до 22 мкм. | 378.76 | 340.88
00-00129221 | Крышка угла вертикального внутреннего (PR16.16870) | Промрукав | Крышка аксессуара предназначена для механической и климатической защиты кабельной продукции внутри аксессуара и обеспечения непрерывного контура заземления. Применяется с углом вертикальным внутренним 45° серии «Профи». Аксессуары, изготовленные из стали с защитным покрытием по методу Сендзимира – это изделия с защитным цинковым покрытием, которое нанесено на листовую сталь перед изготовлением. Толщина защитного покрытия варьируется от 10 до 22 мкм. | 477.91 | 430.12
00-00129220 | Крышка угла вертикального внутреннего (PR16.16871) | Промрукав | Крышка аксессуара предназначена для механической и климатической защиты кабельной продукции внутри аксессуара и обеспечения непрерывного контура заземления. Применяется с углом вертикальным внутренним 45° серии «Профи». Аксессуары, изготовленные из стали с защитным покрытием по методу Сендзимира – это изделия с защитным цинковым покрытием, которое нанесено на листовую сталь перед изготовлением. Толщина защитного покрытия варьируется от 10 до 22 мкм. | 540.37 | 486.33
00-00129219 | Крышка угла вертикального внутреннего (PR16.16872) | Промрукав | Крышка аксессуара предназначена для механической и климатической защиты кабельной продукции внутри аксессуара и обеспечения непрерывного контура заземления. Применяется с углом вертикальным внутренним 45° серии «Профи». Аксессуары, изготовленные из стали с защитным покрытием по методу Сендзимира – это изделия с защитным цинковым покрытием, которое нанесено на листовую сталь перед изготовлением. Толщина защитного покрытия варьируется от 10 до 22 мкм. | 559.81 | 503.83
00-00129218 | Крышка угла вертикального внутреннего (PR16.16873) | Промрукав | Крышка аксессуара предназначена для механической и климатической защиты кабельной продукции внутри аксессуара и обеспечения непрерывного контура заземления. Применяется с углом вертикальным внутренним 45° серии «Профи». Аксессуары, изготовленные из стали с защитным покрытием по методу Сендзимира – это изделия с защитным цинковым покрытием, которое нанесено на листовую сталь перед изготовлением. Толщина защитного покрытия варьируется от 10 до 22 мкм. | 576.77 | 519.09
00-00129217 | Крышка угла вертикального внутреннего (PR16.16874) | Промрукав | Крышка аксессуара предназначена для механической и климатической защиты кабельной продукции внутри аксессуара и обеспечения непрерывного контура заземления. Применяется с углом вертикальным внутренним 45° серии «Профи» Аксессуары в исполнении HDZ – это изделия с защитным цинковым покрытием, которое нанесено (по ГОСТ 9.307) после механической обработки. | 509.01 | 458.11
00-00129216 | Крышка угла вертикального внутреннего (PR16.16875) | Промрукав | Крышка аксессуара предназначена для механической и климатической защиты кабельной продукции внутри аксессуара и обеспечения непрерывного контура заземления. Применяется с углом вертикальным внутренним 45° серии «Профи» Аксессуары в исполнении HDZ – это изделия с защитным цинковым покрытием, которое нанесено (по ГОСТ 9.307) после механической обработки. | 620.34 | 558.31
00-00129215 | Крышка угла вертикального внутреннего (PR16.16876) | Промрукав | Крышка аксессуара предназначена для механической и климатической защиты кабельной продукции внутри аксессуара и обеспечения непрерывного контура заземления. Применяется с углом вертикальным внутренним 45° серии «Профи» Аксессуары в исполнении HDZ – это изделия с защитным цинковым покрытием, которое нанесено (по ГОСТ 9.307) после механической обработки. | 739.45 | 665.51
00-00129214 | Крышка угла вертикального внутреннего (PR16.16877) | Промрукав | Крышка аксессуара предназначена для механической и климатической защиты кабельной продукции внутри аксессуара и обеспечения непрерывного контура заземления. Применяется с углом вертикальным внутренним 45° серии «Профи» Аксессуары в исполнении HDZ – это изделия с защитным цинковым покрытием, которое нанесено (по ГОСТ 9.307) после механической обработки. | 785.23 | 706.71
00-00129213 | Крышка угла вертикального внутреннего (PR16.16878) | Промрукав | Крышка аксессуара предназначена для механической и климатической защиты кабельной продукции внутри аксессуара и обеспечения непрерывного контура заземления. Применяется с углом вертикальным внутренним 45° серии «Профи» Аксессуары в исполнении HDZ – это изделия с защитным цинковым покрытием, которое нанесено (по ГОСТ 9.307) после механической обработки. | 932.87 | 839.58
00-00129212 | Крышка угла вертикального внутреннего (PR16.16879) | Промрукав | Крышка аксессуара предназначена для механической и климатической защиты кабельной продукции внутри аксессуара и обеспечения непрерывного контура заземления. Применяется с углом вертикальным внутренним 45° серии «Профи» Аксессуары в исполнении HDZ – это изделия с защитным цинковым покрытием, которое нанесено (по ГОСТ 9.307) после механической обработки. | 1107.91 | 997.12
00-00129211 | Крышка угла вертикального внутреннего (PR16.16880) | Промрукав | Крышка аксессуара предназначена для механической и климатической защиты кабельной продукции внутри аксессуара и обеспечения непрерывного контура заземления. Применяется с углом вертикальным внутренним 45° серии «Профи» Аксессуары в исполнении HDZ – это изделия с защитным цинковым покрытием, которое нанесено (по ГОСТ 9.307) после механической обработки. | 1242.6 | 1118.34
00-00137042 | Крышка угла (PR16.5331) | Промрукав | Система металлических лотков Стандарт RAL – это изделия, с нанесённым защитным полимерным покрытием по технологии порошкового окрашивания, которое было нанесено после изготовления аксессуара. Климатическое исполнение изделий УХЛ2, что предусматривают эксплуатацию в помещении и под навесом, при температуре эксплуатации от -60 до +150°С. Крышка аксессуара предназначена для дополнительной защиты кабельной продукции от механических повреждений и повышает степень защиты по IP при прокладке кабельной продукции в аксессуаре. Крышка фиксируется на защелках (без винтов и фиксаторов). | 684.35 | 615.92
00-00137041 | Крышка угла (PR16.5332) | Промрукав | Система металлических лотков Стандарт RAL – это изделия, с нанесённым защитным полимерным покрытием по технологии порошкового окрашивания, которое было нанесено после изготовления аксессуара. Климатическое исполнение изделий УХЛ2, что предусматривают эксплуатацию в помещении и под навесом, при температуре эксплуатации от -60 до +150°С. Крышка аксессуара предназначена для дополнительной защиты кабельной продукции от механических повреждений и повышает степень защиты по IP при прокладке кабельной продукции в аксессуаре. Крышка фиксируется на защелках (без винтов и фиксаторов) | 856.64 | 770.98
00-00137040 | Крышка угла (PR16.5333) | Промрукав | Система металлических лотков Стандарт RAL – это изделия, с нанесённым защитным полимерным покрытием по технологии порошкового окрашивания, которое было нанесено после изготовления аксессуара. Климатическое исполнение изделий УХЛ2, что предусматривают эксплуатацию в помещении и под навесом, при температуре эксплуатации от -60 до +150°С. Крышка аксессуара предназначена для дополнительной защиты кабельной продукции от механических повреждений и повышает степень защиты по IP при прокладке кабельной продукции в аксессуаре. Крышка фиксируется на защелках (без винтов и фиксаторов). | 963.95 | 867.56
00-00137039 | Крышка угла (PR16.5334) | Промрукав | Система металлических лотков Стандарт RAL – это изделия, с нанесённым защитным полимерным покрытием по технологии порошкового окрашивания, которое было нанесено после изготовления аксессуара. Климатическое исполнение изделий УХЛ2, что предусматривают эксплуатацию в помещении и под навесом, при температуре эксплуатации от -60 до +150°С. Крышка аксессуара предназначена для дополнительной защиты кабельной продукции от механических повреждений и повышает степень защиты по IP при прокладке кабельной продукции в аксессуаре. Крышка фиксируется на защелках (без винтов и фиксаторов). | 1234.74 | 1111.27
00-00137038 | Крышка угла (PR16.5335) | Промрукав | Система металлических лотков Стандарт RAL – это изделия, с нанесённым защитным полимерным покрытием по технологии порошкового окрашивания, которое было нанесено после изготовления аксессуара. Климатическое исполнение изделий УХЛ2, что предусматривают эксплуатацию в помещении и под навесом, при температуре эксплуатации от -60 до +150°С. Крышка аксессуара предназначена для дополнительной защиты кабельной продукции от механических повреждений и повышает степень защиты по IP при прокладке кабельной продукции в аксессуаре. Крышка фиксируется на защелках (без винтов и фиксаторов). | 1369.06 | 1232.15
00-00137037 | Крышка угла (PR16.5330) | Промрукав | Система металлических лотков Стандарт RAL – это изделия, с нанесённым защитным полимерным покрытием по технологии порошкового окрашивания, которое было нанесено после изготовления аксессуара. Климатическое исполнение изделий УХЛ2, что предусматривают эксплуатацию в помещении и под навесом, при температуре эксплуатации от -60 до +150°С. Крышка аксессуара предназначена для дополнительной защиты кабельной продукции от механических повреждений и повышает степень защиты по IP при прокладке кабельной продукции в аксессуаре. Крышка фиксируется на защелках (без винтов и фиксаторов) | 610.18 | 549.16
00-00137036 | Крышка угла (PR16.5336) | Промрукав | Система металлических лотков Стандарт RAL – это изделия, с нанесённым защитным полимерным покрытием по технологии порошкового окрашивания, которое было нанесено после изготовления аксессуара. Климатическое исполнение изделий УХЛ2, что предусматривают эксплуатацию в помещении и под навесом, при температуре эксплуатации от -60 до +150°С. Крышка аксессуара предназначена для дополнительной защиты кабельной продукции от механических повреждений и повышает степень защиты по IP при прокладке кабельной продукции в аксессуаре. Крышка фиксируется на защелках (без винтов и фиксаторов). | 1571.42 | 1414.28
00-00137035 | Крышка угла (PR16.5337) | Промрукав | Система металлических лотков Стандарт RAL – это изделия, с нанесённым защитным полимерным покрытием по технологии порошкового окрашивания, которое было нанесено после изготовления аксессуара. Климатическое исполнение изделий УХЛ2, что предусматривают эксплуатацию в помещении и под навесом, при температуре эксплуатации от -60 до +150°С. Крышка аксессуара предназначена для дополнительной защиты кабельной продукции от механических повреждений и повышает степень защиты по IP при прокладке кабельной продукции в аксессуаре. Крышка фиксируется на защелках (без винтов и фиксаторо | 1656.36 | 1490.72
00-00134731 | Крышка угла вертикального внутреннего 45°(650-800) | ПожТехКабель | Крышка угла вертикального внутреннего 45° 100х15х0,7 мм для лестничного лотка | 825.37 | 742.84
00-00134732 | Крышка угла вертикального внутреннего 45°(650-801) | ПожТехКабель | Крышка угла вертикального внутреннего 45° 200х15х0,7 мм для лестничного лотка | 1009.57 | 908.61
00-00134733 | Крышка угла вертикального внутреннего 45°(650-802) | ПожТехКабель | Крышка угла вертикального внутреннего 45° 300х15х0,7 мм для лестничного лотка | 1213.19 | 1091.87
00-00134734 | Крышка угла вертикального внутреннего 45°(650-803) | ПожТехКабель | Крышка угла вертикального внутреннего 45° 400х15х0,7 мм для лестничного лотка | 1378.05 | 1240.25
00-00134735 | Крышка угла вертикального внутреннего 45°(650-804) | ПожТехКабель | Крышка угла вертикального внутреннего 45° 500х15х0,7 мм для лестничного лотка | 1588.07 | 1429.26
00-00134736 | Крышка угла вертикального внутреннего 45°(650-844) | ПожТехКабель | Крышка угла вертикального внутреннего 45° 500х15х1,0 мм для лестничного лотка | 2977.62 | 2679.86
00-00134737 | Крышка угла вертикального внутреннего 45°(650-805) | ПожТехКабель | Крышка угла вертикального внутреннего 45° 600х15х0,7 мм для лестничного лотка | 1753.86 | 1578.47
00-00134738 | Крышка угла вертикального внутреннего 45°(650-845) | ПожТехКабель | Крышка угла вертикального внутреннего 45° 600х15х1,0 мм для лестничного лотка | 3288.5 | 2959.65
00-00129196 | Крышка угла вертикального внутреннего (PR16.16839) | Промрукав | Крышка аксессуара предназначена для механической и климатической защиты кабельной продукции внутри аксессуара и обеспечения непрерывного контура заземления. Применяется с углом вертикальным внутренним 90° серии «Профи». Аксессуары, изготовленные из стали с защитным покрытием по методу Сендзимира – это изделия с защитным цинковым покрытием, которое нанесено на листовую сталь перед изготовлением. Толщина защитного покрытия варьируется от 10 до 22 мкм. | 413.37 | 372.03
00-00129195 | Крышка угла вертикального внутреннего (PR16.16840) | Промрукав | Крышка аксессуара предназначена для механической и климатической защиты кабельной продукции внутри аксессуара и обеспечения непрерывного контура заземления. Применяется с углом вертикальным внутренним 90° серии «Профи». Аксессуары, изготовленные из стали с защитным покрытием по методу Сендзимира – это изделия с защитным цинковым покрытием, которое нанесено на листовую сталь перед изготовлением. Толщина защитного покрытия варьируется от 10 до 22 мкм. | 445.83 | 401.25
00-00129194 | Крышка угла вертикального внутреннего (PR16.16841) | Промрукав | Крышка аксессуара предназначена для механической и климатической защиты кабельной продукции внутри аксессуара и обеспечения непрерывного контура заземления. Применяется с углом вертикальным внутренним 90° серии «Профи». Аксессуары, изготовленные из стали с защитным покрытием по методу Сендзимира – это изделия с защитным цинковым покрытием, которое нанесено на листовую сталь перед изготовлением. Толщина защитного покрытия варьируется от 10 до 22 мкм. | 481.17 | 433.05
00-00129193 | Крышка угла вертикального внутреннего (PR16.16842) | Промрукав | Крышка аксессуара предназначена для механической и климатической защиты кабельной продукции внутри аксессуара и обеспечения непрерывного контура заземления. Применяется с углом вертикальным внутренним 90° серии «Профи». Аксессуары, изготовленные из стали с защитным покрытием по методу Сендзимира – это изделия с защитным цинковым покрытием, которое нанесено на листовую сталь перед изготовлением. Толщина защитного покрытия варьируется от 10 до 22 мкм. | 581.28 | 523.15
00-00129192 | Крышка угла вертикального внутреннего (PR16.16843) | Промрукав | Крышка аксессуара предназначена для механической и климатической защиты кабельной продукции внутри аксессуара и обеспечения непрерывного контура заземления. Применяется с углом вертикальным внутренним 90° серии «Профи». Аксессуары, изготовленные из стали с защитным покрытием по методу Сендзимира – это изделия с защитным цинковым покрытием, которое нанесено на листовую сталь перед изготовлением. Толщина защитного покрытия варьируется от 10 до 22 мкм. | 740.71 | 666.64
00-00129191 | Крышка угла вертикального внутреннего (PR16.16844) | Промрукав | Крышка аксессуара предназначена для механической и климатической защиты кабельной продукции внутри аксессуара и обеспечения непрерывного контура заземления. Применяется с углом вертикальным внутренним 90° серии «Профи». Аксессуары, изготовленные из стали с защитным покрытием по методу Сендзимира – это изделия с защитным цинковым покрытием, которое нанесено на листовую сталь перед изготовлением. Толщина защитного покрытия варьируется от 10 до 22 мкм. | 811.83 | 730.65
00-00129190 | Крышка угла вертикального внутреннего (PR16.16845) | Промрукав | Крышка аксессуара предназначена для механической и климатической защиты кабельной продукции внутри аксессуара и обеспечения непрерывного контура заземления. Применяется с углом вертикальным внутренним 90° серии «Профи». Аксессуары, изготовленные из стали с защитным покрытием по методу Сендзимира – это изделия с защитным цинковым покрытием, которое нанесено на листовую сталь перед изготовлением. Толщина защитного покрытия варьируется от 10 до 22 мкм. | 911.67 | 820.5
00-00129189 | Крышка угла вертикального внутреннего (PR16.16846) | Промрукав | Крышка аксессуара предназначена для механической и климатической защиты кабельной продукции внутри аксессуара и обеспечения непрерывного контура заземления. Применяется с углом вертикальным внутренним 90° серии «Профи» Аксессуары в исполнении HDZ – это изделия с защитным цинковым покрытием, которое нанесено (по ГОСТ 9.307) после механической обработки. | 576.22 | 518.6
00-00129188 | Крышка угла вертикального внутреннего (PR16.16847) | Промрукав | Крышка аксессуара предназначена для механической и климатической защиты кабельной продукции внутри аксессуара и обеспечения непрерывного контура заземления. Применяется с углом вертикальным внутренним 90° серии «Профи» Аксессуары в исполнении HDZ – это изделия с защитным цинковым покрытием, которое нанесено (по ГОСТ 9.307) после механической обработки. | 671.21 | 604.09
00-00129187 | Крышка угла вертикального внутреннего (PR16.16848) | Промрукав | Крышка аксессуара предназначена для механической и климатической защиты кабельной продукции внутри аксессуара и обеспечения непрерывного контура заземления. Применяется с углом вертикальным внутренним 90° серии «Профи» Аксессуары в исполнении HDZ – это изделия с защитным цинковым покрытием, которое нанесено (по ГОСТ 9.307) после механической обработки. | 768.1 | 691.29
00-00129186 | Крышка угла вертикального внутреннего (PR16.16852) | Промрукав | Крышка аксессуара предназначена для механической и климатической защиты кабельной продукции внутри аксессуара и обеспечения непрерывного контура заземления. Применяется с углом вертикальным внутренним 90° серии «Профи» Аксессуары в исполнении HDZ – это изделия с защитным цинковым покрытием, которое нанесено (по ГОСТ 9.307) после механической обработки. | 815.33 | 733.8
00-00129185 | Крышка угла вертикального внутреннего (PR16.16849) | Промрукав | Крышка аксессуара предназначена для механической и климатической защиты кабельной продукции внутри аксессуара и обеспечения непрерывного контура заземления. Применяется с углом вертикальным внутренним 90° серии «Профи» Аксессуары в исполнении HDZ – это изделия с защитным цинковым покрытием, которое нанесено (по ГОСТ 9.307) после механической обработки. | 1044.34 | 939.91
00-00129184 | Крышка угла вертикального внутреннего (PR16.16850) | Промрукав | Крышка аксессуара предназначена для механической и климатической защиты кабельной продукции внутри аксессуара и обеспечения непрерывного контура заземления. Применяется с углом вертикальным внутренним 90° серии «Профи» Аксессуары в исполнении HDZ – это изделия с защитным цинковым покрытием, которое нанесено (по ГОСТ 9.307) после механической обработки. | 1182.08 | 1063.87
00-00129183 | Крышка угла вертикального внутреннего (PR16.16851) | Промрукав | Крышка аксессуара предназначена для механической и климатической защиты кабельной продукции внутри аксессуара и обеспечения непрерывного контура заземления. Применяется с углом вертикальным внутренним 90° серии «Профи» Аксессуары в исполнении HDZ – это изделия с защитным цинковым покрытием, которое нанесено (по ГОСТ 9.307) после механической обработки. | 1350.05 | 1215.05
00-00137034 | Крышка угла (PR16.5361) | Промрукав | Система металлических лотков Стандарт RAL – это изделия, с нанесённым защитным полимерным покрытием по технологии порошкового окрашивания, которое было нанесено после изготовления аксессуара. Климатическое исполнение изделий УХЛ2, что предусматривают эксплуатацию в помещении и под навесом, при температуре эксплуатации от -60 до +150°С. Крышка аксессуара предназначена для дополнительной защиты кабельной продукции от механических повреждений и повышает степень защиты по IP при прокладке кабельной продукции в аксессуаре. Крышка фиксируется на защелках (без винтов и фиксаторов). | 723.86 | 651.47
00-00137033 | Крышка угла (PR16.5362) | Промрукав | Система металлических лотков Стандарт RAL – это изделия, с нанесённым защитным полимерным покрытием по технологии порошкового окрашивания, которое было нанесено после изготовления аксессуара. Климатическое исполнение изделий УХЛ2, что предусматривают эксплуатацию в помещении и под навесом, при температуре эксплуатации от -60 до +150°С. Крышка аксессуара предназначена для дополнительной защиты кабельной продукции от механических повреждений и повышает степень защиты по IP при прокладке кабельной продукции в аксессуаре. Крышка фиксируется на защелках (без винтов и фиксаторов) | 854.64 | 769.18
00-00137032 | Крышка угла (PR16.5363) | Промрукав | Система металлических лотков Стандарт RAL – это изделия, с нанесённым защитным полимерным покрытием по технологии порошкового окрашивания, которое было нанесено после изготовления аксессуара. Климатическое исполнение изделий УХЛ2, что предусматривают эксплуатацию в помещении и под навесом, при температуре эксплуатации от -60 до +150°С. Крышка аксессуара предназначена для дополнительной защиты кабельной продукции от механических повреждений и повышает степень защиты по IP при прокладке кабельной продукции в аксессуаре. Крышка фиксируется на защелках (без винтов и фиксаторов). | 983.32 | 884.99
00-00137031 | Крышка угла (PR16.5364) | Промрукав | Система металлических лотков Стандарт RAL – это изделия, с нанесённым защитным полимерным покрытием по технологии порошкового окрашивания, которое было нанесено после изготовления аксессуара. Климатическое исполнение изделий УХЛ2, что предусматривают эксплуатацию в помещении и под навесом, при температуре эксплуатации от -60 до +150°С. Крышка аксессуара предназначена для дополнительной защиты кабельной продукции от механических повреждений и повышает степень защиты по IP при прокладке кабельной продукции в аксессуаре. Крышка фиксируется на защелках (без винтов и фиксаторов). | 1241.67 | 1117.5
00-00137030 | Крышка угла (PR16.5365) | Промрукав | Система металлических лотков Стандарт RAL – это изделия, с нанесённым защитным полимерным покрытием по технологии порошкового окрашивания, которое было нанесено после изготовления аксессуара. Климатическое исполнение изделий УХЛ2, что предусматривают эксплуатацию в помещении и под навесом, при температуре эксплуатации от -60 до +150°С. Крышка аксессуара предназначена для дополнительной защиты кабельной продукции от механических повреждений и повышает степень защиты по IP при прокладке кабельной продукции в аксессуаре. Крышка фиксируется на защелках (без винтов и фиксаторов) | 1459.98 | 1313.98
00-00137029 | Крышка угла (PR16.5360) | Промрукав | Система металлических лотков Стандарт RAL – это изделия, с нанесённым защитным полимерным покрытием по технологии порошкового окрашивания, которое было нанесено после изготовления аксессуара. Климатическое исполнение изделий УХЛ2, что предусматривают эксплуатацию в помещении и под навесом, при температуре эксплуатации от -60 до +150°С. Крышка аксессуара предназначена для дополнительной защиты кабельной продукции от механических повреждений и повышает степень защиты по IP при прокладке кабельной продукции в аксессуаре. Крышка фиксируется на защелках (без винтов и фиксаторов). | 611.69 | 550.52
00-00137028 | Крышка угла (PR16.5366) | Промрукав | Система металлических лотков Стандарт RAL – это изделия, с нанесённым защитным полимерным покрытием по технологии порошкового окрашивания, которое было нанесено после изготовления аксессуара. Климатическое исполнение изделий УХЛ2, что предусматривают эксплуатацию в помещении и под навесом, при температуре эксплуатации от -60 до +150°С. Крышка аксессуара предназначена для дополнительной защиты кабельной продукции от механических повреждений и повышает степень защиты по IP при прокладке кабельной продукции в аксессуаре. Крышка фиксируется на защелках (без винтов и фиксаторов). | 1657.81 | 1492.03
00-00137027 | Крышка угла (PR16.5367) | Промрукав | Система металлических лотков Стандарт RAL – это изделия, с нанесённым защитным полимерным покрытием по технологии порошкового окрашивания, которое было нанесено после изготовления аксессуара. Климатическое исполнение изделий УХЛ2, что предусматривают эксплуатацию в помещении и под навесом, при температуре эксплуатации от -60 до +150°С. Крышка аксессуара предназначена для дополнительной защиты кабельной продукции от механических повреждений и повышает степень защиты по IP при прокладке кабельной продукции в аксессуаре. Крышка фиксируется на защелках (без винтов и фиксаторов). | 1736.75 | 1563.08
00-00133855 | Крышка угла вертикального внутреннего 90°(559-002) | ПожТехКабель | Крышка угла вертикального внутреннего 90° 100x15х0,7 мм | 179.9 | 161.91
00-00133866 | Крышка угла вертикального внутреннего 90°(559-111) | ПожТехКабель | Крышка угла вертикального внутреннего 90° 100x15х1,0 мм | 236.29 | 212.66
00-00134653 | Крышка угла вертикального внутреннего 90°(651-001) | ПожТехКабель | Крышка угла вертикального внутреннего 90° 100х15х0,7 мм для лестничного лотка | 1341.2 | 1207.08
00-00133856 | Крышка угла вертикального внутреннего 90°(559-003) | ПожТехКабель | Крышка угла вертикального внутреннего 90° 150x15х0,7 мм | 186.87 | 168.19
00-00133857 | Крышка угла вертикального внутреннего 90°(559-004) | ПожТехКабель | Крышка угла вертикального внутреннего 90° 200x15х0,7 мм | 193.85 | 174.47
00-00133867 | Крышка угла вертикального внутреннего 90°(559-113) | ПожТехКабель | Крышка угла вертикального внутреннего 90° 200x15х1,0 мм | 241.22 | 217.1
00-00134654 | Крышка угла вертикального внутреннего 90°(651-002) | ПожТехКабель | Крышка угла вертикального внутреннего 90° 200х15х0,7 мм для лестничного лотка | 1569.65 | 1412.68
00-00133858 | Крышка угла вертикального внутреннего 90°(559-010) | ПожТехКабель | Крышка угла вертикального внутреннего 90° 250x15х0,7 мм | 199.33 | 179.4
00-00133859 | Крышка угла вертикального внутреннего 90°(559-005) | ПожТехКабель | Крышка угла вертикального внутреннего 90° 300x15х0,7 мм | 206.73 | 186.06
00-00133864 | Крышка угла вертикального внутреннего 90°(559-030) | ПожТехКабель | Крышка угла вертикального внутреннего 90° 300x15х1,0 мм | 248.1 | 223.29
00-00134655 | Крышка угла вертикального внутреннего 90°(651-003) | ПожТехКабель | Крышка угла вертикального внутреннего 90° 300х15х0,7 мм для лестничного лотка | 1783.33 | 1604.99
00-00133860 | Крышка угла вертикального внутреннего 90°(559-006) | ПожТехКабель | Крышка угла вертикального внутреннего 90° 400x15х0,7 мм | 220.44 | 198.4
00-00134656 | Крышка угла вертикального внутреннего 90°(651-004) | ПожТехКабель | Крышка угла вертикального внутреннего 90° 400х15х0,7 мм для лестничного лотка | 2011.77 | 1810.59
00-00133861 | Крышка угла вертикального внутреннего 90°(559-007) | ПожТехКабель | Крышка угла вертикального внутреннего 90° 500x15х0,7 мм | 233.78 | 210.41
00-00133862 | Крышка угла вертикального внутреннего 90°(559-028) | ПожТехКабель | Крышка угла вертикального внутреннего 90° 500x15х0,8 мм | 1036.69 | 933.02
00-00134657 | Крышка угла вертикального внутреннего 90°(651-005) | ПожТехКабель | Крышка угла вертикального внутреннего 90° 500х15х0,7 мм для лестничного лотка | 2300.69 | 2070.62
00-00134658 | Крышка угла вертикального внутреннего 90°(651-044) | ПожТехКабель | Крышка угла вертикального внутреннего 90° 500х15х1,0 мм для лестничного лотка | 4313.81 | 3882.43
00-00133863 | Крышка угла вертикального внутреннего 90°(559-001) | ПожТехКабель | Крышка угла вертикального внутреннего 90° 50x15х0,7 мм | 173.44 | 156.1
00-00133865 | Крышка угла вертикального внутреннего 90°(559-110) | ПожТехКабель | Крышка угла вертикального внутреннего 90° 50x15х1,0 мм | 236.29 | 212.66
00-00133868 | Крышка угла вертикального внутреннего 90°(559-008) | ПожТехКабель | Крышка угла вертикального внутреннего 90° 600x15х0,7 мм | 246.91 | 222.22
00-00133869 | Крышка угла вертикального внутреннего 90°(559-029) | ПожТехКабель | Крышка угла вертикального внутреннего 90° 600x15х0,8 мм | 1115.95 | 1004.36
00-00134659 | Крышка угла вертикального внутреннего 90°(651-006) | ПожТехКабель | Крышка угла вертикального внутреннего 90° 600х15х0,7 мм для лестничного лотка | 2520.27 | 2268.24
00-00134660 | Крышка угла вертикального внутреннего 90°(651-045) | ПожТехКабель | Крышка угла вертикального внутреннего 90° 600х15х1,0 мм для лестничного лотка | 4725.51 | 4252.96
00-00111669 | Крышка угла (PR16.3666) | Промрукав | Аксессуары в исполнении AISI 409 – это изделия, изготовленные из ферритовой марки нержавеющей стали 08Х13, обладающих коррозионной стойкостью и высокими прочностями показателями, что позволяет применять изделия, в различных непищевых отраслях промышленности. Обеспечивает дополнительную защиту от механических повреждений кабельной продукции при комплектации аксессуара «Угол горизонтальный изменяемый 0-45 градусов». | 872.19 | 784.97
00-00111671 | Крышка угла (PR16.3667) | Промрукав | Аксессуары в исполнении AISI 409 – это изделия, изготовленные из ферритовой марки нержавеющей стали 08Х13, обладающих коррозионной стойкостью и высокими прочностями показателями, что позволяет применять изделия, в различных непищевых отраслях промышленности. Обеспечивает дополнительную защиту от механических повреждений кабельной продукции при комплектации аксессуара «Угол горизонтальный изменяемый 0-45 градусов». | 903.3 | 812.97
00-00111672 | Крышка угла (PR16.3668) | Промрукав | Аксессуары в исполнении AISI 409 – это изделия, изготовленные из ферритовой марки нержавеющей стали 08Х13, обладающих коррозионной стойкостью и высокими прочностями показателями, что позволяет применять изделия, в различных непищевых отраслях промышленности. Обеспечивает дополнительную защиту от механических повреждений кабельной продукции при комплектации аксессуара «Угол горизонтальный изменяемый 0-45 градусов». | 960.31 | 864.28
00-00111673 | Крышка угла (PR16.3669) | Промрукав | Аксессуары в исполнении AISI 409 – это изделия, изготовленные из ферритовой марки нержавеющей стали 08Х13, обладающих коррозионной стойкостью и высокими прочностями показателями, что позволяет применять изделия, в различных непищевых отраслях промышленности. Обеспечивает дополнительную защиту от механических повреждений кабельной продукции при комплектации аксессуара «Угол горизонтальный изменяемый 0-45 градусов». | 1126.88 | 1014.19
00-00111674 | Крышка угла (PR16.3670) | Промрукав | Аксессуары в исполнении AISI 409 – это изделия, изготовленные из ферритовой марки нержавеющей стали 08Х13, обладающих коррозионной стойкостью и высокими прочностями показателями, что позволяет применять изделия, в различных непищевых отраслях промышленности. Обеспечивает дополнительную защиту от механических повреждений кабельной продукции при комплектации аксессуара «Угол горизонтальный изменяемый 0-45 градусов». | 1364.87 | 1228.38
00-00111675 | Крышка угла (PR16.3665) | Промрукав | Аксессуары в исполнении AISI 409 – это изделия, изготовленные из ферритовой марки нержавеющей стали 08Х13, обладающих коррозионной стойкостью и высокими прочностями показателями, что позволяет применять изделия, в различных непищевых отраслях промышленности. Обеспечивает дополнительную защиту от механических повреждений кабельной продукции при комплектации аксессуара «Угол горизонтальный изменяемый 0-45 градусов». | 735.97 | 662.37
00-00111676 | Крышка угла (PR16.3671) | Промрукав | Аксессуары в исполнении AISI 409 – это изделия, изготовленные из ферритовой марки нержавеющей стали 08Х13, обладающих коррозионной стойкостью и высокими прочностями показателями, что позволяет применять изделия, в различных непищевых отраслях промышленности. Обеспечивает дополнительную защиту от механических повреждений кабельной продукции при комплектации аксессуара «Угол горизонтальный изменяемый 0-45 градусов». | 1870.64 | 1683.58
00-00111677 | Крышка угла (PR16.3672) | Промрукав | Аксессуары в исполнении AISI 409 – это изделия, изготовленные из ферритовой марки нержавеющей стали 08Х13, обладающих коррозионной стойкостью и высокими прочностями показателями, что позволяет применять изделия, в различных непищевых отраслях промышленности. Обеспечивает дополнительную защиту от механических повреждений кабельной продукции при комплектации аксессуара «Угол горизонтальный изменяемый 0-45 градусов». | 2804.68 | 2524.21
00-00118428 | Крышка угла (PR16.3606) | Промрукав | Крышка угла горизонтального изменяемого 0-45 градусов Стандарт INOX (AISI 304) 100 Обеспечивает дополнительную защиту от механических повреждений кабельной продукции при комплектации аксессуара «Угол горизонтальный изменяемый 0-45 градусов». | 1162.92 | 1046.63
00-00118427 | Крышка угла (PR16.3607) | Промрукав | Крышка угла горизонтального изменяемого 0-45 градусов Стандарт INOX (AISI 304) 150 Обеспечивает дополнительную защиту от механических повреждений кабельной продукции при комплектации аксессуара «Угол горизонтальный изменяемый 0-45 градусов». | 1204.43 | 1083.99
00-00118426 | Крышка угла (PR16.3608) | Промрукав | Крышка угла горизонтального изменяемого 0-45 градусов Стандарт INOX (AISI 304) 200 Обеспечивает дополнительную защиту от механических повреждений кабельной продукции при комплектации аксессуара «Угол горизонтальный изменяемый 0-45 градусов» | 1280.45 | 1152.41
00-00118425 | Крышка угла (PR16.3609) | Промрукав | Крышка угла горизонтального изменяемого 0-45 градусов Стандарт INOX (AISI 304) 300 Обеспечивает дополнительную защиту от механических повреждений кабельной продукции при комплектации аксессуара «Угол горизонтальный изменяемый 0-45 градусов | 1502.49 | 1352.24
00-00118424 | Крышка угла (PR16.3610) | Промрукав | Крышка угла горизонтального изменяемого 0-45 градусов Стандарт INOX (AISI 304) 400 Обеспечивает дополнительную защиту от механических повреждений кабельной продукции при комплектации аксессуара «Угол горизонтальный изменяемый 0-45 градусов | 1819.82 | 1637.84
00-00118423 | Крышка угла (PR16.3605) | Промрукав | Крышка угла горизонтального изменяемого 0-45 градусов Стандарт INOX (AISI 304) 50 Обеспечивает дополнительную защиту от механических повреждений кабельной продукции при комплектации аксессуара «Угол горизонтальный изменяемый 0-45 градусов». | 981.29 | 883.16
00-00118422 | Крышка угла (PR16.3611) | Промрукав | Крышка угла горизонтального изменяемого 0-45 градусов Стандарт INOX (AISI 304) 500 Обеспечивает дополнительную защиту от механических повреждений кабельной продукции при комплектации аксессуара «Угол горизонтальный изменяемый 0-45 градусов | 2494.18 | 2244.76
00-00118421 | Крышка угла (PR16.3612) | Промрукав | Крышка угла горизонтального изменяемого 0-45 градусов Стандарт INOX (AISI 304) 600 Обеспечивает дополнительную защиту от механических повреждений кабельной продукции при комплектации аксессуара «Угол горизонтальный изменяемый 0-45 градусов | 3739.55 | 3365.6
00-00129168 | Крышка угла горизонтального (PR16.16923) | Промрукав | Крышка аксессуара предназначена для механической и климатической защиты кабельной продукции внутри аксессуара и обеспечения непрерывного контура заземления. Применяется с углом горизонтальным 45° серии «Профи». Аксессуары, изготовленные из стали с защитным покрытием по методу Сендзимира – это изделия с защитным цинковым покрытием, которое нанесено на листовую сталь перед изготовлением. Толщина защитного покрытия варьируется от 10 до 22 мкм. | 357.95 | 322.16
00-00129167 | Крышка угла горизонтального (PR16.16924) | Промрукав | Крышка аксессуара предназначена для механической и климатической защиты кабельной продукции внутри аксессуара и обеспечения непрерывного контура заземления. Применяется с углом горизонтальным 45° серии «Профи». Аксессуары, изготовленные из стали с защитным покрытием по методу Сендзимира – это изделия с защитным цинковым покрытием, которое нанесено на листовую сталь перед изготовлением. Толщина защитного покрытия варьируется от 10 до 22 мкм. | 428.59 | 385.73
00-00129166 | Крышка угла горизонтального (PR16.16925) | Промрукав | Крышка аксессуара предназначена для механической и климатической защиты кабельной продукции внутри аксессуара и обеспечения непрерывного контура заземления. Применяется с углом горизонтальным 45° серии «Профи». Аксессуары, изготовленные из стали с защитным покрытием по методу Сендзимира – это изделия с защитным цинковым покрытием, которое нанесено на листовую сталь перед изготовлением. Толщина защитного покрытия варьируется от 10 до 22 мкм. | 504.71 | 454.24
00-00129165 | Крышка угла горизонтального (PR16.16926) | Промрукав | Крышка аксессуара предназначена для механической и климатической защиты кабельной продукции внутри аксессуара и обеспечения непрерывного контура заземления. Применяется с углом горизонтальным 45° серии «Профи». Аксессуары, изготовленные из стали с защитным покрытием по методу Сендзимира – это изделия с защитным цинковым покрытием, которое нанесено на листовую сталь перед изготовлением. Толщина защитного покрытия варьируется от 10 до 22 мкм. | 739.96 | 665.96
00-00129164 | Крышка угла горизонтального (PR16.16927) | Промрукав | Крышка аксессуара предназначена для механической и климатической защиты кабельной продукции внутри аксессуара и обеспечения непрерывного контура заземления. Применяется с углом горизонтальным 45° серии «Профи». Аксессуары, изготовленные из стали с защитным покрытием по методу Сендзимира – это изделия с защитным цинковым покрытием, которое нанесено на листовую сталь перед изготовлением. Толщина защитного покрытия варьируется от 10 до 22 мкм. | 996.41 | 896.77
00-00129163 | Крышка угла горизонтального (PR16.16928) | Промрукав | Крышка аксессуара предназначена для механической и климатической защиты кабельной продукции внутри аксессуара и обеспечения непрерывного контура заземления. Применяется с углом горизонтальным 45° серии «Профи». Аксессуары, изготовленные из стали с защитным покрытием по методу Сендзимира – это изделия с защитным цинковым покрытием, которое нанесено на листовую сталь перед изготовлением. Толщина защитного покрытия варьируется от 10 до 22 мкм. | 1236.54 | 1112.89
00-00129162 | Крышка угла горизонтального (PR16.16929) | Промрукав | Крышка аксессуара предназначена для механической и климатической защиты кабельной продукции внутри аксессуара и обеспечения непрерывного контура заземления. Применяется с углом горизонтальным 45° серии «Профи». Аксессуары, изготовленные из стали с защитным покрытием по методу Сендзимира – это изделия с защитным цинковым покрытием, которое нанесено на листовую сталь перед изготовлением. Толщина защитного покрытия варьируется от 10 до 22 мкм. | 1688.21 | 1519.39
00-00129161 | Крышка угла горизонтального (PR16.16930) | Промрукав | Крышка аксессуара предназначена для механической и климатической защиты кабельной продукции внутри аксессуара и обеспечения непрерывного контура заземления. Применяется с углом горизонтальным 45° серии «Профи». Аксессуары в исполнении HDZ – это изделия с защитным цинковым покрытием, которое нанесено (по ГОСТ 9.307) после механической обработки. | 573.66 | 516.29
00-00129160 | Крышка угла горизонтального (PR16.16931) | Промрукав | Крышка аксессуара предназначена для механической и климатической защиты кабельной продукции внутри аксессуара и обеспечения непрерывного контура заземления. Применяется с углом горизонтальным 45° серии «Профи». Аксессуары в исполнении HDZ – это изделия с защитным цинковым покрытием, которое нанесено (по ГОСТ 9.307) после механической обработки. | 606.26 | 545.63
00-00129159 | Крышка угла горизонтального (PR16.16932) | Промрукав | Крышка аксессуара предназначена для механической и климатической защиты кабельной продукции внутри аксессуара и обеспечения непрерывного контура заземления. Применяется с углом горизонтальным 45° серии «Профи». Аксессуары в исполнении HDZ – это изделия с защитным цинковым покрытием, которое нанесено (по ГОСТ 9.307) после механической обработки. | 755.07 | 679.56
00-00129158 | Крышка угла горизонтального (PR16.16933) | Промрукав | Крышка аксессуара предназначена для механической и климатической защиты кабельной продукции внутри аксессуара и обеспечения непрерывного контура заземления. Применяется с углом горизонтальным 45° серии «Профи». Аксессуары в исполнении HDZ – это изделия с защитным цинковым покрытием, которое нанесено (по ГОСТ 9.307) после механической обработки. | 1155.04 | 1039.54
00-00129157 | Крышка угла горизонтального (PR16.16934) | Промрукав | Крышка аксессуара предназначена для механической и климатической защиты кабельной продукции внутри аксессуара и обеспечения непрерывного контура заземления. Применяется с углом горизонтальным 45° серии «Профи». Аксессуары в исполнении HDZ – это изделия с защитным цинковым покрытием, которое нанесено (по ГОСТ 9.307) после механической обработки. | 1438.01 | 1294.21
00-00129156 | Крышка угла горизонтального (PR16.16935) | Промрукав | Крышка аксессуара предназначена для механической и климатической защиты кабельной продукции внутри аксессуара и обеспечения непрерывного контура заземления. Применяется с углом горизонтальным 45° серии «Профи». Аксессуары в исполнении HDZ – это изделия с защитным цинковым покрытием, которое нанесено (по ГОСТ 9.307) после механической обработки. | 1833.74 | 1650.37
00-00129155 | Крышка угла горизонтального (PR16.16936) | Промрукав | Крышка аксессуара предназначена для механической и климатической защиты кабельной продукции внутри аксессуара и обеспечения непрерывного контура заземления. Применяется с углом горизонтальным 45° серии «Профи». Аксессуары в исполнении HDZ – это изделия с защитным цинковым покрытием, которое нанесено (по ГОСТ 9.307) после механической обработки. | 2471.13 | 2224.02
00-00129154 | Крышка угла горизонтального (PR16.16937) | Промрукав | Крышка аксессуара предназначена для механической и климатической защиты кабельной продукции внутри аксессуара и обеспечения непрерывного контура заземления. Применяется с углом горизонтальным 45° серии «Профи». Аксессуары в исполнении AISI 304 – это изделия, изготовленные из нержавеющей марки стали (аналог 08Х18Н10), обладающей высокой коррозионной стойкостью к агрессивным средам, износостойкостью и высокими прочностными показателями, что позволяет применять изделия: в пищевой, фармацевтической, химической, металлургической и других отраслях промышленности. | 1073.85 | 966.47
00-00129153 | Крышка угла горизонтального (PR16.16938) | Промрукав | Крышка аксессуара предназначена для механической и климатической защиты кабельной продукции внутри аксессуара и обеспечения непрерывного контура заземления. Применяется с углом горизонтальным 45° серии «Профи». Аксессуары в исполнении AISI 304 – это изделия, изготовленные из нержавеющей марки стали (аналог 08Х18Н10), обладающей высокой коррозионной стойкостью к агрессивным средам, износостойкостью и высокими прочностными показателями, что позволяет применять изделия: в пищевой, фармацевтической, химической, металлургической и других отраслях промышленности. | 1285.77 | 1157.19
00-00129152 | Крышка угла горизонтального (PR16.16939) | Промрукав | Крышка аксессуара предназначена для механической и климатической защиты кабельной продукции внутри аксессуара и обеспечения непрерывного контура заземления. Применяется с углом горизонтальным 45° серии «Профи». Аксессуары в исполнении AISI 304 – это изделия, изготовленные из нержавеющей марки стали (аналог 08Х18Н10), обладающей высокой коррозионной стойкостью к агрессивным средам, износостойкостью и высокими прочностными показателями, что позволяет применять изделия: в пищевой, фармацевтической, химической, металлургической и других отраслях промышленности. | 1514.13 | 1362.72
00-00129151 | Крышка угла горизонтального (PR16.16940) | Промрукав | Крышка аксессуара предназначена для механической и климатической защиты кабельной продукции внутри аксессуара и обеспечения непрерывного контура заземления. Применяется с углом горизонтальным 45° серии «Профи». Аксессуары в исполнении AISI 304 – это изделия, изготовленные из нержавеющей марки стали (аналог 08Х18Н10), обладающей высокой коррозионной стойкостью к агрессивным средам, износостойкостью и высокими прочностными показателями, что позволяет применять изделия: в пищевой, фармацевтической, химической, металлургической и других отраслях промышленности. | 2219.89 | 1997.9
00-00129150 | Крышка угла горизонтального (PR16.16941) | Промрукав | Крышка аксессуара предназначена для механической и климатической защиты кабельной продукции внутри аксессуара и обеспечения непрерывного контура заземления. Применяется с углом горизонтальным 45° серии «Профи». Аксессуары в исполнении AISI 304 – это изделия, изготовленные из нержавеющей марки стали (аналог 08Х18Н10), обладающей высокой коррозионной стойкостью к агрессивным средам, износостойкостью и высокими прочностными показателями, что позволяет применять изделия: в пищевой, фармацевтической, химической, металлургической и других отраслях промышленности. | 2989.22 | 2690.3
00-00129149 | Крышка угла горизонтального (PR16.16942) | Промрукав | Крышка аксессуара предназначена для механической и климатической защиты кабельной продукции внутри аксессуара и обеспечения непрерывного контура заземления. Применяется с углом горизонтальным 45° серии «Профи». Аксессуары в исполнении AISI 304 – это изделия, изготовленные из нержавеющей марки стали (аналог 08Х18Н10), обладающей высокой коррозионной стойкостью к агрессивным средам, износостойкостью и высокими прочностными показателями, что позволяет применять изделия: в пищевой, фармацевтической, химической, металлургической и других отраслях промышленности. | 3956.92 | 3561.23
00-00129148 | Крышка угла горизонтального (PR16.16943) | Промрукав | Крышка аксессуара предназначена для механической и климатической защиты кабельной продукции внутри аксессуара и обеспечения непрерывного контура заземления. Применяется с углом горизонтальным 45° серии «Профи». Аксессуары в исполнении AISI 304 – это изделия, изготовленные из нержавеющей марки стали (аналог 08Х18Н10), обладающей высокой коррозионной стойкостью к агрессивным средам, износостойкостью и высокими прочностными показателями, что позволяет применять изделия: в пищевой, фармацевтической, химической, металлургической и других отраслях промышленности. | 5571.08 | 5013.97
00-00129147 | Крышка угла горизонтального (PR16.16944) | Промрукав | Крышка аксессуара предназначена для механической и климатической защиты кабельной продукции внутри аксессуара и обеспечения непрерывного контура заземления. Применяется с углом горизонтальным 45° серии «Профи». Аксессуары в исполнении AISI 316 – это изделия, изготовленные из более стойкой к коррозии нержавеющей марки стали (аналог 10Х17Н13М2). Изделия из AISI 316 характеризуются высокими показателями по коррозионной стойкости к агрессивным средам, даже при высокой температуре эксплуатации, износостойкостью и высокими прочностными показателями, что позволяет применять изделия в: металлургической, кораблестроительной, пищевой, фармацевтической, химической, нефтедобывающей и нефтеперерабатывающей, и других отраслях промышленности. | 1610.78 | 1449.7
00-00129146 | Крышка угла горизонтального (PR16.16945) | Промрукав | Крышка аксессуара предназначена для механической и климатической защиты кабельной продукции внутри аксессуара и обеспечения непрерывного контура заземления. Применяется с углом горизонтальным 45° серии «Профи». Аксессуары в исполнении AISI 316 – это изделия, изготовленные из более стойкой к коррозии нержавеющей марки стали (аналог 10Х17Н13М2). Изделия из AISI 316 характеризуются высокими показателями по коррозионной стойкости к агрессивным средам, даже при высокой температуре эксплуатации, износостойкостью и высокими прочностными показателями, что позволяет применять изделия в: металлургической, кораблестроительной, пищевой, фармацевтической, химической, нефтедобывающей и нефтеперерабатывающей, и других отраслях промышленности. | 1928.66 | 1735.79
00-00129145 | Крышка угла горизонтального (PR16.16946) | Промрукав | Крышка аксессуара предназначена для механической и климатической защиты кабельной продукции внутри аксессуара и обеспечения непрерывного контура заземления. Применяется с углом горизонтальным 45° серии «Профи». Аксессуары в исполнении AISI 316 – это изделия, изготовленные из более стойкой к коррозии нержавеющей марки стали (аналог 10Х17Н13М2). Изделия из AISI 316 характеризуются высокими показателями по коррозионной стойкости к агрессивным средам, даже при высокой температуре эксплуатации, износостойкостью и высокими прочностными показателями, что позволяет применять изделия в: металлургической, кораблестроительной, пищевой, фармацевтической, химической, нефтедобывающей и нефтеперерабатывающей, и других отраслях промышленности. | 2271.2 | 2044.08
00-00129144 | Крышка угла горизонтального (PR16.16947) | Промрукав | Крышка аксессуара предназначена для механической и климатической защиты кабельной продукции внутри аксессуара и обеспечения непрерывного контура заземления. Применяется с углом горизонтальным 45° серии «Профи». Аксессуары в исполнении AISI 316 – это изделия, изготовленные из более стойкой к коррозии нержавеющей марки стали (аналог 10Х17Н13М2). Изделия из AISI 316 характеризуются высокими показателями по коррозионной стойкости к агрессивным средам, даже при высокой температуре эксплуатации, износостойкостью и высокими прочностными показателями, что позволяет применять изделия в: металлургической, кораблестроительной, пищевой, фармацевтической, химической, нефтедобывающей и нефтеперерабатывающей, и других отраслях промышленности. | 3329.83 | 2996.85
00-00129143 | Крышка угла горизонтального (PR16.16948) | Промрукав | Крышка аксессуара предназначена для механической и климатической защиты кабельной продукции внутри аксессуара и обеспечения непрерывного контура заземления. Применяется с углом горизонтальным 45° серии «Профи». Аксессуары в исполнении AISI 316 – это изделия, изготовленные из более стойкой к коррозии нержавеющей марки стали (аналог 10Х17Н13М2). Изделия из AISI 316 характеризуются высокими показателями по коррозионной стойкости к агрессивным средам, даже при высокой температуре эксплуатации, износостойкостью и высокими прочностными показателями, что позволяет применять изделия в: металлургической, кораблестроительной, пищевой, фармацевтической, химической, нефтедобывающей и нефтеперерабатывающей, и других отраслях промышленности. | 4633.29 | 4169.96
00-00129142 | Крышка угла горизонтального (PR16.16949) | Промрукав | Крышка аксессуара предназначена для механической и климатической защиты кабельной продукции внутри аксессуара и обеспечения непрерывного контура заземления. Применяется с углом горизонтальным 45° серии «Профи». Аксессуары в исполнении AISI 316 – это изделия, изготовленные из более стойкой к коррозии нержавеющей марки стали (аналог 10Х17Н13М2). Изделия из AISI 316 характеризуются высокими показателями по коррозионной стойкости к агрессивным средам, даже при высокой температуре эксплуатации, износостойкостью и высокими прочностными показателями, что позволяет применять изделия в: металлургической, кораблестроительной, пищевой, фармацевтической, химической, нефтедобывающей и нефтеперерабатывающей, и других отраслях промышленности. | 6133.23 | 5519.91
00-00129141 | Крышка угла горизонтального (PR16.16950) | Промрукав | Крышка аксессуара предназначена для механической и климатической защиты кабельной продукции внутри аксессуара и обеспечения непрерывного контура заземления. Применяется с углом горизонтальным 45° серии «Профи». Аксессуары в исполнении AISI 316 – это изделия, изготовленные из более стойкой к коррозии нержавеющей марки стали (аналог 10Х17Н13М2). Изделия из AISI 316 характеризуются высокими показателями по коррозионной стойкости к агрессивным средам, даже при высокой температуре эксплуатации, износостойкостью и высокими прочностными показателями, что позволяет применять изделия в: металлургической, кораблестроительной, пищевой, фармацевтической, химической, нефтедобывающей и нефтеперерабатывающей, и других отраслях промышленности. | 8913.73 | 8022.36
00-00137026 | Крышка угла (PR16.5391) | Промрукав | Система металлических лотков Стандарт RAL – это изделия, с нанесённым защитным полимерным покрытием по технологии порошкового окрашивания, которое было нанесено после изготовления аксессуара. Климатическое исполнение изделий УХЛ2, что предусматривают эксплуатацию в помещении и под навесом, при температуре эксплуатации от -60 до +150°С. Крышка аксессуара предназначена для дополнительной защиты кабельной продукции от механических повреждений и повышает степень защиты по IP при прокладке кабельной продукции в аксессуаре. Крышка фиксируется на защелках (без винтов и фиксаторов). | 859.69 | 773.72
00-00137025 | Крышка угла (PR16.5392) | Промрукав | Система металлических лотков Стандарт RAL – это изделия, с нанесённым защитным полимерным покрытием по технологии порошкового окрашивания, которое было нанесено после изготовления аксессуара. Климатическое исполнение изделий УХЛ2, что предусматривают эксплуатацию в помещении и под навесом, при температуре эксплуатации от -60 до +150°С. Крышка аксессуара предназначена для дополнительной защиты кабельной продукции от механических повреждений и повышает степень защиты по IP при прокладке кабельной продукции в аксессуаре. Крышка фиксируется на защелках (без винтов и фиксаторов). | 1011.87 | 910.68
00-00137024 | Крышка угла (PR16.5393) | Промрукав | Система металлических лотков Стандарт RAL – это изделия, с нанесённым защитным полимерным покрытием по технологии порошкового окрашивания, которое было нанесено после изготовления аксессуара. Климатическое исполнение изделий УХЛ2, что предусматривают эксплуатацию в помещении и под навесом, при температуре эксплуатации от -60 до +150°С. Крышка аксессуара предназначена для дополнительной защиты кабельной продукции от механических повреждений и повышает степень защиты по IP при прокладке кабельной продукции в аксессуаре. Крышка фиксируется на защелках (без винтов и фиксаторов) | 1170.43 | 1053.39
00-00137023 | Крышка угла (PR16.5394) | Промрукав | Система металлических лотков Стандарт RAL – это изделия, с нанесённым защитным полимерным покрытием по технологии порошкового окрашивания, которое было нанесено после изготовления аксессуара. Климатическое исполнение изделий УХЛ2, что предусматривают эксплуатацию в помещении и под навесом, при температуре эксплуатации от -60 до +150°С. Крышка аксессуара предназначена для дополнительной защиты кабельной продукции от механических повреждений и повышает степень защиты по IP при прокладке кабельной продукции в аксессуаре. Крышка фиксируется на защелках (без винтов и фиксаторов). | 1657.38 | 1491.64
00-00137022 | Крышка угла (PR16.5395) | Промрукав | Система металлических лотков Стандарт RAL – это изделия, с нанесённым защитным полимерным покрытием по технологии порошкового окрашивания, которое было нанесено после изготовления аксессуара. Климатическое исполнение изделий УХЛ2, что предусматривают эксплуатацию в помещении и под навесом, при температуре эксплуатации от -60 до +150°С. Крышка аксессуара предназначена для дополнительной защиты кабельной продукции от механических повреждений и повышает степень защиты по IP при прокладке кабельной продукции в аксессуаре. Крышка фиксируется на защелках (без винтов и фиксаторов). | 2715.7 | 2444.13
00-00137021 | Крышка угла (PR16.5390) | Промрукав | Система металлических лотков Стандарт RAL – это изделия, с нанесённым защитным полимерным покрытием по технологии порошкового окрашивания, которое было нанесено после изготовления аксессуара. Климатическое исполнение изделий УХЛ2, что предусматривают эксплуатацию в помещении и под навесом, при температуре эксплуатации от -60 до +150°С. Крышка аксессуара предназначена для дополнительной защиты кабельной продукции от механических повреждений и повышает степень защиты по IP при прокладке кабельной продукции в аксессуаре. Крышка фиксируется на защелках (без винтов и фиксаторов). | 620.99 | 558.89
00-00137020 | Крышка угла (PR16.5396) | Промрукав | Система металлических лотков Стандарт RAL – это изделия, с нанесённым защитным полимерным покрытием по технологии порошкового окрашивания, которое было нанесено после изготовления аксессуара. Климатическое исполнение изделий УХЛ2, что предусматривают эксплуатацию в помещении и под навесом, при температуре эксплуатации от -60 до +150°С. Крышка аксессуара предназначена для дополнительной защиты кабельной продукции от механических повреждений и повышает степень защиты по IP при прокладке кабельной продукции в аксессуаре. Крышка фиксируется на защелках (без винтов и фиксаторов). | 3372.82 | 3035.54
00-00137019 | Крышка угла (PR16.5397) | Промрукав | Система металлических лотков Стандарт RAL – это изделия, с нанесённым защитным полимерным покрытием по технологии порошкового окрашивания, которое было нанесено после изготовления аксессуара. Климатическое исполнение изделий УХЛ2, что предусматривают эксплуатацию в помещении и под навесом, при температуре эксплуатации от -60 до +150°С. Крышка аксессуара предназначена для дополнительной защиты кабельной продукции от механических повреждений и повышает степень защиты по IP при прокладке кабельной продукции в аксессуаре. Крышка фиксируется на защелках (без винтов и фиксаторов). | 4442.93 | 3998.64
00-00103716 | Крышка угла (PR16.1936) | Промрукав | Крышки аксессуаров в исполнении HDZ – это изделия с защитным покрытием горячий цинк (по ГОСТ 9.307), предназначены для механической и климатической защиты кабельной продукции внутри аксессуара и обеспечения непрерывного контура заземления между крышками лотка при прокладки лотков серии «Стандарт» в любой комбинации как внутри помещений, так и на открытом воздухе. | 434.29 | 390.86
00-00103715 | Крышка угла (PR16.1938) | Промрукав | Крышки аксессуаров в исполнении HDZ – это изделия с защитным покрытием горячий цинк (по ГОСТ 9.307), предназначены для механической и климатической защиты кабельной продукции внутри аксессуара и обеспечения непрерывного контура заземления между крышками лотка при прокладки лотков серии «Стандарт» в любой комбинации как внутри помещений, так и на открытом воздухе. | 489.12 | 440.21
00-00103714 | Крышка угла (PR16.1939) | Промрукав | Крышки аксессуаров в исполнении HDZ – это изделия с защитным покрытием горячий цинк (по ГОСТ 9.307), предназначены для механической и климатической защиты кабельной продукции внутри аксессуара и обеспечения непрерывного контура заземления между крышками лотка при прокладки лотков серии «Стандарт» в любой комбинации как внутри помещений, так и на открытом воздухе. | 601.36 | 541.22
00-00103713 | Крышка угла (PR16.1940) | Промрукав | Крышки аксессуаров в исполнении HDZ – это изделия с защитным покрытием горячий цинк (по ГОСТ 9.307), предназначены для механической и климатической защиты кабельной продукции внутри аксессуара и обеспечения непрерывного контура заземления между крышками лотка при прокладки лотков серии «Стандарт» в любой комбинации как внутри помещений, так и на открытом воздухе. | 1004.38 | 903.94
00-00103712 | Крышка угла (PR16.1941) | Промрукав | Крышки аксессуаров в исполнении HDZ – это изделия с защитным покрытием горячий цинк (по ГОСТ 9.307), предназначены для механической и климатической защиты кабельной продукции внутри аксессуара и обеспечения непрерывного контура заземления между крышками лотка при прокладки лотков серии «Стандарт» в любой комбинации как внутри помещений, так и на открытом воздухе. | 1507.84 | 1357.06
00-00103711 | Крышка угла (PR16.1937) | Промрукав | Крышки аксессуаров в исполнении HDZ – это изделия с защитным покрытием горячий цинк (по ГОСТ 9.307), предназначены для механической и климатической защиты кабельной продукции внутри аксессуара и обеспечения непрерывного контура заземления между крышками лотка при прокладки лотков серии «Стандарт» в любой комбинации как внутри помещений, так и на открытом воздухе. | 352.39 | 317.15
00-00103710 | Крышка угла (PR16.1942) | Промрукав | Крышки аксессуаров в исполнении HDZ – это изделия с защитным покрытием горячий цинк (по ГОСТ 9.307), предназначены для механической и климатической защиты кабельной продукции внутри аксессуара и обеспечения непрерывного контура заземления между крышками лотка при прокладки лотков серии «Стандарт» в любой комбинации как внутри помещений, так и на открытом воздухе. | 1738.96 | 1565.06
00-00103709 | Крышка угла (PR16.1943) | Промрукав | Крышки аксессуаров в исполнении HDZ – это изделия с защитным покрытием горячий цинк (по ГОСТ 9.307), предназначены для механической и климатической защиты кабельной продукции внутри аксессуара и обеспечения непрерывного контура заземления между крышками лотка при прокладки лотков серии «Стандарт» в любой комбинации как внутри помещений, так и на открытом воздухе. | 2260.65 | 2034.59
00-00118460 | Крышка угла (PR16.3426) | Промрукав | Крышка предназначена для механической и климатической защиты кабельной продукции внутри аксессуара и обеспечения непрерывного контура заземления между крышками лотка при прокладки лотков серии «Стандарт» в любой комбинации как внутри помещений, так и на открытом воздухе. | 1311.19 | 1180.07
00-00118459 | Крышка угла (PR16.3427) | Промрукав | Крышка предназначена для механической и климатической защиты кабельной продукции внутри аксессуара и обеспечения непрерывного контура заземления между крышками лотка при прокладки лотков серии «Стандарт» в любой комбинации как внутри помещений, так и на открытом воздухе. | 1543.23 | 1388.91
00-00118458 | Крышка угла (PR16.3428) | Промрукав | Крышка предназначена для механической и климатической защиты кабельной продукции внутри аксессуара и обеспечения непрерывного контура заземления между крышками лотка при прокладки лотков серии «Стандарт» в любой комбинации как внутри помещений, так и на открытом воздухе. | 1785.08 | 1606.57
00-00118457 | Крышка угла (PR16.3429) | Промрукав | Крышка предназначена для механической и климатической защиты кабельной продукции внутри аксессуара и обеспечения непрерывного контура заземления между крышками лотка при прокладки лотков серии «Стандарт» в любой комбинации как внутри помещений, так и на открытом воздухе. | 2527.76 | 2274.98
00-00118456 | Крышка угла (PR16.3430) | Промрукав | Крышка предназначена для механической и климатической защиты кабельной продукции внутри аксессуара и обеспечения непрерывного контура заземления между крышками лотка при прокладки лотков серии «Стандарт» в любой комбинации как внутри помещений, так и на открытом воздухе. | 4141.83 | 3727.65
00-00118455 | Крышка угла (PR16.3425) | Промрукав | Крышка предназначена для механической и климатической защиты кабельной продукции внутри аксессуара и обеспечения непрерывного контура заземления между крышками лотка при прокладки лотков серии «Стандарт» в любой комбинации как внутри помещений, так и на открытом воздухе. | 947.1 | 852.39
00-00118454 | Крышка угла (PR16.3431) | Промрукав | Крышка предназначена для механической и климатической защиты кабельной продукции внутри аксессуара и обеспечения непрерывного контура заземления между крышками лотка при прокладки лотков серии «Стандарт» в любой комбинации как внутри помещений, так и на открытом воздухе. | 5143.97 | 4629.57
00-00118453 | Крышка угла (PR16.3432) | Промрукав | Крышка предназначена для механической и климатической защиты кабельной продукции внутри аксессуара и обеспечения непрерывного контура заземления между крышками лотка при прокладки лотков серии «Стандарт» в любой комбинации как внутри помещений, так и на открытом воздухе. | 6776.09 | 6098.48
00-00118452 | Крышка угла (PR16.3456) | Промрукав | Крышка предназначена для механической и климатической защиты кабельной продукции внутри аксессуара и обеспечения непрерывного контура заземления между крышками лотка при прокладки лотков серии «Стандарт» в любой комбинации как внутри помещений, так и на открытом воздухе. | 1704.53 | 1534.08
00-00118451 | Крышка угла (PR16.3457) | Промрукав | Крышка предназначена для механической и климатической защиты кабельной продукции внутри аксессуара и обеспечения непрерывного контура заземления между крышками лотка при прокладки лотков серии «Стандарт» в любой комбинации как внутри помещений, так и на открытом воздухе. | 2006.22 | 1805.6
00-00118450 | Крышка угла (PR16.3458) | Промрукав | Крышка предназначена для механической и климатической защиты кабельной продукции внутри аксессуара и обеспечения непрерывного контура заземления между крышками лотка при прокладки лотков серии «Стандарт» в любой комбинации как внутри помещений, так и на открытом воздухе. | 2320.63 | 2088.57
00-00118449 | Крышка угла (PR16.3459) | Промрукав | Крышка предназначена для механической и климатической защиты кабельной продукции внутри аксессуара и обеспечения непрерывного контура заземления между крышками лотка при прокладки лотков серии «Стандарт» в любой комбинации как внутри помещений, так и на открытом воздухе. | 3286.11 | 2957.5
00-00118448 | Крышка угла (PR16.3460) | Промрукав | Крышка предназначена для механической и климатической защиты кабельной продукции внутри аксессуара и обеспечения непрерывного контура заземления между крышками лотка при прокладки лотков серии «Стандарт» в любой комбинации как внутри помещений, так и на открытом воздухе. | 5384.39 | 4845.95
00-00118447 | Крышка угла (PR16.3455) | Промрукав | Крышка предназначена для механической и климатической защиты кабельной продукции внутри аксессуара и обеспечения непрерывного контура заземления между крышками лотка при прокладки лотков серии «Стандарт» в любой комбинации как внутри помещений, так и на открытом воздухе. | 1231.2 | 1108.08
00-00118446 | Крышка угла (PR16.3461) | Промрукав | Крышка предназначена для механической и климатической защиты кабельной продукции внутри аксессуара и обеспечения непрерывного контура заземления между крышками лотка при прокладки лотков серии «Стандарт» в любой комбинации как внутри помещений, так и на открытом воздухе. | 6687.2 | 6018.48
00-00118445 | Крышка угла (PR16.3462) | Промрукав | Крышка предназначена для механической и климатической защиты кабельной продукции внутри аксессуара и обеспечения непрерывного контура заземления между крышками лотка при прокладки лотков серии «Стандарт» в любой комбинации как внутри помещений, так и на открытом воздухе. | 8808.89 | 7928
00-00111653 | Крышка угла (PR16.3486) | Промрукав | Крышка предназначена для механической и климатической защиты кабельной продукции внутри аксессуара и обеспечения непрерывного контура заземления между крышками лотка при прокладки лотков серии «Стандарт» в любой комбинации как внутри помещений, так и на открытом воздухе. Аксессуары в исполнении AISI 409 – это изделия, изготовленные из ферритовой марки нержавеющей стали 08Х13, обладающих коррозионной стойкостью и высокими прочностями показателями, что позволяет применять изделия, в различных непищевых отраслях промышленности. | 1048.92 | 944.03
00-00111654 | Крышка угла (PR16.3487) | Промрукав | Крышка предназначена для механической и климатической защиты кабельной продукции внутри аксессуара и обеспечения непрерывного контура заземления между крышками лотка при прокладки лотков серии «Стандарт» в любой комбинации как внутри помещений, так и на открытом воздухе. Аксессуары в исполнении AISI 409 – это изделия, изготовленные из ферритовой марки нержавеющей стали 08Х13, обладающих коррозионной стойкостью и высокими прочностями показателями, что позволяет применять изделия, в различных непищевых отраслях промышленности. | 1234.62 | 1111.16
00-00111655 | Крышка угла (PR16.3488) | Промрукав | Крышка предназначена для механической и климатической защиты кабельной продукции внутри аксессуара и обеспечения непрерывного контура заземления между крышками лотка при прокладки лотков серии «Стандарт» в любой комбинации как внутри помещений, так и на открытом воздухе. Аксессуары в исполнении AISI 409 – это изделия, изготовленные из ферритовой марки нержавеющей стали 08Х13, обладающих коррозионной стойкостью и высокими прочностями показателями, что позволяет применять изделия, в различных непищевых отраслях промышленности. | 1428.04 | 1285.24
00-00111656 | Крышка угла (PR16.3489) | Промрукав | Крышка предназначена для механической и климатической защиты кабельной продукции внутри аксессуара и обеспечения непрерывного контура заземления между крышками лотка при прокладки лотков серии «Стандарт» в любой комбинации как внутри помещений, так и на открытом воздухе. Аксессуары в исполнении AISI 409 – это изделия, изготовленные из ферритовой марки нержавеющей стали 08Х13, обладающих коррозионной стойкостью и высокими прочностями показателями, что позволяет применять изделия, в различных непищевых отраслях промышленности. | 2022.2 | 1819.98
00-00111657 | Крышка угла (PR16.3490) | Промрукав | Крышка предназначена для механической и климатической защиты кабельной продукции внутри аксессуара и обеспечения непрерывного контура заземления между крышками лотка при прокладки лотков серии «Стандарт» в любой комбинации как внутри помещений, так и на открытом воздухе. Аксессуары в исполнении AISI 409 – это изделия, изготовленные из ферритовой марки нержавеющей стали 08Х13, обладающих коррозионной стойкостью и высокими прочностями показателями, что позволяет применять изделия, в различных непищевых отраслях промышленности. | 3313.46 | 2982.11
00-00111658 | Крышка угла (PR16.3485) | Промрукав | Крышка предназначена для механической и климатической защиты кабельной продукции внутри аксессуара и обеспечения непрерывного контура заземления между крышками лотка при прокладки лотков серии «Стандарт» в любой комбинации как внутри помещений, так и на открытом воздухе. Аксессуары в исполнении AISI 409 – это изделия, изготовленные из ферритовой марки нержавеющей стали 08Х13, обладающих коррозионной стойкостью и высокими прочностями показателями, что позволяет применять изделия, в различных непищевых отраслях промышленности. | 757.65 | 681.89
00-00111659 | Крышка угла (PR16.3491) | Промрукав | Крышка предназначена для механической и климатической защиты кабельной продукции внутри аксессуара и обеспечения непрерывного контура заземления между крышками лотка при прокладки лотков серии «Стандарт» в любой комбинации как внутри помещений, так и на открытом воздухе. Аксессуары в исполнении AISI 409 – это изделия, изготовленные из ферритовой марки нержавеющей стали 08Х13, обладающих коррозионной стойкостью и высокими прочностями показателями, что позволяет применять изделия, в различных непищевых отраслях промышленности. | 4115.19 | 3703.67
00-00111660 | Крышка угла (PR16.3492) | Промрукав | Крышка предназначена для механической и климатической защиты кабельной продукции внутри аксессуара и обеспечения непрерывного контура заземления между крышками лотка при прокладки лотков серии «Стандарт» в любой комбинации как внутри помещений, так и на открытом воздухе. Аксессуары в исполнении AISI 409 – это изделия, изготовленные из ферритовой марки нержавеющей стали 08Х13, обладающих коррозионной стойкостью и высокими прочностями показателями, что позволяет применять изделия, в различных непищевых отраслях промышленности. | 5420.86 | 4878.77
00-00134705 | Крышка угла горизонтального 45° (650-400) | ПожТехКабель | Крышка угла горизонтального 45° 100х15х0,7 мм для лестничного лотка | 1493.69 | 1344.32
00-00134706 | Крышка угла горизонтального 45° (650-401) | ПожТехКабель | Крышка угла горизонтального 45° 200х15х0,7 мм для лестничного лотка | 1526.49 | 1373.84
00-00134707 | Крышка угла горизонтального 45° (650-402) | ПожТехКабель | Крышка угла горизонтального 45° 300х15х0,7 мм для лестничного лотка | 1576.97 | 1419.27
00-00134708 | Крышка угла горизонтального 45° (650-403) | ПожТехКабель | Крышка угла горизонтального 45° 400х15х0,7 мм для лестничного лотка | 1624.86 | 1462.37
00-00134709 | Крышка угла горизонтального 45° (650-404) | ПожТехКабель | Крышка угла горизонтального 45° 500х15х0,7 мм для лестничного лотка | 1743.48 | 1569.13
00-00134710 | Крышка угла горизонтального 45° (650-444) | ПожТехКабель | Крышка угла горизонтального 45° 500х15х1,0 мм для лестничного лотка | 2607.02 | 2346.32
00-00134711 | Крышка угла горизонтального 45° (650-405) | ПожТехКабель | Крышка угла горизонтального 45° 600х15х0,7 мм для лестничного лотка | 1951.48 | 1756.34
00-00134712 | Крышка угла горизонтального 45° (650-445) | ПожТехКабель | Крышка угла горизонтального 45° 600х15х1,0 мм для лестничного лотка | 3267.76 | 2940.99
00-00129140 | Крышка угла горизонтального (PR16.16895) | Промрукав | Крышка аксессуара предназначена для механической и климатической защиты кабельной продукции внутри аксессуара и обеспечения непрерывного контура заземления. Применяется с углом горизонтальным 90° серии «Профи». Аксессуары, изготовленные из стали с защитным покрытием по методу Сендзимира – это изделия с защитным цинковым покрытием, которое нанесено на листовую сталь перед изготовлением. Толщина защитного покрытия варьируется от 10 до 22 мкм. | 395.52 | 355.97
00-00129139 | Крышка угла горизонтального (PR16.16896) | Промрукав | Крышка аксессуара предназначена для механической и климатической защиты кабельной продукции внутри аксессуара и обеспечения непрерывного контура заземления. Применяется с углом горизонтальным 90° серии «Профи». Аксессуары, изготовленные из стали с защитным покрытием по методу Сендзимира – это изделия с защитным цинковым покрытием, которое нанесено на листовую сталь перед изготовлением. Толщина защитного покрытия варьируется от 10 до 22 мкм. | 504.12 | 453.71
00-00129138 | Крышка угла горизонтального (PR16.16897) | Промрукав | Крышка аксессуара предназначена для механической и климатической защиты кабельной продукции внутри аксессуара и обеспечения непрерывного контура заземления. Применяется с углом горизонтальным 90° серии «Профи». Аксессуары, изготовленные из стали с защитным покрытием по методу Сендзимира – это изделия с защитным цинковым покрытием, которое нанесено на листовую сталь перед изготовлением. Толщина защитного покрытия варьируется от 10 до 22 мкм. | 645.25 | 580.73
00-00129137 | Крышка угла горизонтального (PR16.16898) | Промрукав | Крышка аксессуара предназначена для механической и климатической защиты кабельной продукции внутри аксессуара и обеспечения непрерывного контура заземления. Применяется с углом горизонтальным 90° серии «Профи». Аксессуары, изготовленные из стали с защитным покрытием по методу Сендзимира – это изделия с защитным цинковым покрытием, которое нанесено на листовую сталь перед изготовлением. Толщина защитного покрытия варьируется от 10 до 22 мкм. | 973.16 | 875.84
00-00129136 | Крышка угла горизонтального (PR16.16899) | Промрукав | Крышка аксессуара предназначена для механической и климатической защиты кабельной продукции внутри аксессуара и обеспечения непрерывного контура заземления. Применяется с углом горизонтальным 90° серии «Профи». Аксессуары, изготовленные из стали с защитным покрытием по методу Сендзимира – это изделия с защитным цинковым покрытием, которое нанесено на листовую сталь перед изготовлением. Толщина защитного покрытия варьируется от 10 до 22 мкм. | 1617.48 | 1455.73
00-00129135 | Крышка угла горизонтального (PR16.16900) | Промрукав | Крышка аксессуара предназначена для механической и климатической защиты кабельной продукции внутри аксессуара и обеспечения непрерывного контура заземления. Применяется с углом горизонтальным 90° серии «Профи». Аксессуары, изготовленные из стали с защитным покрытием по методу Сендзимира – это изделия с защитным цинковым покрытием, которое нанесено на листовую сталь перед изготовлением. Толщина защитного покрытия варьируется от 10 до 22 мкм. | 2111.96 | 1900.76
00-00129134 | Крышка угла горизонтального (PR16.16901) | Промрукав | Крышка аксессуара предназначена для механической и климатической защиты кабельной продукции внутри аксессуара и обеспечения непрерывного контура заземления. Применяется с углом горизонтальным 90° серии «Профи». Аксессуары, изготовленные из стали с защитным покрытием по методу Сендзимира – это изделия с защитным цинковым покрытием, которое нанесено на листовую сталь перед изготовлением. Толщина защитного покрытия варьируется от 10 до 22 мкм. | 2777.86 | 2500.07
00-00129133 | Крышка угла горизонтального (PR16.16902) | Промрукав | Крышка аксессуара предназначена для механической и климатической защиты кабельной продукции внутри аксессуара и обеспечения непрерывного контура заземления. Применяется с углом горизонтальным 90° серии «Профи» Аксессуары в исполнении HDZ – это изделия с защитным цинковым покрытием, которое нанесено (по ГОСТ 9.307) после механической обработки. | 667.27 | 600.54
00-00129132 | Крышка угла горизонтального (PR16.16903) | Промрукав | Крышка аксессуара предназначена для механической и климатической защиты кабельной продукции внутри аксессуара и обеспечения непрерывного контура заземления. Применяется с углом горизонтальным 90° серии «Профи» Аксессуары в исполнении HDZ – это изделия с защитным цинковым покрытием, которое нанесено (по ГОСТ 9.307) после механической обработки. | 737.75 | 663.98
00-00129131 | Крышка угла горизонтального (PR16.16904) | Промрукав | Крышка аксессуара предназначена для механической и климатической защиты кабельной продукции внутри аксессуара и обеспечения непрерывного контура заземления. Применяется с углом горизонтальным 90° серии «Профи» Аксессуары в исполнении HDZ – это изделия с защитным цинковым покрытием, которое нанесено (по ГОСТ 9.307) после механической обработки. | 990.35 | 891.32
00-00129130 | Крышка угла горизонтального (PR16.16905) | Промрукав | Крышка аксессуара предназначена для механической и климатической защиты кабельной продукции внутри аксессуара и обеспечения непрерывного контура заземления. Применяется с углом горизонтальным 90° серии «Профи» Аксессуары в исполнении HDZ – это изделия с защитным цинковым покрытием, которое нанесено (по ГОСТ 9.307) после механической обработки. | 1104.78 | 994.3
00-00129129 | Крышка угла горизонтального (PR16.16906) | Промрукав | Крышка аксессуара предназначена для механической и климатической защиты кабельной продукции внутри аксессуара и обеспечения непрерывного контура заземления. Применяется с углом горизонтальным 90° серии «Профи» Аксессуары в исполнении HDZ – это изделия с защитным цинковым покрытием, которое нанесено (по ГОСТ 9.307) после механической обработки. | 2199.47 | 1979.52
00-00129128 | Крышка угла горизонтального (PR16.16907) | Промрукав | Крышка аксессуара предназначена для механической и климатической защиты кабельной продукции внутри аксессуара и обеспечения непрерывного контура заземления. Применяется с углом горизонтальным 90° серии «Профи» Аксессуары в исполнении HDZ – это изделия с защитным цинковым покрытием, которое нанесено (по ГОСТ 9.307) после механической обработки. | 2952.2 | 2656.98
00-00129127 | Крышка угла горизонтального (PR16.16908) | Промрукав | Крышка аксессуара предназначена для механической и климатической защиты кабельной продукции внутри аксессуара и обеспечения непрерывного контура заземления. Применяется с углом горизонтальным 90° серии «Профи» Аксессуары в исполнении HDZ – это изделия с защитным цинковым покрытием, которое нанесено (по ГОСТ 9.307) после механической обработки. | 3916.13 | 3524.52
00-00129126 | Крышка угла горизонтального (PR16.16909) | Промрукав | Крышка аксессуара предназначена для механической и климатической защиты кабельной продукции внутри аксессуара и обеспечения непрерывного контура заземления. Применяется с углом горизонтальным 90° серии «Профи». Аксессуары в исполнении AISI 304 – это изделия, изготовленные из нержавеющей марки стали (аналог 08Х18Н10), обладающей высокой коррозионной стойкостью к агрессивным средам, износостойкостью и высокими прочностными показателями, что позволяет применять изделия: в пищевой, фармацевтической, химической, металлургической и других отраслях промышленности. | 1144.24 | 1029.82
00-00129125 | Крышка угла горизонтального (PR16.16910) | Промрукав | Крышка аксессуара предназначена для механической и климатической защиты кабельной продукции внутри аксессуара и обеспечения непрерывного контура заземления. Применяется с углом горизонтальным 90° серии «Профи». Аксессуары в исполнении AISI 304 – это изделия, изготовленные из нержавеющей марки стали (аналог 08Х18Н10), обладающей высокой коррозионной стойкостью к агрессивным средам, износостойкостью и высокими прочностными показателями, что позволяет применять изделия: в пищевой, фармацевтической, химической, металлургической и других отраслях промышленности. | 1458.39 | 1312.55
00-00129124 | Крышка угла горизонтального (PR16.16911) | Промрукав | Крышка аксессуара предназначена для механической и климатической защиты кабельной продукции внутри аксессуара и обеспечения непрерывного контура заземления. Применяется с углом горизонтальным 90° серии «Профи». Аксессуары в исполнении AISI 304 – это изделия, изготовленные из нержавеющей марки стали (аналог 08Х18Н10), обладающей высокой коррозионной стойкостью к агрессивным средам, износостойкостью и высокими прочностными показателями, что позволяет применять изделия: в пищевой, фармацевтической, химической, металлургической и других отраслях промышленности. | 2177.8 | 1960.02
00-00129123 | Крышка угла горизонтального (PR16.16912) | Промрукав | Крышка аксессуара предназначена для механической и климатической защиты кабельной продукции внутри аксессуара и обеспечения непрерывного контура заземления. Применяется с углом горизонтальным 90° серии «Профи». Аксессуары в исполнении AISI 304 – это изделия, изготовленные из нержавеющей марки стали (аналог 08Х18Н10), обладающей высокой коррозионной стойкостью к агрессивным средам, износостойкостью и высокими прочностными показателями, что позволяет применять изделия: в пищевой, фармацевтической, химической, металлургической и других отраслях промышленности. | 3284.54 | 2956.09
00-00129122 | Крышка угла горизонтального (PR16.16913) | Промрукав | Крышка аксессуара предназначена для механической и климатической защиты кабельной продукции внутри аксессуара и обеспечения непрерывного контура заземления. Применяется с углом горизонтальным 90° серии «Профи». Аксессуары в исполнении AISI 304 – это изделия, изготовленные из нержавеющей марки стали (аналог 08Х18Н10), обладающей высокой коррозионной стойкостью к агрессивным средам, износостойкостью и высокими прочностными показателями, что позволяет применять изделия: в пищевой, фармацевтической, химической, металлургической и других отраслях промышленности. | 5459.19 | 4913.27
00-00129121 | Крышка угла горизонтального (PR16.16914) | Промрукав | Крышка аксессуара предназначена для механической и климатической защиты кабельной продукции внутри аксессуара и обеспечения непрерывного контура заземления. Применяется с углом горизонтальным 90° серии «Профи». Аксессуары в исполнении AISI 304 – это изделия, изготовленные из нержавеющей марки стали (аналог 08Х18Н10), обладающей высокой коррозионной стойкостью к агрессивным средам, износостойкостью и высокими прочностными показателями, что позволяет применять изделия: в пищевой, фармацевтической, химической, металлургической и других отраслях промышленности. | 7128.13 | 6415.32
00-00129120 | Крышка угла горизонтального (PR16.16915) | Промрукав | Крышка аксессуара предназначена для механической и климатической защиты кабельной продукции внутри аксессуара и обеспечения непрерывного контура заземления. Применяется с углом горизонтальным 90° серии «Профи». Аксессуары в исполнении AISI 304 – это изделия, изготовленные из нержавеющей марки стали (аналог 08Х18Н10), обладающей высокой коррозионной стойкостью к агрессивным средам, износостойкостью и высокими прочностными показателями, что позволяет применять изделия: в пищевой, фармацевтической, химической, металлургической и других отраслях промышленности. | 9643.49 | 8679.14
00-00129119 | Крышка угла горизонтального (PR16.16916) | Промрукав | Крышка аксессуара предназначена для механической и климатической защиты кабельной продукции внутри аксессуара и обеспечения непрерывного контура заземления. Применяется с углом горизонтальным 90° серии «Профи». Аксессуары в исполнении AISI 316 – это изделия, изготовленные из более стойкой к коррозии нержавеющей марки стали (аналог 10Х17Н13М2). Изделия из AISI 316 характеризуются высокими показателями по коррозионной стойкости к агрессивным средам, даже при высокой температуре эксплуатации, износостойкостью и высокими прочностными показателями, что позволяет применять изделия в: металлургической, кораблестроительной, пищевой, фармацевтической, химической, нефтедобывающей и нефтеперерабатывающей, и других отраслях промышленности. | 1716.35 | 1544.72
00-00129118 | Крышка угла горизонтального (PR16.16917) | Промрукав | Крышка аксессуара предназначена для механической и климатической защиты кабельной продукции внутри аксессуара и обеспечения непрерывного контура заземления. Применяется с углом горизонтальным 90° серии «Профи». Аксессуары в исполнении AISI 316 – это изделия, изготовленные из более стойкой к коррозии нержавеющей марки стали (аналог 10Х17Н13М2). Изделия из AISI 316 характеризуются высокими показателями по коррозионной стойкости к агрессивным средам, даже при высокой температуре эксплуатации, износостойкостью и высокими прочностными показателями, что позволяет применять изделия в: металлургической, кораблестроительной, пищевой, фармацевтической, химической, нефтедобывающей и нефтеперерабатывающей, и других отраслях промышленности. | 2187.59 | 1968.83
00-00129117 | Крышка угла горизонтального (PR16.16918) | Промрукав | Крышка аксессуара предназначена для механической и климатической защиты кабельной продукции внутри аксессуара и обеспечения непрерывного контура заземления. Применяется с углом горизонтальным 90° серии «Профи». Аксессуары в исполнении AISI 316 – это изделия, изготовленные из более стойкой к коррозии нержавеющей марки стали (аналог 10Х17Н13М2). Изделия из AISI 316 характеризуются высокими показателями по коррозионной стойкости к агрессивным средам, даже при высокой температуре эксплуатации, износостойкостью и высокими прочностными показателями, что позволяет применять изделия в: металлургической, кораблестроительной, пищевой, фармацевтической, химической, нефтедобывающей и нефтеперерабатывающей, и других отраслях промышленности. | 3266.71 | 2940.04
00-00129116 | Крышка угла горизонтального (PR16.16919) | Промрукав | Крышка аксессуара предназначена для механической и климатической защиты кабельной продукции внутри аксессуара и обеспечения непрерывного контура заземления. Применяется с углом горизонтальным 90° серии «Профи». Аксессуары в исполнении AISI 316 – это изделия, изготовленные из более стойкой к коррозии нержавеющей марки стали (аналог 10Х17Н13М2). Изделия из AISI 316 характеризуются высокими показателями по коррозионной стойкости к агрессивным средам, даже при высокой температуре эксплуатации, износостойкостью и высокими прочностными показателями, что позволяет применять изделия в: металлургической, кораблестроительной, пищевой, фармацевтической, химической, нефтедобывающей и нефтеперерабатывающей, и других отраслях промышленности. | 4926.8 | 4434.12
00-00129115 | Крышка угла горизонтального (PR16.16920) | Промрукав | Крышка аксессуара предназначена для механической и климатической защиты кабельной продукции внутри аксессуара и обеспечения непрерывного контура заземления. Применяется с углом горизонтальным 90° серии «Профи». Аксессуары в исполнении AISI 316 – это изделия, изготовленные из более стойкой к коррозии нержавеющей марки стали (аналог 10Х17Н13М2). Изделия из AISI 316 характеризуются высокими показателями по коррозионной стойкости к агрессивным средам, даже при высокой температуре эксплуатации, износостойкостью и высокими прочностными показателями, что позволяет применять изделия в: металлургической, кораблестроительной, пищевой, фармацевтической, химической, нефтедобывающей и нефтеперерабатывающей, и других отраслях промышленности. | 8188.79 | 7369.91
00-00129114 | Крышка угла горизонтального (PR16.16921) | Промрукав | Крышка аксессуара предназначена для механической и климатической защиты кабельной продукции внутри аксессуара и обеспечения непрерывного контура заземления. Применяется с углом горизонтальным 90° серии «Профи». Аксессуары в исполнении AISI 316 – это изделия, изготовленные из более стойкой к коррозии нержавеющей марки стали (аналог 10Х17Н13М2). Изделия из AISI 316 характеризуются высокими показателями по коррозионной стойкости к агрессивным средам, даже при высокой температуре эксплуатации, износостойкостью и высокими прочностными показателями, что позволяет применять изделия в: металлургической, кораблестроительной, пищевой, фармацевтической, химической, нефтедобывающей и нефтеперерабатывающей, и других отраслях промышленности. | 10692.2 | 9622.98
00-00129113 | Крышка угла горизонтального (PR16.16922) | Промрукав | Крышка аксессуара предназначена для механической и климатической защиты кабельной продукции внутри аксессуара и обеспечения непрерывного контура заземления. Применяется с углом горизонтальным 90° серии «Профи». Аксессуары в исполнении AISI 316 – это изделия, изготовленные из более стойкой к коррозии нержавеющей марки стали (аналог 10Х17Н13М2). Изделия из AISI 316 характеризуются высокими показателями по коррозионной стойкости к агрессивным средам, даже при высокой температуре эксплуатации, износостойкостью и высокими прочностными показателями, что позволяет применять изделия в: металлургической, кораблестроительной, пищевой, фармацевтической, химической, нефтедобывающей и нефтеперерабатывающей, и других отраслях промышленности. | 14465.23 | 13018.71
00-00137018 | Крышка угла (PR16.5421) | Промрукав | Система металлических лотков Стандарт RAL – это изделия, с нанесённым защитным полимерным покрытием по технологии порошкового окрашивания, которое было нанесено после изготовления аксессуара. Климатическое исполнение изделий УХЛ2, что предусматривают эксплуатацию в помещении и под навесом, при температуре эксплуатации от -60 до +150°С. Крышка аксессуара предназначена для дополнительной защиты кабельной продукции от механических повреждений и повышает степень защиты по IP при прокладке кабельной продукции в аксессуаре. Крышка фиксируется на защелках (без винтов и фиксаторов). | 898.47 | 808.62
00-00137017 | Крышка угла (PR16.5422) | Промрукав | Система металлических лотков Стандарт RAL – это изделия, с нанесённым защитным полимерным покрытием по технологии порошкового окрашивания, которое было нанесено после изготовления аксессуара. Климатическое исполнение изделий УХЛ2, что предусматривают эксплуатацию в помещении и под навесом, при температуре эксплуатации от -60 до +150°С. Крышка аксессуара предназначена для дополнительной защиты кабельной продукции от механических повреждений и повышает степень защиты по IP при прокладке кабельной продукции в аксессуаре. Крышка фиксируется на защелках (без винтов и фиксаторов). | 1107.17 | 996.45
00-00137016 | Крышка угла (PR16.5423) | Промрукав | Система металлических лотков Стандарт RAL – это изделия, с нанесённым защитным полимерным покрытием по технологии порошкового окрашивания, которое было нанесено после изготовления аксессуара. Климатическое исполнение изделий УХЛ2, что предусматривают эксплуатацию в помещении и под навесом, при температуре эксплуатации от -60 до +150°С. Крышка аксессуара предназначена для дополнительной защиты кабельной продукции от механических повреждений и повышает степень защиты по IP при прокладке кабельной продукции в аксессуаре. Крышка фиксируется на защелках (без винтов и фиксаторов). | 1519.61 | 1367.65
00-00137015 | Крышка угла (PR16.5424) | Промрукав | Система металлических лотков Стандарт RAL – это изделия, с нанесённым защитным полимерным покрытием по технологии порошкового окрашивания, которое было нанесено после изготовления аксессуара. Климатическое исполнение изделий УХЛ2, что предусматривают эксплуатацию в помещении и под навесом, при температуре эксплуатации от -60 до +150°С. Крышка аксессуара предназначена для дополнительной защиты кабельной продукции от механических повреждений и повышает степень защиты по IP при прокладке кабельной продукции в аксессуаре. Крышка фиксируется на защелках (без винтов и фиксаторов). | 1946.65 | 1751.99
00-00137014 | Крышка угла (PR16.5425) | Промрукав | Система металлических лотков Стандарт RAL – это изделия, с нанесённым защитным полимерным покрытием по технологии порошкового окрашивания, которое было нанесено после изготовления аксессуара. Климатическое исполнение изделий УХЛ2, что предусматривают эксплуатацию в помещении и под навесом, при температуре эксплуатации от -60 до +150°С. Крышка аксессуара предназначена для дополнительной защиты кабельной продукции от механических повреждений и повышает степень защиты по IP при прокладке кабельной продукции в аксессуаре. Крышка фиксируется на защелках (без винтов и фиксаторов). | 3159.13 | 2843.22
00-00137013 | Крышка угла (PR16.5420) | Промрукав | Система металлических лотков Стандарт RAL – это изделия, с нанесённым защитным полимерным покрытием по технологии порошкового окрашивания, которое было нанесено после изготовления аксессуара. Климатическое исполнение изделий УХЛ2, что предусматривают эксплуатацию в помещении и под навесом, при температуре эксплуатации от -60 до +150°С. Крышка аксессуара предназначена для дополнительной защиты кабельной продукции от механических повреждений и повышает степень защиты по IP при прокладке кабельной продукции в аксессуаре. Крышка фиксируется на защелках (без винтов и фиксаторов). | 638.64 | 574.78
00-00137012 | Крышка угла (PR16.5426) | Промрукав | Система металлических лотков Стандарт RAL – это изделия, с нанесённым защитным полимерным покрытием по технологии порошкового окрашивания, которое было нанесено после изготовления аксессуара. Климатическое исполнение изделий УХЛ2, что предусматривают эксплуатацию в помещении и под навесом, при температуре эксплуатации от -60 до +150°С. Крышка аксессуара предназначена для дополнительной защиты кабельной продукции от механических повреждений и повышает степень защиты по IP при прокладке кабельной продукции в аксессуаре. Крышка фиксируется на защелках (без винтов и фиксаторов). | 4094.12 | 3684.71
00-00137011 | Крышка угла (PR16.5427) | Промрукав | Система металлических лотков Стандарт RAL – это изделия, с нанесённым защитным полимерным покрытием по технологии порошкового окрашивания, которое было нанесено после изготовления аксессуара. Климатическое исполнение изделий УХЛ2, что предусматривают эксплуатацию в помещении и под навесом, при температуре эксплуатации от -60 до +150°С. Крышка аксессуара предназначена для дополнительной защиты кабельной продукции от механических повреждений и повышает степень защиты по IP при прокладке кабельной продукции в аксессуаре. Крышка фиксируется на защелках (без винтов и фиксаторов). | 6669.65 | 6002.69
00-00103708 | Крышка угла (PR16.1944) | Промрукав | Крышки аксессуаров в исполнении HDZ – это изделия с защитным покрытием горячий цинк (по ГОСТ 9.307), предназначены для механической и климатической защиты кабельной продукции внутри аксессуара и обеспечения непрерывного контура заземления между крышками лотка при прокладки лотков серии «Стандарт» в любой комбинации как внутри помещений, так и на открытом воздухе. | 457.12 | 411.41
00-00103707 | Крышка угла (PR16.1947) | Промрукав | Крышки аксессуаров в исполнении HDZ – это изделия с защитным покрытием горячий цинк (по ГОСТ 9.307), предназначены для механической и климатической защиты кабельной продукции внутри аксессуара и обеспечения непрерывного контура заземления между крышками лотка при прокладки лотков серии «Стандарт» в любой комбинации как внутри помещений, так и на открытом воздухе. | 597.27 | 537.54
00-00103706 | Крышка угла (PR16.1945) | Промрукав | Крышки аксессуаров в исполнении HDZ – это изделия с защитным покрытием горячий цинк (по ГОСТ 9.307), предназначены для механической и климатической защиты кабельной продукции внутри аксессуара и обеспечения непрерывного контура заземления между крышками лотка при прокладки лотков серии «Стандарт» в любой комбинации как внутри помещений, так и на открытом воздухе. | 708.93 | 638.04
00-00103705 | Крышка угла (PR16.1946) | Промрукав | Крышки аксессуаров в исполнении HDZ – это изделия с защитным покрытием горячий цинк (по ГОСТ 9.307), предназначены для механической и климатической защиты кабельной продукции внутри аксессуара и обеспечения непрерывного контура заземления между крышками лотка при прокладки лотков серии «Стандарт» в любой комбинации как внутри помещений, так и на открытом воздухе. | 1374.36 | 1236.92
00-00103704 | Крышка угла (PR16.1950) | Промрукав | Крышки аксессуаров в исполнении HDZ – это изделия с защитным покрытием горячий цинк (по ГОСТ 9.307), предназначены для механической и климатической защиты кабельной продукции внутри аксессуара и обеспечения непрерывного контура заземления между крышками лотка при прокладки лотков серии «Стандарт» в любой комбинации как внутри помещений, так и на открытом воздухе. | 2125.68 | 1913.11
00-00103703 | Крышка угла (PR16.1948) | Промрукав | Крышки аксессуаров в исполнении HDZ – это изделия с защитным покрытием горячий цинк (по ГОСТ 9.307), предназначены для механической и климатической защиты кабельной продукции внутри аксессуара и обеспечения непрерывного контура заземления между крышками лотка при прокладки лотков серии «Стандарт» в любой комбинации как внутри помещений, так и на открытом воздухе. | 331.22 | 298.1
00-00103702 | Крышка угла (PR16.1949) | Промрукав | Крышки аксессуаров в исполнении HDZ – это изделия с защитным покрытием горячий цинк (по ГОСТ 9.307), предназначены для механической и климатической защиты кабельной продукции внутри аксессуара и обеспечения непрерывного контура заземления между крышками лотка при прокладки лотков серии «Стандарт» в любой комбинации как внутри помещений, так и на открытом воздухе. | 2593.17 | 2333.85
00-00103701 | Крышка угла (PR16.1951) | Промрукав | Крышки аксессуаров в исполнении HDZ – это изделия с защитным покрытием горячий цинк (по ГОСТ 9.307), предназначены для механической и климатической защиты кабельной продукции внутри аксессуара и обеспечения непрерывного контура заземления между крышками лотка при прокладки лотков серии «Стандарт» в любой комбинации как внутри помещений, так и на открытом воздухе. | 3264.82 | 2938.34
00-00118444 | Крышка угла (PR16.3516) | Промрукав | Крышка предназначена для механической и климатической защиты кабельной продукци, внутри аксессуара и обеспечения непрерывного контура заземления между крышками лотка. При прокладки лотков серии «Стандарт» в любой комбинации как внутри помещений так и на открытом воздухе. | 1370.26 | 1233.23
00-00118443 | Крышка угла (PR16.3517) | Промрукав | Крышка предназначена для механической и климатической защиты кабельной продукци, внутри аксессуара и обеспечения непрерывного контура заземления между крышками лотка. | 1688.61 | 1519.75
00-00118442 | Крышка угла (PR16.3518) | Промрукав | Крышка предназначена для механической и климатической защиты кабельной продукци, внутри аксессуара и обеспечения непрерывного контура заземления между крышками лотка. | 2317.64 | 2085.88
00-00118441 | Крышка угла (PR16.3519) | Промрукав | Крышка предназначена для механической и климатической защиты кабельной продукци, внутри аксессуара и обеспечения непрерывного контура заземления между крышками лотка. | 2968.9 | 2672.01
00-00118440 | Крышка угла (PR16.3520) | Промрукав | Крышка предназначена для механической и климатической защиты кабельной продукци, внутри аксессуара и обеспечения непрерывного контура заземления между крышками лотка. | 4818.14 | 4336.33
00-00118439 | Крышка угла (PR16.3515) | Промрукав | Крышка предназначена для механической и климатической защиты кабельной продукци, внутри аксессуара и обеспечения непрерывного контура заземления между крышками лотка. При прокладки лотков серии «Стандарт» в любой комбинации как внутри помещений так и на открытом воздухе. | 974.02 | 876.62
00-00118438 | Крышка угла (PR16.3521) | Промрукав | Крышка предназначена для механической и климатической защиты кабельной продукци, внутри аксессуара и обеспечения непрерывного контура заземления между крышками лотка. | 6244.11 | 5619.7
00-00118437 | Крышка угла (PR16.3522) | Промрукав | Крышка предназначена для механической и климатической защиты кабельной продукци, внутри аксессуара и обеспечения непрерывного контура заземления между крышками лотка. | 10172.13 | 9154.92
00-00118436 | Крышка угла (PR16.3546) | Промрукав | Крышка Предназначена для механической и климатической защиты кабельной продукци, внутри аксессуара и обеспечения непрерывного контура заземления между крышками лотка. При прокладки лотков серии «Стандарт» в любой комбинации как внутри помещений так и на открытом воздухе. | 2131.46 | 1918.31
00-00118435 | Крышка угла (PR16.3547) | Промрукав | Крышка Предназначена для механической и климатической защиты кабельной продукци, внутри аксессуара и обеспечения непрерывного контура заземления между крышками лотка. При прокладки лотков серии «Стандарт» в любой комбинации как внутри помещений так и на открытом воздухе. | 2626.62 | 2363.96
00-00118434 | Крышка угла (PR16.3548) | Промрукав | Крышка Предназначена для механической и климатической защиты кабельной продукци, внутри аксессуара и обеспечения непрерывного контура заземления между крышками лотка. При прокладки лотков серии «Стандарт» в любой комбинации как внутри помещений так и на открытом воздухе. | 3605.09 | 3244.58
00-00118433 | Крышка угла (PR16.3549) | Промрукав | Крышка Предназначена для механической и климатической защиты кабельной продукци, внутри аксессуара и обеспечения непрерывного контура заземления между крышками лотка. При прокладки лотков серии «Стандарт» в любой комбинации как внутри помещений так и на открытом воздухе. | 4618.11 | 4156.3
00-00118432 | Крышка угла (PR16.3550) | Промрукав | Крышка Предназначена для механической и климатической защиты кабельной продукци, внутри аксессуара и обеспечения непрерывного контура заземления между крышками лотка. При прокладки лотков серии «Стандарт» в любой комбинации как внутри помещений так и на открытом воздухе. | 7494.6 | 6745.14
00-00118431 | Крышка угла (PR16.3545) | Промрукав | Крышка Предназначена для механической и климатической защиты кабельной продукци, внутри аксессуара и обеспечения непрерывного контура заземления между крышками лотка. При прокладки лотков серии «Стандарт» в любой комбинации как внутри помещений так и на открытом воздухе. | 1515.09 | 1363.58
00-00118430 | Крышка угла (PR16.3551) | Промрукав | Крышка Предназначена для механической и климатической защиты кабельной продукци, внутри аксессуара и обеспечения непрерывного контура заземления между крышками лотка. При прокладки лотков серии «Стандарт» в любой комбинации как внутри помещений так и на открытом воздухе. | 9712.71 | 8741.44
00-00118429 | Крышка угла (PR16.3552) | Промрукав | Крышка Предназначена для механической и климатической защиты кабельной продукци, внутри аксессуара и обеспечения непрерывного контура заземления между крышками лотка. При прокладки лотков серии «Стандарт» в любой комбинации как внутри помещений так и на открытом воздухе. | 15822.78 | 14240.5
00-00111661 | Крышка угла (PR16.3576) | Промрукав | Крышка предназначена для механической и климатической защиты кабельной продукции внутри аксессуара и обеспечения непрерывного контура заземления между крышками лотка при прокладки лотков серии «Стандарт» в любой комбинации как внутри помещений, так и на открытом воздухе. Аксессуары в исполнении AISI 409 – это изделия, изготовленные из ферритовой марки нержавеющей стали 08Х13, обладающих коррозионной стойкостью и высокими прочностями показателями, что позволяет применять изделия, в различных непищевых отраслях промышленности. | 1096.23 | 986.61
00-00111662 | Крышка угла (PR16.3577) | Промрукав | Крышка предназначена для механической и климатической защиты кабельной продукции внутри аксессуара и обеспечения непрерывного контура заземления между крышками лотка при прокладки лотков серии «Стандарт» в любой комбинации как внутри помещений, так и на открытом воздухе. Аксессуары в исполнении AISI 409 – это изделия, изготовленные из ферритовой марки нержавеющей стали 08Х13, обладающих коррозионной стойкостью и высокими прочностями показателями, что позволяет применять изделия, в различных непищевых отраслях промышленности. | 1350.86 | 1215.77
00-00111663 | Крышка угла (PR16.3578) | Промрукав | Крышка предназначена для механической и климатической защиты кабельной продукции внутри аксессуара и обеспечения непрерывного контура заземления между крышками лотка при прокладки лотков серии «Стандарт» в любой комбинации как внутри помещений, так и на открытом воздухе. Аксессуары в исполнении AISI 409 – это изделия, изготовленные из ферритовой марки нержавеющей стали 08Х13, обладающих коррозионной стойкостью и высокими прочностями показателями, что позволяет применять изделия, в различных непищевых отраслях промышленности. | 1854.1 | 1668.69
00-00111664 | Крышка угла (PR16.3579) | Промрукав | Крышка предназначена для механической и климатической защиты кабельной продукции внутри аксессуара и обеспечения непрерывного контура заземления между крышками лотка при прокладки лотков серии «Стандарт» в любой комбинации как внутри помещений, так и на открытом воздухе. Аксессуары в исполнении AISI 409 – это изделия, изготовленные из ферритовой марки нержавеющей стали 08Х13, обладающих коррозионной стойкостью и высокими прочностями показателями, что позволяет применять изделия, в различных непищевых отраслях промышленности. | 2375.11 | 2137.6
00-00111665 | Крышка угла (PR16.3580) | Промрукав | Крышка предназначена для механической и климатической защиты кабельной продукции внутри аксессуара и обеспечения непрерывного контура заземления между крышками лотка при прокладки лотков серии «Стандарт» в любой комбинации как внутри помещений, так и на открытом воздухе. Аксессуары в исполнении AISI 409 – это изделия, изготовленные из ферритовой марки нержавеющей стали 08Х13, обладающих коррозионной стойкостью и высокими прочностями показателями, что позволяет применять изделия, в различных непищевых отраслях промышленности. | 3854.5 | 3469.05
00-00111666 | Крышка угла (PR16.3575) | Промрукав | Крышка предназначена для механической и климатической защиты кабельной продукции внутри аксессуара и обеспечения непрерывного контура заземления между крышками лотка при прокладки лотков серии «Стандарт» в любой комбинации как внутри помещений, так и на открытом воздухе. Аксессуары в исполнении AISI 409 – это изделия, изготовленные из ферритовой марки нержавеющей стали 08Х13, обладающих коррозионной стойкостью и высокими прочностями показателями, что позволяет применять изделия, в различных непищевых отраслях промышленности. | 779.21 | 701.29
00-00111667 | Крышка угла (PR16.3581) | Промрукав | Крышка предназначена для механической и климатической защиты кабельной продукции внутри аксессуара и обеспечения непрерывного контура заземления между крышками лотка при прокладки лотков серии «Стандарт» в любой комбинации как внутри помещений, так и на открытом воздухе. Аксессуары в исполнении AISI 409 – это изделия, изготовленные из ферритовой марки нержавеющей стали 08Х13, обладающих коррозионной стойкостью и высокими прочностями показателями, что позволяет применять изделия, в различных непищевых отраслях промышленности. | 4995.3 | 4495.77
00-00111668 | Крышка угла (PR16.3582) | Промрукав | Крышка предназначена для механической и климатической защиты кабельной продукции внутри аксессуара и обеспечения непрерывного контура заземления между крышками лотка при прокладки лотков серии «Стандарт» в любой комбинации как внутри помещений, так и на открытом воздухе. Аксессуары в исполнении AISI 409 – это изделия, изготовленные из ферритовой марки нержавеющей стали 08Х13, обладающих коррозионной стойкостью и высокими прочностями показателями, что позволяет применять изделия, в различных непищевых отраслях промышленности. | 8137.7 | 7323.93
00-00134783 | Крышка угла горизонтального 90° (650-600) | ПожТехКабель | Крышка угла горизонтального 90° 100х15х0,7 мм для лестничного лотка | 2024.52 | 1822.06
00-00134784 | Крышка угла горизонтального 90° (650-601) | ПожТехКабель | Крышка угла горизонтального 90° 200х15х0,7 мм для лестничного лотка | 2444.4 | 2199.96
00-00134785 | Крышка угла горизонтального 90° (650-602) | ПожТехКабель | Крышка угла горизонтального 90° 300х15х0,7 мм для лестничного лотка | 2525.22 | 2272.7
00-00134786 | Крышка угла горизонтального 90° (650-603) | ПожТехКабель | Крышка угла горизонтального 90° 400х15х0,7 мм для лестничного лотка | 2601.93 | 2341.74
00-00134787 | Крышка угла горизонтального 90° (650-604) | ПожТехКабель | Крышка угла горизонтального 90° 500х15х0,7 мм для лестничного лотка | 2791.87 | 2512.69
00-00134788 | Крышка угла горизонтального 90° (650-605) | ПожТехКабель | Крышка угла горизонтального 90° 600х15х0,7 мм для лестничного лотка | 3639.14 | 3275.22
00-00118420 | Крышка угла (PR16.3636) | Промрукав | Аксессуары для лотков применяются при монтаже перфорированных, глухих и проволочных лотков, что позволяет выполнить более эстетичный и качественный монтаж. | 1744.39 | 1569.95
00-00118419 | Крышка угла (PR16.3637) | Промрукав | Аксессуары для лотков применяются при монтаже перфорированных, глухих и проволочных лотков, что позволяет выполнить более эстетичный и качественный монтаж. | 1806.67 | 1626
00-00118418 | Крышка угла (PR16.3638) | Промрукав | Аксессуары для лотков применяются при монтаже перфорированных, глухих и проволочных лотков, что позволяет выполнить более эстетичный и качественный монтаж. | 1920.63 | 1728.57
00-00118417 | Крышка угла (PR16.3639) | Промрукав | Аксессуары для лотков применяются при монтаже перфорированных, глухих и проволочных лотков, что позволяет выполнить более эстетичный и качественный монтаж. | 2253.7 | 2028.33
00-00118416 | Крышка угла (PR16.3640) | Промрукав | Аксессуары для лотков применяются при монтаже перфорированных, глухих и проволочных лотков, что позволяет выполнить более эстетичный и качественный монтаж. | 2729.74 | 2456.77
00-00118415 | Крышка угла (PR16.3635) | Промрукав | Аксессуары для лотков применяются при монтаже перфорированных, глухих и проволочных лотков, что позволяет выполнить более эстетичный и качественный монтаж. | 1471.93 | 1324.74
00-00118414 | Крышка угла (PR16.3641) | Промрукав | Аксессуары для лотков применяются при монтаже перфорированных, глухих и проволочных лотков, что позволяет выполнить более эстетичный и качественный монтаж. | 3741.25 | 3367.13
00-00118413 | Крышка угла (PR16.3642) | Промрукав | Аксессуары для лотков применяются при монтаже перфорированных, глухих и проволочных лотков, что позволяет выполнить более эстетичный и качественный монтаж. | 5609.36 | 5048.42
00-00085323 | Крышка угла гориз.изм.0-45 гр.Ст.100(PR16.1004) | Промрукав | Крышка угла горизонтального изменяемого, обеспечивает дополнительную защиту от механических повреждений кабельной продукции при комплектации аксессуара «Угол горизонтальный изменяемый 0-45 градусов». | 177.01 | 159.31
00-00085324 | Крышка угла гориз.изм.0-45 гр.Ст.150(PR16.1005) | Промрукав | Крышка угла горизонтального изменяемого, обеспечивает дополнительную защиту от механических повреждений кабельной продукции при комплектации аксессуара «Угол горизонтальный изменяемый 0-45 градусов». | 249.57 | 224.61
00-00085325 | Крышка угла гориз.изм.0-45 гр.Ст.200(PR16.1006) | Промрукав | Крышка угла горизонтального изменяемого, обеспечивает дополнительную защиту от механических повреждений кабельной продукции при комплектации аксессуара «Угол горизонтальный изменяемый 0-45 градусов». | 314.85 | 283.37
00-00085326 | Крышка угла гориз.изм.0-45 гр.Ст.300(PR16.1007) | Промрукав | Крышка угла горизонтального изменяемого, обеспечивает дополнительную защиту от механических повреждений кабельной продукции при комплектации аксессуара «Угол горизонтальный изменяемый 0-45 градусов». | 517.09 | 465.38
00-00085327 | Крышка угла гориз.изм.0-45 гр.Ст.400(PR16.1008) | Промрукав | Крышка угла горизонтального изменяемого, обеспечивает дополнительную защиту от механических повреждений кабельной продукции при комплектации аксессуара «Угол горизонтальный изменяемый 0-45 градусов». | 773.88 | 696.49
00-00085328 | Крышка угла гориз.изм.0-45 гр.Ст.50(PR16.1003) | Промрукав | Крышка угла горизонтального изменяемого, обеспечивает дополнительную защиту от механических повреждений кабельной продукции при комплектации аксессуара «Угол горизонтальный изменяемый 0-45 градусов». | 144.62 | 130.16
00-00085329 | Крышка угла гориз.изм.0-45 гр.Ст.500(PR16.1009) | Промрукав | Крышка угла горизонтального изменяемого, обеспечивает дополнительную защиту от механических повреждений кабельной продукции при комплектации аксессуара «Угол горизонтальный изменяемый 0-45 градусов». | 1067.62 | 960.86
00-00085330 | Крышка угла гориз.изм.0-45 гр.Ст.600(PR16.1010) | Промрукав | Крышка угла горизонтального изменяемого, обеспечивает дополнительную защиту от механических повреждений кабельной продукции при комплектации аксессуара «Угол горизонтальный изменяемый 0-45 градусов». | 1599.98 | 1439.98
00-00133817 | Крышка ответвителя Х-образного (568-002) | ПожТехКабель | Крышка Х-образного ответвителя 100х15х0,7 мм | 927.5 | 834.75
00-00133818 | Крышка ответвителя Х-образного (568-003) | ПожТехКабель | Крышка Х-образного ответвителя 150х15х0,7 мм | 1112.76 | 1001.48
00-00133819 | Крышка ответвителя Х-образного (568-004) | ПожТехКабель | Крышка Х-образного ответвителя 200х15х0,7 мм | 1439.21 | 1295.29
00-00133820 | Крышка ответвителя Х-образного (568-010) | ПожТехКабель | Крышка Х-образного ответвителя 250х15х0,7 мм | 1483.25 | 1334.93
00-00133821 | Крышка ответвителя Х-образного (568-005) | ПожТехКабель | Крышка Х-образного ответвителя 300х15х0,7 мм | 1669.34 | 1502.41
00-00133822 | Крышка ответвителя Х-образного (568-006) | ПожТехКабель | Крышка Х-образного ответвителя 400х15х0,7 мм | 1836.09 | 1652.48
00-00133823 | Крышка ответвителя Х-образного (568-007) | ПожТехКабель | Крышка Х-образного ответвителя 500х15х0,7 мм | 2078.8 | 1870.92
00-00133824 | Крышка ответвителя Х-образного (568-028) | ПожТехКабель | Крышка Х-образного ответвителя 500х15х0,8 мм | 2135.42 | 1921.88
00-00133825 | Крышка ответвителя Х-образного (568-001) | ПожТехКабель | Крышка Х-образного ответвителя 50х15х0,7 мм | 746.3 | 671.67
00-00133826 | Крышка ответвителя Х-образного (568-008) | ПожТехКабель | Крышка Х-образного ответвителя 600х15х0,7 мм | 2361.33 | 2125.2
00-00133827 | Крышка ответвителя Х-образного (568-029) | ПожТехКабель | Крышка Х-образного ответвителя 600х15х0,8 мм | 2426.08 | 2183.47
00-00130053 | CLP1P-KS-5 | IEK | Крюк S-образный применяется для в качестве подвесов для соединения тросов и цепей. | 21.72 | 19.55
00-00058763 | Лента монтажная FR ПР 0,7х20 (25м) (PR08.3478) | Промрукав | Лента монтажная FR ПР 0,7х20 (25м) Промрукав (PR08.3478) | 4865.85 | 4379.27
00-00058764 | Лента монтажная FR ПР 0,7х20 (50м) (PR08.4010) | Промрукав | Лента монтажная FR ПР 0,7х20 (50м) Промрукав (PR08.4010) | 8056.56 | 7250.9
00-00051006 | CLP1M-LP-12-055 | IEK | Лента монтажная перфорированная применяется для подвеса воздуховодов различной формы, а также легких трубопроводов, в том числе нестандартного размера, и для крепления прочих монтажных элементов. | 75.85 | 68.27
00-00048866 | CLP1M-LP-20-1 | IEK | Лента монтажная перфорированная применяется для подвеса воздуховодов различной формы, а также легких трубопроводов, в том числе нестандартного размера, и для крепления прочих монтажных элементов. | 119.85 | 107.87
00-00051007 | CLP1M-LP-20-2 | IEK | Лента монтажная перфорированная применяется для подвеса воздуховодов различной формы, а также легких трубопроводов, в том числе нестандартного размера, и для крепления прочих монтажных элементов. | 124.64 | 112.18
00-00065685 | Лента монт.перф.прям. ЛМП 12*0,55(25)(PR08.3830) | Промрукав | Лента монтажная перфорированная прямая ЛМП 12*0,55 (25 м.) Промрукав (PR08.3830) | 1035.32 | 931.79
00-00065686 | Лента монт.перф.прям. ЛМП 20*0,55(25)(PR08.3831) | Промрукав | Лента монтажная перфорированная прямая ЛМП 20*0,55 (25 м.) Промрукав (PR08.3831) | 1678.87 | 1510.98
00-00085335 | Лента монт.перф.волна ЛМПВ 12х0,55(PR08.4263) | Промрукав | Лента монтажная перфорированная волна является прочным и универсальным крепежным элементом для монтажа любых строительных конструкций. Металлическая монтажная лента применяется для крепления гладких и гофрированных труб, металлорукавов, лотков, коробов и воздуховодов и многих других подвесных элементов. Высококачественный материал изготовления и цинковое покрытие изделий обеспечивают длительных срок службы, как в помещениях, так и на улице. Обработанные кромки ленты не повредят элементы закрепляемых конструкций. Малый вес ленты обеспечит легкость монтажа и транспортировки. Универсальность ленты монтажной перфорированной позволяет применять ее на широком фронте монтажных работ. Благодаря гибкости изделию можно придать любую форму, а кратность упаковки в 25 метров обеспечит любую необходимую длину. Ленту можно монтировать как при помощи саморезов и дюбелей, так и прямым монтажом. | 1081.79 | 973.61
00-00085336 | Лента монт.перф.волна ЛМПВ 17х0,55(PR08.4264) | Промрукав | Лента монтажная перфорированная волна является прочным и универсальным крепежным элементом для монтажа любых строительных конструкций. Металлическая монтажная лента применяется для крепления гладких и гофрированных труб, металлорукавов, лотков, коробов и воздуховодов и многих других подвесных элементов. Высококачественный материал изготовления и цинковое покрытие изделий обеспечивают длительных срок службы, как в помещениях, так и на улице. Обработанные кромки ленты не повредят элементы закрепляемых конструкций. Малый вес ленты обеспечит легкость монтажа и транспортировки. Универсальность ленты монтажной перфорированной позволяет применять ее на широком фронте монтажных работ. Благодаря гибкости изделию можно придать любую форму, а кратность упаковки в 25 метров обеспечит любую необходимую длину. Ленту можно монтировать как при помощи саморезов и дюбелей, так и прямым монтажом. | 1510.98 | 1359.88
00-00133566 | Лента перфорированная (867-001) | ПожТехКабель | Лента перфорированная 12х0,5 мм, 25м | 29.99 | 26.99
00-00133567 | Лента перфорированная (867-003) | ПожТехКабель | Лента перфорированная 20х0,55 мм, 25м | 64.29 | 57.86
00-00131611 | Лента перфорированная (867-002) | ПожТехКабель | Лента перфорированная 20х0,7 мм, 25м | 59 | 53.1
00-00063217 | 07-7120-4 | REXANT | Монтажная перфорированная лента применяется для фиксации кабелей, монтажа систем вентиляции, отопительных систем и трубопроводов, а также для крепежа, соединения и усиления различных конструкций. Может использоваться при повышенной влажности и в условиях агрессивных сред. Позволяет отмерить любую требуемую для монтажа длину, режется ножницами по металлу. Монтируется при помощи стандартных гвоздей и шурупов. Материал изготовления: оцинкованная сталь. Характеристики: Ширина: 20 мм Толщина: 0,5 мм Диаметр отверстия: 8 мм Шаг перфорации: 26 мм | Уточняйте у менеджера | Уточняйте у менеджера
00-00063218 | 07-7123-4 | REXANT | Лента перфорированная тарная оцинкованная — современный крепежный материал, применяемый для скрепления транспортировочных ящиков из дерева. Выпускается в рулонах длиной 25 метров, имеет простую схему использования и отличные показатели прочности на излом. Имеет широкую область применения, а именно: • усиление несущей способности конструкций из дерева; • монтаж кабельных систем и воздуховодов вентиляции; • установка на бетонную стяжку нагревательного кабеля системы «теплый пол»; • создание хомутов для соединения различных нетяжелых конструкций и т. п. Лента перфорированная тарная оцинкованная изготавливается по передовым технологиям из углеродистой листовой стали. Во время производства материал покрывается слоем цинкового напыления, что существенно продлевает его эксплуатационные сроки и степень прочности. | Уточняйте у менеджера | Уточняйте у менеджера
00-00063213 | 07-7212-4 | REXANT | Монтажная перфорированная лента применяется для фиксации кабелей, монтажа систем вентиляции, отопительных систем и трубопроводов, а также для крепежа, соединения и усиления различных конструкций. Может использоваться при повышенной влажности и в условиях агрессивных сред. Позволяет отмерить любую требуемую для монтажа длину, режется ножницами по металлу. Монтируется при помощи стандартных гвоздей и шурупов. Материал изготовления: оцинкованная сталь. Характеристики: Ширина: 12 мм Толщина: 0,5 мм Диаметр отверстия: 5 мм Шаг перфорации: 15 мм | Уточняйте у менеджера | Уточняйте у менеджера
00-00063214 | 07-7220-4 | REXANT | Монтажная перфорированная лента применяется для фиксации кабелей, монтажа систем вентиляции, отопительных систем и трубопроводов, а также для крепежа, соединения и усиления различных конструкций. Может использоваться при повышенной влажности и в условиях агрессивных сред. Позволяет отмерить любую требуемую для монтажа длину, режется ножницами по металлу. Монтируется при помощи стандартных гвоздей и шурупов. Материал: оцинкованная сталь. Характеристики: Ширина: 17 мм Толщина: 0,5 мм Диаметр отверстия: 7 мм Шаг перфорации: 20 мм | Уточняйте у менеджера | Уточняйте у менеджера
00-00063215 | 07-7112-4 | REXANT | Монтажная перфорированная лента применяется для фиксации кабелей, монтажа систем вентиляции, отопительных систем и трубопроводов, а также для крепежа, соединения и усиления различных конструкций. Может использоваться при повышенной влажности и в условиях агрессивных сред. Позволяет отмерить любую требуемую для монтажа длину, режется ножницами по металлу. Монтируется при помощи стандартных гвоздей и шурупов. Материал изготовления: оцинкованная сталь. Характеристики: Ширина: 12 мм Толщина: 0,5 мм Диаметр отверстия: 6 мм Шаг перфорации: 16 мм | Уточняйте у менеджера | Уточняйте у менеджера
00-00063216 | 07-7107-4 | REXANT | Монтажная перфорированная лента применяется для фиксации кабелей, монтажа систем вентиляции, отопительных систем и трубопроводов, а также для крепежа, соединения и усиления различных конструкций. Может использоваться при повышенной влажности и в условиях агрессивных сред. Позволяет отмерить любую требуемую для монтажа длину, режется ножницами по металлу. Монтируется при помощи стандартных гвоздей и шурупов. Материал изготовления: оцинкованная сталь. Характеристики: Ширина: 20 мм Толщина: 0,7 мм Диаметр отверстия: 8 мм, 4 мм Шаг перфорации: 27 мм, 14 мм | Уточняйте у менеджера | Уточняйте у менеджера
00-00130826 | Лоток лестничный (PR08.29216) | Промрукав | Лестничные лотки представляют собой металлическую конструкцию из продольных перфорированных направляющих и поперечных перемычек, напоминающую лестницу. Совместно с комплектующими составляют комплексную систему, предназначенную для прокладки электрических силовых кабельных трасс, систем связи, пожарной и охранной сигнализации внутри и снаружи помещений. Для защиты от коррозии используется сталь, оцинкованная по методу Сендзимира. | 1880.42 | 1692.38
00-00131575 | Лоток лестничный (PR08.29217) | Промрукав | Лестничные лотки представляют собой металлическую конструкцию из продольных перфорированных направляющих и поперечных перемычек, напоминающую лестницу. Совместно с комплектующими составляют комплексную систему, предназначенную для прокладки электрических силовых кабельных трасс, систем связи, пожарной и охранной сигнализации внутри и снаружи помещений. Для защиты от коррозии используется сталь, оцинкованная по методу Сендзимира. | 2494.33 | 2244.9
00-00088548 | Лоток лестничный 100х50х3000 (1,2 мм)(PR16.0871) | Промрукав | Лестничные лотки представляют собой металлическую конструкцию из продольных перфорированных направляющих и поперечных перемычек, напоминающую лестницу. Совместно с комплектующими составляют комплексную систему, предназначенную для прокладки электрических силовых кабельных трасс, систем связи, пожарной и охранной сигнализации внутри и снаружи помещений. Для защиты от коррозии используется сталь, оцинкованная по методу Сендзимира. | 1781.57 | 1603.41
00-00088549 | Лоток лестничный 100х50х3000 (1,5 мм)(PR16.0900) | Промрукав | Лестничные лотки представляют собой металлическую конструкцию из продольных перфорированных направляющих и поперечных перемычек, напоминающую лестницу. Совместно с комплектующими составляют комплексную систему, предназначенную для прокладки электрических силовых кабельных трасс, систем связи, пожарной и охранной сигнализации внутри и снаружи помещений. Для защиты от коррозии используется сталь, оцинкованная по методу Сендзимира. | 1773.12 | 1595.81
00-00088550 | Лоток лестничный 100х80х3000 (1,2 мм)(PR16.0872) | Промрукав | Лестничные лотки представляют собой металлическую конструкцию из продольных перфорированных направляющих и поперечных перемычек, напоминающую лестницу. Совместно с комплектующими составляют комплексную систему, предназначенную для прокладки электрических силовых кабельных трасс, систем связи, пожарной и охранной сигнализации внутри и снаружи помещений. Для защиты от коррозии используется сталь, оцинкованная по методу Сендзимира. | 1637.93 | 1474.14
00-00088551 | Лоток лестничный 100х80х3000 (1,5 мм)(PR16.0901) | Промрукав | Лестничные лотки представляют собой металлическую конструкцию из продольных перфорированных направляющих и поперечных перемычек, напоминающую лестницу. Совместно с комплектующими составляют комплексную систему, предназначенную для прокладки электрических силовых кабельных трасс, систем связи, пожарной и охранной сигнализации внутри и снаружи помещений. Для защиты от коррозии используется сталь, оцинкованная по методу Сендзимира. | 2402.01 | 2161.81
00-00088552 | Лоток лестничный 150х50х3000 (1,2 мм)(PR16.0873) | Промрукав | Лестничные лотки представляют собой металлическую конструкцию из продольных перфорированных направляющих и поперечных перемычек, напоминающую лестницу. Совместно с комплектующими составляют комплексную систему, предназначенную для прокладки электрических силовых кабельных трасс, систем связи, пожарной и охранной сигнализации внутри и снаружи помещений. Для защиты от коррозии используется сталь, оцинкованная по методу Сендзимира. | 1231.7 | 1108.53
00-00088553 | Лоток лестничный 150х50х3000 (1,5 мм)(PR16.0902) | Промрукав | Лестничные лотки представляют собой металлическую конструкцию из продольных перфорированных направляющих и поперечных перемычек, напоминающую лестницу. Совместно с комплектующими составляют комплексную систему, предназначенную для прокладки электрических силовых кабельных трасс, систем связи, пожарной и охранной сигнализации внутри и снаружи помещений. Для защиты от коррозии используется сталь, оцинкованная по методу Сендзимира. | 1667.42 | 1500.68
00-00088554 | Лоток лестничный 150х80х3000 (1,2 мм)(PR16.0874) | Промрукав | Лестничные лотки представляют собой металлическую конструкцию из продольных перфорированных направляющих и поперечных перемычек, напоминающую лестницу. Совместно с комплектующими составляют комплексную систему, предназначенную для прокладки электрических силовых кабельных трасс, систем связи, пожарной и охранной сигнализации внутри и снаружи помещений. Для защиты от коррозии используется сталь, оцинкованная по методу Сендзимира. | 2205.33 | 1984.8
00-00088555 | Лоток лестничный 150х80х3000 (1,5 мм)(PR16.0903) | Промрукав | Лестничные лотки представляют собой металлическую конструкцию из продольных перфорированных направляющих и поперечных перемычек, напоминающую лестницу. Совместно с комплектующими составляют комплексную систему, предназначенную для прокладки электрических силовых кабельных трасс, систем связи, пожарной и охранной сигнализации внутри и снаружи помещений. Для защиты от коррозии используется сталь, оцинкованная по методу Сендзимира. | 2246.15 | 2021.54
00-00088556 | Лоток лестничный 200х100х3000 (1,2 мм)(PR16.0877) | Промрукав | Лестничные лотки представляют собой металлическую конструкцию из продольных перфорированных направляющих и поперечных перемычек, напоминающую лестницу. Совместно с комплектующими составляют комплексную систему, предназначенную для прокладки электрических силовых кабельных трасс, систем связи, пожарной и охранной сигнализации внутри и снаружи помещений. Для защиты от коррозии используется сталь, оцинкованная по методу Сендзимира. | 2173.63 | 1956.27
00-00088557 | Лоток лестничный 200х100х3000 (1,5 мм)(PR16.0906) | Промрукав | Лестничные лотки представляют собой металлическую конструкцию из продольных перфорированных направляющих и поперечных перемычек, напоминающую лестницу. Совместно с комплектующими составляют комплексную систему, предназначенную для прокладки электрических силовых кабельных трасс, систем связи, пожарной и охранной сигнализации внутри и снаружи помещений. Для защиты от коррозии используется сталь, оцинкованная по методу Сендзимира. | 2705.07 | 2434.56
00-00088558 | Лоток лестничный 200х150х3000 (1,2 мм)(PR16.0878) | Промрукав | Лестничные лотки представляют собой металлическую конструкцию из продольных перфорированных направляющих и поперечных перемычек, напоминающую лестницу. Совместно с комплектующими составляют комплексную систему, предназначенную для прокладки электрических силовых кабельных трасс, систем связи, пожарной и охранной сигнализации внутри и снаружи помещений. Для защиты от коррозии используется сталь, оцинкованная по методу Сендзимира. | 3405.58 | 3065.02
00-00088559 | Лоток лестничный 200х150х3000 (1,5 мм)(PR16.0907) | Промрукав | Лестничные лотки представляют собой металлическую конструкцию из продольных перфорированных направляющих и поперечных перемычек, напоминающую лестницу. Совместно с комплектующими составляют комплексную систему, предназначенную для прокладки электрических силовых кабельных трасс, систем связи, пожарной и охранной сигнализации внутри и снаружи помещений. Для защиты от коррозии используется сталь, оцинкованная по методу Сендзимира. | 3671.94 | 3304.75
00-00088560 | Лоток лестничный 200х200х3000 (1,2 мм)(PR16.0879) | Промрукав | Лестничные лотки представляют собой металлическую конструкцию из продольных перфорированных направляющих и поперечных перемычек, напоминающую лестницу. Совместно с комплектующими составляют комплексную систему, предназначенную для прокладки электрических силовых кабельных трасс, систем связи, пожарной и охранной сигнализации внутри и снаружи помещений. Для защиты от коррозии используется сталь, оцинкованная по методу Сендзимира. | 4231.35 | 3808.22
00-00088561 | Лоток лестничный 200х200х3000 (1,5 мм)(PR16.0908) | Промрукав | Лестничные лотки представляют собой металлическую конструкцию из продольных перфорированных направляющих и поперечных перемычек, напоминающую лестницу. Совместно с комплектующими составляют комплексную систему, предназначенную для прокладки электрических силовых кабельных трасс, систем связи, пожарной и охранной сигнализации внутри и снаружи помещений. Для защиты от коррозии используется сталь, оцинкованная по методу Сендзимира. | 4638.7 | 4174.83
00-00088562 | Лоток лестничный 200х50х3000 (1,2 мм)(PR16.0875) | Промрукав | Лестничные лотки представляют собой металлическую конструкцию из продольных перфорированных направляющих и поперечных перемычек, напоминающую лестницу. Совместно с комплектующими составляют комплексную систему, предназначенную для прокладки электрических силовых кабельных трасс, систем связи, пожарной и охранной сигнализации внутри и снаружи помещений. Для защиты от коррозии используется сталь, оцинкованная по методу Сендзимира. | 1325.28 | 1192.75
00-00088563 | Лоток лестничный 200х50х3000 (1,5 мм)(PR16.0904) | Промрукав | Лестничные лотки представляют собой металлическую конструкцию из продольных перфорированных направляющих и поперечных перемычек, напоминающую лестницу. Совместно с комплектующими составляют комплексную систему, предназначенную для прокладки электрических силовых кабельных трасс, систем связи, пожарной и охранной сигнализации внутри и снаружи помещений. Для защиты от коррозии используется сталь, оцинкованная по методу Сендзимира. | 1738.52 | 1564.67
00-00088564 | Лоток лестничный 200х80х3000 (1,2 мм)(PR16.0876) | Промрукав | Лестничные лотки представляют собой металлическую конструкцию из продольных перфорированных направляющих и поперечных перемычек, напоминающую лестницу. Совместно с комплектующими составляют комплексную систему, предназначенную для прокладки электрических силовых кабельных трасс, систем связи, пожарной и охранной сигнализации внутри и снаружи помещений. Для защиты от коррозии используется сталь, оцинкованная по методу Сендзимира. | 1801.37 | 1621.23
00-00088565 | Лоток лестничный 200х80х3000 (1,5 мм)(PR16.0905) | Промрукав | Лестничные лотки представляют собой металлическую конструкцию из продольных перфорированных направляющих и поперечных перемычек, напоминающую лестницу. Совместно с комплектующими составляют комплексную систему, предназначенную для прокладки электрических силовых кабельных трасс, систем связи, пожарной и охранной сигнализации внутри и снаружи помещений. Для защиты от коррозии используется сталь, оцинкованная по методу Сендзимира. | 2318.57 | 2086.71
00-00088566 | Лоток лестничный 300х100х3000 (1,2 мм)(PR16.0882) | Промрукав | Лестничные лотки представляют собой металлическую конструкцию из продольных перфорированных направляющих и поперечных перемычек, напоминающую лестницу. Совместно с комплектующими составляют комплексную систему, предназначенную для прокладки электрических силовых кабельных трасс, систем связи, пожарной и охранной сигнализации внутри и снаружи помещений. Для защиты от коррозии используется сталь, оцинкованная по методу Сендзимира. | 3027.56 | 2724.8
00-00088567 | Лоток лестничный 300х100х3000 (1,5 мм)(PR16.0911) | Промрукав | Лестничные лотки представляют собой металлическую конструкцию из продольных перфорированных направляющих и поперечных перемычек, напоминающую лестницу. Совместно с комплектующими составляют комплексную систему, предназначенную для прокладки электрических силовых кабельных трасс, систем связи, пожарной и охранной сигнализации внутри и снаружи помещений. Для защиты от коррозии используется сталь, оцинкованная по методу Сендзимира. | 3784.46 | 3406.01
00-00088568 | Лоток лестничный 300х150х3000 (1,2 мм)(PR16.0883) | Промрукав | Лестничные лотки представляют собой металлическую конструкцию из продольных перфорированных направляющих и поперечных перемычек, напоминающую лестницу. Совместно с комплектующими составляют комплексную систему, предназначенную для прокладки электрических силовых кабельных трасс, систем связи, пожарной и охранной сигнализации внутри и снаружи помещений. Для защиты от коррозии используется сталь, оцинкованная по методу Сендзимира. | 3642.71 | 3278.44
00-00088569 | Лоток лестничный 300х150х3000 (1,5 мм)(PR16.0912) | Промрукав | Лестничные лотки представляют собой металлическую конструкцию из продольных перфорированных направляющих и поперечных перемычек, напоминающую лестницу. Совместно с комплектующими составляют комплексную систему, предназначенную для прокладки электрических силовых кабельных трасс, систем связи, пожарной и охранной сигнализации внутри и снаружи помещений. Для защиты от коррозии используется сталь, оцинкованная по методу Сендзимира. | 3609.92 | 3248.93
00-00088570 | Лоток лестничный 300х200х3000 (1,2 мм)(PR16.0884) | Промрукав | Лестничные лотки представляют собой металлическую конструкцию из продольных перфорированных направляющих и поперечных перемычек, напоминающую лестницу. Совместно с комплектующими составляют комплексную систему, предназначенную для прокладки электрических силовых кабельных трасс, систем связи, пожарной и охранной сигнализации внутри и снаружи помещений. Для защиты от коррозии используется сталь, оцинкованная по методу Сендзимира. | 3675.3 | 3307.77
00-00088571 | Лоток лестничный 300х200х3000 (1,5 мм)(PR16.0913) | Промрукав | Лестничные лотки представляют собой металлическую конструкцию из продольных перфорированных направляющих и поперечных перемычек, напоминающую лестницу. Совместно с комплектующими составляют комплексную систему, предназначенную для прокладки электрических силовых кабельных трасс, систем связи, пожарной и охранной сигнализации внутри и снаружи помещений. Для защиты от коррозии используется сталь, оцинкованная по методу Сендзимира. | 4780.74 | 4302.67
00-00088572 | Лоток лестничный 300х50х3000 (1,2 мм)(PR16.0880) | Промрукав | Лестничные лотки представляют собой металлическую конструкцию из продольных перфорированных направляющих и поперечных перемычек, напоминающую лестницу. Совместно с комплектующими составляют комплексную систему, предназначенную для прокладки электрических силовых кабельных трасс, систем связи, пожарной и охранной сигнализации внутри и снаружи помещений. Для защиты от коррозии используется сталь, оцинкованная по методу Сендзимира. | 2222.58 | 2000.32
00-00088573 | Лоток лестничный 300х50х3000 (1,5 мм)(PR16.0909) | Промрукав | Лестничные лотки представляют собой металлическую конструкцию из продольных перфорированных направляющих и поперечных перемычек, напоминающую лестницу. Совместно с комплектующими составляют комплексную систему, предназначенную для прокладки электрических силовых кабельных трасс, систем связи, пожарной и охранной сигнализации внутри и снаружи помещений. Для защиты от коррозии используется сталь, оцинкованная по методу Сендзимира. | 2762.96 | 2486.66
00-00088574 | Лоток лестничный 300х80х3000 (1,2 мм)(PR16.0881) | Промрукав | Лестничные лотки представляют собой металлическую конструкцию из продольных перфорированных направляющих и поперечных перемычек, напоминающую лестницу. Совместно с комплектующими составляют комплексную систему, предназначенную для прокладки электрических силовых кабельных трасс, систем связи, пожарной и охранной сигнализации внутри и снаружи помещений. Для защиты от коррозии используется сталь, оцинкованная по методу Сендзимира. | 1635.01 | 1471.51
00-00088575 | Лоток лестничный 300х80х3000 (1,5 мм)(PR16.0910) | Промрукав | Лестничные лотки представляют собой металлическую конструкцию из продольных перфорированных направляющих и поперечных перемычек, напоминающую лестницу. Совместно с комплектующими составляют комплексную систему, предназначенную для прокладки электрических силовых кабельных трасс, систем связи, пожарной и охранной сигнализации внутри и снаружи помещений. Для защиты от коррозии используется сталь, оцинкованная по методу Сендзимира. | 2460.84 | 2214.76
00-00088576 | Лоток лестничный 400х100х3000 (1,2 мм)(PR16.0887) | Промрукав | Лестничные лотки представляют собой металлическую конструкцию из продольных перфорированных направляющих и поперечных перемычек, напоминающую лестницу. Совместно с комплектующими составляют комплексную систему, предназначенную для прокладки электрических силовых кабельных трасс, систем связи, пожарной и охранной сигнализации внутри и снаружи помещений. Для защиты от коррозии используется сталь, оцинкованная по методу Сендзимира. | 2410.84 | 2169.76
00-00088577 | Лоток лестничный 400х100х3000 (1,5 мм)(PR16.0916) | Промрукав | Лестничные лотки представляют собой металлическую конструкцию из продольных перфорированных направляющих и поперечных перемычек, напоминающую лестницу. Совместно с комплектующими составляют комплексную систему, предназначенную для прокладки электрических силовых кабельных трасс, систем связи, пожарной и охранной сигнализации внутри и снаружи помещений. Для защиты от коррозии используется сталь, оцинкованная по методу Сендзимира. | 2829.72 | 2546.75
00-00088578 | Лоток лестничный 400х150х3000 (1,2 мм)(PR16.0888) | Промрукав | Лестничные лотки представляют собой металлическую конструкцию из продольных перфорированных направляющих и поперечных перемычек, напоминающую лестницу. Совместно с комплектующими составляют комплексную систему, предназначенную для прокладки электрических силовых кабельных трасс, систем связи, пожарной и охранной сигнализации внутри и снаружи помещений. Для защиты от коррозии используется сталь, оцинкованная по методу Сендзимира. | 3473.09 | 3125.78
00-00088579 | Лоток лестничный 400х150х3000 (1,5 мм)(PR16.0917) | Промрукав | Лестничные лотки представляют собой металлическую конструкцию из продольных перфорированных направляющих и поперечных перемычек, напоминающую лестницу. Совместно с комплектующими составляют комплексную систему, предназначенную для прокладки электрических силовых кабельных трасс, систем связи, пожарной и охранной сигнализации внутри и снаружи помещений. Для защиты от коррозии используется сталь, оцинкованная по методу Сендзимира. | 4062.86 | 3656.57
00-00088580 | Лоток лестничный 400х200х3000 (1,2 мм)(PR16.0889) | Промрукав | Лестничные лотки представляют собой металлическую конструкцию из продольных перфорированных направляющих и поперечных перемычек, напоминающую лестницу. Совместно с комплектующими составляют комплексную систему, предназначенную для прокладки электрических силовых кабельных трасс, систем связи, пожарной и охранной сигнализации внутри и снаружи помещений. Для защиты от коррозии используется сталь, оцинкованная по методу Сендзимира. | 4835 | 4351.5
00-00088581 | Лоток лестничный 400х200х3000 (1,5 мм)(PR16.0918) | Промрукав | Лестничные лотки представляют собой металлическую конструкцию из продольных перфорированных направляющих и поперечных перемычек, напоминающую лестницу. Совместно с комплектующими составляют комплексную систему, предназначенную для прокладки электрических силовых кабельных трасс, систем связи, пожарной и охранной сигнализации внутри и снаружи помещений. Для защиты от коррозии используется сталь, оцинкованная по методу Сендзимира. | 4923.31 | 4430.98
00-00088582 | Лоток лестничный 400х50х3000 (1,2 мм)(PR16.0885) | Промрукав | Лестничные лотки представляют собой металлическую конструкцию из продольных перфорированных направляющих и поперечных перемычек, напоминающую лестницу. Совместно с комплектующими составляют комплексную систему, предназначенную для прокладки электрических силовых кабельных трасс, систем связи, пожарной и охранной сигнализации внутри и снаружи помещений. Для защиты от коррозии используется сталь, оцинкованная по методу Сендзимира. | 1549.78 | 1394.8
00-00088583 | Лоток лестничный 400х50х3000 (1,5 мм)(PR16.0914) | Промрукав | Лестничные лотки представляют собой металлическую конструкцию из продольных перфорированных направляющих и поперечных перемычек, напоминающую лестницу. Совместно с комплектующими составляют комплексную систему, предназначенную для прокладки электрических силовых кабельных трасс, систем связи, пожарной и охранной сигнализации внутри и снаружи помещений. Для защиты от коррозии используется сталь, оцинкованная по методу Сендзимира. | 1422.68 | 1280.41
00-00088584 | Лоток лестничный 400х80х3000 (1,2 мм)(PR16.0886) | Промрукав | Лестничные лотки представляют собой металлическую конструкцию из продольных перфорированных направляющих и поперечных перемычек, напоминающую лестницу. Совместно с комплектующими составляют комплексную систему, предназначенную для прокладки электрических силовых кабельных трасс, систем связи, пожарной и охранной сигнализации внутри и снаружи помещений. Для защиты от коррозии используется сталь, оцинкованная по методу Сендзимира. | 2621.2 | 2359.08
00-00088585 | Лоток лестничный 400х80х3000 (1,5 мм)(PR16.0915) | Промрукав | Лестничные лотки представляют собой металлическую конструкцию из продольных перфорированных направляющих и поперечных перемычек, напоминающую лестницу. Совместно с комплектующими составляют комплексную систему, предназначенную для прокладки электрических силовых кабельных трасс, систем связи, пожарной и охранной сигнализации внутри и снаружи помещений. Для защиты от коррозии используется сталь, оцинкованная по методу Сендзимира. | 2603.18 | 2342.86
00-00088586 | Лоток лестничный 500х100х3000 (1,2 мм)(PR16.0892) | Промрукав | Лестничные лотки представляют собой металлическую конструкцию из продольных перфорированных направляющих и поперечных перемычек, напоминающую лестницу. Совместно с комплектующими составляют комплексную систему, предназначенную для прокладки электрических силовых кабельных трасс, систем связи, пожарной и охранной сигнализации внутри и снаружи помещений. Для защиты от коррозии используется сталь, оцинкованная по методу Сендзимира. | 2393.97 | 2154.57
00-00088587 | Лоток лестничный 500х100х3000 (1,5 мм)(PR16.0921) | Промрукав | Лестничные лотки представляют собой металлическую конструкцию из продольных перфорированных направляющих и поперечных перемычек, напоминающую лестницу. Совместно с комплектующими составляют комплексную систему, предназначенную для прокладки электрических силовых кабельных трасс, систем связи, пожарной и охранной сигнализации внутри и снаружи помещений. Для защиты от коррозии используется сталь, оцинкованная по методу Сендзимира. | 3132.17 | 2818.95
00-00088588 | Лоток лестничный 500х150х3000 (1,2 мм)(PR16.0893) | Промрукав | Лестничные лотки представляют собой металлическую конструкцию из продольных перфорированных направляющих и поперечных перемычек, напоминающую лестницу. Совместно с комплектующими составляют комплексную систему, предназначенную для прокладки электрических силовых кабельных трасс, систем связи, пожарной и охранной сигнализации внутри и снаружи помещений. Для защиты от коррозии используется сталь, оцинкованная по методу Сендзимира. | 3877.73 | 3489.96
00-00088589 | Лоток лестничный 500х150х3000 (1,5 мм)(PR16.0922) | Промрукав | Лестничные лотки представляют собой металлическую конструкцию из продольных перфорированных направляющих и поперечных перемычек, напоминающую лестницу. Совместно с комплектующими составляют комплексную систему, предназначенную для прокладки электрических силовых кабельных трасс, систем связи, пожарной и охранной сигнализации внутри и снаружи помещений. Для защиты от коррозии используется сталь, оцинкованная по методу Сендзимира. | 4098.86 | 3688.97
00-00088590 | Лоток лестничный 500х200х3000 (1,2 мм)(PR16.0894) | Промрукав | Лестничные лотки представляют собой металлическую конструкцию из продольных перфорированных направляющих и поперечных перемычек, напоминающую лестницу. Совместно с комплектующими составляют комплексную систему, предназначенную для прокладки электрических силовых кабельных трасс, систем связи, пожарной и охранной сигнализации внутри и снаружи помещений. Для защиты от коррозии используется сталь, оцинкованная по методу Сендзимира. | 3918.51 | 3526.66
00-00088591 | Лоток лестничный 500х200х3000 (1,5 мм)(PR16.0923) | Промрукав | Лестничные лотки представляют собой металлическую конструкцию из продольных перфорированных направляющих и поперечных перемычек, напоминающую лестницу. Совместно с комплектующими составляют комплексную систему, предназначенную для прокладки электрических силовых кабельных трасс, систем связи, пожарной и охранной сигнализации внутри и снаружи помещений. Для защиты от коррозии используется сталь, оцинкованная по методу Сендзимира. | 5065.59 | 4559.03
00-00088592 | Лоток лестничный 500х50х3000 (1,2 мм)(PR16.0890) | Промрукав | Лестничные лотки представляют собой металлическую конструкцию из продольных перфорированных направляющих и поперечных перемычек, напоминающую лестницу. Совместно с комплектующими составляют комплексную систему, предназначенную для прокладки электрических силовых кабельных трасс, систем связи, пожарной и охранной сигнализации внутри и снаружи помещений. Для защиты от коррозии используется сталь, оцинкованная по методу Сендзимира. | 1572.82 | 1415.54
00-00088593 | Лоток лестничный 500х50х3000 (1,5 мм)(PR16.0919) | Промрукав | Лестничные лотки представляют собой металлическую конструкцию из продольных перфорированных направляющих и поперечных перемычек, напоминающую лестницу. Совместно с комплектующими составляют комплексную систему, предназначенную для прокладки электрических силовых кабельных трасс, систем связи, пожарной и охранной сигнализации внутри и снаружи помещений. Для защиты от коррозии используется сталь, оцинкованная по методу Сендзимира. | 2165.43 | 1948.89
00-00088594 | Лоток лестничный 500х80х3000 (1,2 мм)(PR16.0891) | Промрукав | Лестничные лотки представляют собой металлическую конструкцию из продольных перфорированных направляющих и поперечных перемычек, напоминающую лестницу. Совместно с комплектующими составляют комплексную систему, предназначенную для прокладки электрических силовых кабельных трасс, систем связи, пожарной и охранной сигнализации внутри и снаружи помещений. Для защиты от коррозии используется сталь, оцинкованная по методу Сендзимира. | 2398.96 | 2159.06
00-00088595 | Лоток лестничный 500х80х3000 (1,5 мм)(PR16.0920) | Промрукав | Лестничные лотки представляют собой металлическую конструкцию из продольных перфорированных направляющих и поперечных перемычек, напоминающую лестницу. Совместно с комплектующими составляют комплексную систему, предназначенную для прокладки электрических силовых кабельных трасс, систем связи, пожарной и охранной сигнализации внутри и снаружи помещений. Для защиты от коррозии используется сталь, оцинкованная по методу Сендзимира. | 2745.49 | 2470.94
00-00088596 | Лоток лестничный 600х100х3000 (1,2 мм)(PR16.0897) | Промрукав | Лестничные лотки представляют собой металлическую конструкцию из продольных перфорированных направляющих и поперечных перемычек, напоминающую лестницу. Совместно с комплектующими составляют комплексную систему, предназначенную для прокладки электрических силовых кабельных трасс, систем связи, пожарной и охранной сигнализации внутри и снаружи помещений. Для защиты от коррозии используется сталь, оцинкованная по методу Сендзимира. | 2656.78 | 2391.1
00-00088597 | Лоток лестничный 600х100х3000 (1,5 мм)(PR16.0926) | Промрукав | Лестничные лотки представляют собой металлическую конструкцию из продольных перфорированных направляющих и поперечных перемычек, напоминающую лестницу. Совместно с комплектующими составляют комплексную систему, предназначенную для прокладки электрических силовых кабельных трасс, систем связи, пожарной и охранной сигнализации внутри и снаружи помещений. Для защиты от коррозии используется сталь, оцинкованная по методу Сендзимира. | 3274.44 | 2947
00-00088598 | Лоток лестничный 600х150х3000 (1,2 мм)(PR16.0898) | Промрукав | Лестничные лотки представляют собой металлическую конструкцию из продольных перфорированных направляющих и поперечных перемычек, напоминающую лестницу. Совместно с комплектующими составляют комплексную систему, предназначенную для прокладки электрических силовых кабельных трасс, систем связи, пожарной и охранной сигнализации внутри и снаружи помещений. Для защиты от коррозии используется сталь, оцинкованная по методу Сендзимира. | 2702.37 | 2432.13
00-00088599 | Лоток лестничный 600х150х3000 (1,5 мм)(PR16.0927) | Промрукав | Лестничные лотки представляют собой металлическую конструкцию из продольных перфорированных направляющих и поперечных перемычек, напоминающую лестницу. Совместно с комплектующими составляют комплексную систему, предназначенную для прокладки электрических силовых кабельных трасс, систем связи, пожарной и охранной сигнализации внутри и снаружи помещений. Для защиты от коррозии используется сталь, оцинкованная по методу Сендзимира. | 4241.16 | 3817.04
00-00088600 | Лоток лестничный 600х200х3000 (1,2 мм)(PR16.0899) | Промрукав | Лестничные лотки представляют собой металлическую конструкцию из продольных перфорированных направляющих и поперечных перемычек, напоминающую лестницу. Совместно с комплектующими составляют комплексную систему, предназначенную для прокладки электрических силовых кабельных трасс, систем связи, пожарной и охранной сигнализации внутри и снаружи помещений. Для защиты от коррозии используется сталь, оцинкованная по методу Сендзимира. | 2817.44 | 2535.7
00-00088601 | Лоток лестничный 600х200х3000 (1,5 мм)(PR16.0928) | Промрукав | Лестничные лотки представляют собой металлическую конструкцию из продольных перфорированных направляющих и поперечных перемычек, напоминающую лестницу. Совместно с комплектующими составляют комплексную систему, предназначенную для прокладки электрических силовых кабельных трасс, систем связи, пожарной и охранной сигнализации внутри и снаружи помещений. Для защиты от коррозии используется сталь, оцинкованная по методу Сендзимира. | 5207.9 | 4687.11
00-00088602 | Лоток лестничный 600х50х3000 (1,2 мм)(PR16.0895) | Промрукав | Лестничные лотки представляют собой металлическую конструкцию из продольных перфорированных направляющих и поперечных перемычек, напоминающую лестницу. Совместно с комплектующими составляют комплексную систему, предназначенную для прокладки электрических силовых кабельных трасс, систем связи, пожарной и охранной сигнализации внутри и снаружи помещений. Для защиты от коррозии используется сталь, оцинкованная по методу Сендзимира. | 1687.76 | 1518.98
00-00088603 | Лоток лестничный 600х50х3000 (1,5 мм)(PR16.0924) | Промрукав | Лестничные лотки представляют собой металлическую конструкцию из продольных перфорированных направляющих и поперечных перемычек, напоминающую лестницу. Совместно с комплектующими составляют комплексную систему, предназначенную для прокладки электрических силовых кабельных трасс, систем связи, пожарной и охранной сигнализации внутри и снаружи помещений. Для защиты от коррозии используется сталь, оцинкованная по методу Сендзимира. | 2307.71 | 2076.94
00-00088604 | Лоток лестничный 600х80х3000 (1,2 мм)(PR16.0896) | Промрукав | Лестничные лотки представляют собой металлическую конструкцию из продольных перфорированных направляющих и поперечных перемычек, напоминающую лестницу. Совместно с комплектующими составляют комплексную систему, предназначенную для прокладки электрических силовых кабельных трасс, систем связи, пожарной и охранной сигнализации внутри и снаружи помещений. Для защиты от коррозии используется сталь, оцинкованная по методу Сендзимира. | 2601.62 | 2341.46
00-00088605 | Лоток лестничный 600х80х3000 (1,5 мм)(PR16.0925) | Промрукав | Лестничные лотки представляют собой металлическую конструкцию из продольных перфорированных направляющих и поперечных перемычек, напоминающую лестницу. Совместно с комплектующими составляют комплексную систему, предназначенную для прокладки электрических силовых кабельных трасс, систем связи, пожарной и охранной сигнализации внутри и снаружи помещений. Для защиты от коррозии используется сталь, оцинкованная по методу Сендзимира. | 2887.77 | 2598.99
00-00133515 | Лоток лестничный (650-019) | ПожТехКабель | Система кабельных металлических лотков предназначена для построения надежных кабельных трасс любой сложности. Системы кабельных лотков используют на различных объектах промышленного, военного и гражданского строительства. В состав системы входят листовые перфорированные и цельные лотки, крышки к ним, разделители лотков, фасонные изделия: углы горизонтальные, вертикальные внутренние, вертикальные внешние, крышки к ним, переходники, Т- образные отводы, Хобразные отводы, редукции по ширине и высоте, прочие фасонные изделия. А также в состав системы входят элементы опорных конструкций, монтажные элементы, системы крепежа. | 2352.19 | 2116.97
00-00133504 | Лоток лестничный (650-001) | ПожТехКабель | Система кабельных металлических лотков предназначена для построения надежных кабельных трасс любой сложности. Системы кабельных лотков используют на различных объектах промышленного, военного и гражданского строительства. В состав системы входят листовые перфорированные и цельные лотки, крышки к ним, разделители лотков, фасонные изделия: углы горизонтальные, вертикальные внутренние, вертикальные внешние, крышки к ним, переходники, Т- образные отводы, Хобразные отводы, редукции по ширине и высоте, прочие фасонные изделия. А также в состав системы входят элементы опорных конструкций, монтажные элементы, системы крепежа. | 1256.79 | 1131.11
00-00133509 | Лоток лестничный (650-013) | ПожТехКабель | Система кабельных металлических лотков предназначена для построения надежных кабельных трасс любой сложности. Системы кабельных лотков используют на различных объектах промышленного, военного и гражданского строительства. В состав системы входят листовые перфорированные и цельные лотки, крышки к ним, разделители лотков, фасонные изделия: углы горизонтальные, вертикальные внутренние, вертикальные внешние, крышки к ним, переходники, Т- образные отводы, Хобразные отводы, редукции по ширине и высоте, прочие фасонные изделия. А также в состав системы входят элементы опорных конструкций, монтажные элементы, системы крепежа. | 1881.76 | 1693.58
00-00133516 | Лоток лестничный (650-020) | ПожТехКабель | Система кабельных металлических лотков предназначена для построения надежных кабельных трасс любой сложности. Системы кабельных лотков используют на различных объектах промышленного, военного и гражданского строительства. В состав системы входят листовые перфорированные и цельные лотки, крышки к ним, разделители лотков, фасонные изделия: углы горизонтальные, вертикальные внутренние, вертикальные внешние, крышки к ним, переходники, Т- образные отводы, Хобразные отводы, редукции по ширине и высоте, прочие фасонные изделия. А также в состав системы входят элементы опорных конструкций, монтажные элементы, системы крепежа. | 1630.58 | 1467.52
00-00133505 | Лоток лестничный (650-002) | ПожТехКабель | Система кабельных металлических лотков предназначена для построения надежных кабельных трасс любой сложности. Системы кабельных лотков используют на различных объектах промышленного, военного и гражданского строительства. В состав системы входят листовые перфорированные и цельные лотки, крышки к ним, разделители лотков, фасонные изделия: углы горизонтальные, вертикальные внутренние, вертикальные внешние, крышки к ним, переходники, Т- образные отводы, Хобразные отводы, редукции по ширине и высоте, прочие фасонные изделия. А также в состав системы входят элементы опорных конструкций, монтажные элементы, системы крепежа. | 1035.05 | 931.54
00-00133510 | Лоток лестничный (650-014) | ПожТехКабель | Система кабельных металлических лотков предназначена для построения надежных кабельных трасс любой сложности. Системы кабельных лотков используют на различных объектах промышленного, военного и гражданского строительства. В состав системы входят листовые перфорированные и цельные лотки, крышки к ним, разделители лотков, фасонные изделия: углы горизонтальные, вертикальные внутренние, вертикальные внешние, крышки к ним, переходники, Т- образные отводы, Хобразные отводы, редукции по ширине и высоте, прочие фасонные изделия. А также в состав системы входят элементы опорных конструкций, монтажные элементы, системы крепежа. | 1994.67 | 1795.2
00-00133517 | Лоток лестничный (650-021) | ПожТехКабель | Система кабельных металлических лотков предназначена для построения надежных кабельных трасс любой сложности. Системы кабельных лотков используют на различных объектах промышленного, военного и гражданского строительства. В состав системы входят листовые перфорированные и цельные лотки, крышки к ним, разделители лотков, фасонные изделия: углы горизонтальные, вертикальные внутренние, вертикальные внешние, крышки к ним, переходники, Т- образные отводы, Хобразные отводы, редукции по ширине и высоте, прочие фасонные изделия. А также в состав системы входят элементы опорных конструкций, монтажные элементы, системы крепежа. | 2576.81 | 2319.13
00-00133506 | Лоток лестничный (650-003) | ПожТехКабель | Система кабельных металлических лотков предназначена для построения надежных кабельных трасс любой сложности. Системы кабельных лотков используют на различных объектах промышленного, военного и гражданского строительства. В состав системы входят листовые перфорированные и цельные лотки, крышки к ним, разделители лотков, фасонные изделия: углы горизонтальные, вертикальные внутренние, вертикальные внешние, крышки к ним, переходники, Т- образные отводы, Хобразные отводы, редукции по ширине и высоте, прочие фасонные изделия. А также в состав системы входят элементы опорных конструкций, монтажные элементы, системы крепежа. | 145.41 | 130.87
00-00133511 | Лоток лестничный (650-015) | ПожТехКабель | Система кабельных металлических лотков предназначена для построения надежных кабельных трасс любой сложности. Системы кабельных лотков используют на различных объектах промышленного, военного и гражданского строительства. В состав системы входят листовые перфорированные и цельные лотки, крышки к ним, разделители лотков, фасонные изделия: углы горизонтальные, вертикальные внутренние, вертикальные внешние, крышки к ним, переходники, Т- образные отводы, Хобразные отводы, редукции по ширине и высоте, прочие фасонные изделия. А также в состав системы входят элементы опорных конструкций, монтажные элементы, системы крепежа. | 2061.45 | 1855.31
00-00133518 | Лоток лестничный (650-022) | ПожТехКабель | Система кабельных металлических лотков предназначена для построения надежных кабельных трасс любой сложности. Системы кабельных лотков используют на различных объектах промышленного, военного и гражданского строительства. В состав системы входят листовые перфорированные и цельные лотки, крышки к ним, разделители лотков, фасонные изделия: углы горизонтальные, вертикальные внутренние, вертикальные внешние, крышки к ним, переходники, Т- образные отводы, Хобразные отводы, редукции по ширине и высоте, прочие фасонные изделия. А также в состав системы входят элементы опорных конструкций, монтажные элементы, системы крепежа. | 2769.37 | 2492.43
00-00133512 | Лоток лестничный (650-016) | ПожТехКабель | Система кабельных металлических лотков предназначена для построения надежных кабельных трасс любой сложности. Системы кабельных лотков используют на различных объектах промышленного, военного и гражданского строительства. В состав системы входят листовые перфорированные и цельные лотки, крышки к ним, разделители лотков, фасонные изделия: углы горизонтальные, вертикальные внутренние, вертикальные внешние, крышки к ним, переходники, Т- образные отводы, Хобразные отводы, редукции по ширине и высоте, прочие фасонные изделия. А также в состав системы входят элементы опорных конструкций, монтажные элементы, системы крепежа. | 2215.48 | 1993.93
00-00133519 | Лоток лестничный (650-023) | ПожТехКабель | Система кабельных металлических лотков предназначена для построения надежных кабельных трасс любой сложности. Системы кабельных лотков используют на различных объектах промышленного, военного и гражданского строительства. В состав системы входят листовые перфорированные и цельные лотки, крышки к ним, разделители лотков, фасонные изделия: углы горизонтальные, вертикальные внутренние, вертикальные внешние, крышки к ним, переходники, Т- образные отводы, Хобразные отводы, редукции по ширине и высоте, прочие фасонные изделия. А также в состав системы входят элементы опорных конструкций, монтажные элементы, системы крепежа. | 2932.49 | 2639.24
00-00133507 | Лоток лестничный (650-005) | ПожТехКабель | Система кабельных металлических лотков предназначена для построения надежных кабельных трасс любой сложности. Системы кабельных лотков используют на различных объектах промышленного, военного и гражданского строительства. В состав системы входят листовые перфорированные и цельные лотки, крышки к ним, разделители лотков, фасонные изделия: углы горизонтальные, вертикальные внутренние, вертикальные внешние, крышки к ним, переходники, Т- образные отводы, Хобразные отводы, редукции по ширине и высоте, прочие фасонные изделия. А также в состав системы входят элементы опорных конструкций, монтажные элементы, системы крепежа. | 1742.7 | 1568.43
00-00133513 | Лоток лестничный (650-017) | ПожТехКабель | Система кабельных металлических лотков предназначена для построения надежных кабельных трасс любой сложности. Системы кабельных лотков используют на различных объектах промышленного, военного и гражданского строительства. В состав системы входят листовые перфорированные и цельные лотки, крышки к ним, разделители лотков, фасонные изделия: углы горизонтальные, вертикальные внутренние, вертикальные внешние, крышки к ним, переходники, Т- образные отводы, Хобразные отводы, редукции по ширине и высоте, прочие фасонные изделия. А также в состав системы входят элементы опорных конструкций, монтажные элементы, системы крепежа. | 2346 | 2111.4
00-00133520 | Лоток лестничный (650-024) | ПожТехКабель | Система кабельных металлических лотков предназначена для построения надежных кабельных трасс любой сложности. Системы кабельных лотков используют на различных объектах промышленного, военного и гражданского строительства. В состав системы входят листовые перфорированные и цельные лотки, крышки к ним, разделители лотков, фасонные изделия: углы горизонтальные, вертикальные внутренние, вертикальные внешние, крышки к ним, переходники, Т- образные отводы, Хобразные отводы, редукции по ширине и высоте, прочие фасонные изделия. А также в состав системы входят элементы опорных конструкций, монтажные элементы, системы крепежа. | 2999.08 | 2699.17
00-00133508 | Лоток лестничный (650-006) | ПожТехКабель | Система кабельных металлических лотков предназначена для построения надежных кабельных трасс любой сложности. Системы кабельных лотков используют на различных объектах промышленного, военного и гражданского строительства. В состав системы входят листовые перфорированные и цельные лотки, крышки к ним, разделители лотков, фасонные изделия: углы горизонтальные, вертикальные внутренние, вертикальные внешние, крышки к ним, переходники, Т- образные отводы, Хобразные отводы, редукции по ширине и высоте, прочие фасонные изделия. А также в состав системы входят элементы опорных конструкций, монтажные элементы, системы крепежа. | 1884.4 | 1695.96
00-00133514 | Лоток лестничный (650-018) | ПожТехКабель | Система кабельных металлических лотков предназначена для построения надежных кабельных трасс любой сложности. Системы кабельных лотков используют на различных объектах промышленного, военного и гражданского строительства. В состав системы входят листовые перфорированные и цельные лотки, крышки к ним, разделители лотков, фасонные изделия: углы горизонтальные, вертикальные внутренние, вертикальные внешние, крышки к ним, переходники, Т- образные отводы, Хобразные отводы, редукции по ширине и высоте, прочие фасонные изделия. А также в состав системы входят элементы опорных конструкций, монтажные элементы, системы крепежа. | 2399.25 | 2159.33
00-00117405 | Лоток неперфорированный (PR16.2308) | Промрукав | Лоток неперфорированный Стандарт INOX (AISI 304) 100х100х3000 (0,8 мм) (3 м/уп) Промрукав (PR16.2308) | 4862.8 | 4376.52
00-00117404 | Лоток неперфорированный (PR16.2282) | Промрукав | Лоток неперфорированный Стандарт INOX (AISI 304) 100х50х3000 (0,8 мм) (3 м/уп) Промрукав (PR16.2282) | 3524.25 | 3171.83
00-00117403 | Лоток неперфорированный (PR16.2309) | Промрукав | Лоток неперфорированный Стандарт INOX (AISI 304) 100х80х3000 (0,8 мм) (3 м/уп) Промрукав (PR16.2309) | 4242.55 | 3818.3
00-00117402 | Лоток неперфорированный (PR16.2310) | Промрукав | Лоток неперфорированный Стандарт INOX (AISI 304) 150х100х3000 (0,8 мм) (3 м/уп) Промрукав (PR16.2310) | 5011.7 | 4510.53
00-00117401 | Лоток неперфорированный (PR16.2311) | Промрукав | Лоток неперфорированный Стандарт INOX (AISI 304) 150х50х3000 (0,8 мм) (3 м/уп) Промрукав (PR16.2311) | 4093.69 | 3684.32
00-00117400 | Лоток неперфорированный (PR16.2312) | Промрукав | Лоток неперфорированный Стандарт INOX (AISI 304) 150х80х3000 (0,8 мм) (3 м/уп) Промрукав (PR16.2312) | 4713.97 | 4242.57
00-00117399 | Лоток неперфорированный (PR16.2313) | Промрукав | Лоток неперфорированный Стандарт INOX (AISI 304) 200х100х3000 (0,8 мм) (3 м/уп) Промрукав (PR16.2313) | 6425.85 | 5783.27
00-00117398 | Лоток неперфорированный (PR16.2314) | Промрукав | Лоток неперфорированный Стандарт INOX (AISI 304) 200х50х3000 (0,8 мм) (3 м/уп) Промрукав (PR16.2314) | 4862.8 | 4376.52
00-00117397 | Лоток неперфорированный (PR16.2315) | Промрукав | Лоток неперфорированный Стандарт INOX (AISI 304) 200х80х3000 (0,8 мм) (3 м/уп) Промрукав (PR16.2315) | 5805.62 | 5225.06
00-00117396 | Лоток неперфорированный (PR16.2316) | Промрукав | Лоток неперфорированный Стандарт INOX (AISI 304) 300х100х3000 (0,8 мм) (3 м/уп) Промрукав (PR16.2316) | 7988.92 | 7190.03
00-00117395 | Лоток неперфорированный (PR16.2317) | Промрукав | Лоток неперфорированный Стандарт INOX (AISI 304) 300х50х3000 (0,8 мм) (3 м/уп) Промрукав (PR16.2317) | 6425.85 | 5783.27
00-00117394 | Лоток неперфорированный (PR16.2318) | Промрукав | Лоток неперфорированный Стандарт INOX (AISI 304) 300х80х3000 (0,8 мм) (3 м/уп) Промрукав (PR16.2318) | 7343.83 | 6609.45
00-00117393 | Лоток неперфорированный (PR16.2319) | Промрукав | Лоток неперфорированный Стандарт INOX (AISI 304) 400х100х3000 (1,0 мм) (3 м/уп) Промрукав (PR16.2319) | 11908.91 | 10718.02
00-00117392 | Лоток неперфорированный (PR16.2320) | Промрукав | Лоток неперфорированный Стандарт INOX (AISI 304) 400х50х3000 (1,0 мм) (3 м/уп) Промрукав (PR16.2320) | 9973.74 | 8976.37
00-00117391 | Лоток неперфорированный (PR16.2321) | Промрукав | Лоток неперфорированный Стандарт INOX (AISI 304) 400х80х3000 (1,0 мм) (3 м/уп) Промрукав (PR16.2321) | 11139.8 | 10025.82
00-00117390 | Лоток неперфорированный (PR16.2322) | Промрукав | Лоток неперфорированный Стандарт INOX (AISI 304) 500х100х3000 (1,0 мм) (3 м/уп) Промрукав (PR16.2322) | 13868.92 | 12482.03
00-00117389 | Лоток неперфорированный (PR16.2323) | Промрукав | Лоток неперфорированный Стандарт INOX (AISI 304) 500х50х3000 (1,0 мм) (3 м/уп) Промрукав (PR16.2323) | 11908.91 | 10718.02
00-00117388 | Лоток неперфорированный (PR16.2324) | Промрукав | Лоток неперфорированный Стандарт INOX (AISI 304) 500х80х3000 (1,0 мм) (3 м/уп) Промрукав (PR16.2324) | 13099.8 | 11789.82
00-00117387 | Лоток неперфорированный (PR16.2325) | Промрукав | Лоток неперфорированный Стандарт INOX (AISI 304) 50х50х3000 (0,8 мм) (3 м/уп) Промрукав (PR16.2325) | 3299.77 | 2969.79
00-00111468 | Лоток (PR16.2388) | Промрукав | Система металлических лотков в исполнении AISI 409 – это изделия, изготовленные из ферритовой марки нержавеющей стали 08Х13, обладающих коррозионной стойкостью и высокими прочностями показателями, что позволяет применять изделия, в различных непищевых отраслях промышленности. | 2962.27 | 2666.04
00-00111469 | Лоток (PR16.2389) | Промрукав | Система металлических лотков в исполнении AISI 409 – это изделия, изготовленные из ферритовой марки нержавеющей стали 08Х13, обладающих коррозионной стойкостью и высокими прочностями показателями, что позволяет применять изделия, в различных непищевых отраслях промышленности. | 2076.58 | 1868.92
00-00111470 | Лоток (PR16.2390) | Промрукав | Система металлических лотков в исполнении AISI 409 – это изделия, изготовленные из ферритовой марки нержавеющей стали 08Х13, обладающих коррозионной стойкостью и высокими прочностями показателями, что позволяет применять изделия, в различных непищевых отраслях промышленности. | 2608.64 | 2347.78
00-00111471 | Лоток (PR16.2391) | Промрукав | Система металлических лотков в исполнении AISI 409 – это изделия, изготовленные из ферритовой марки нержавеющей стали 08Х13, обладающих коррозионной стойкостью и высокими прочностями показателями, что позволяет применять изделия, в различных непищевых отраслях промышленности. | 3405.53 | 3064.98
00-00111472 | Лоток (PR16.2392) | Промрукав | Система металлических лотков в исполнении AISI 409 – это изделия, изготовленные из ферритовой марки нержавеющей стали 08Х13, обладающих коррозионной стойкостью и высокими прочностями показателями, что позволяет применять изделия, в различных непищевых отраслях промышленности. | 2519.65 | 2267.69
00-00111473 | Лоток (PR16.2393) | Промрукав | Система металлических лотков в исполнении AISI 409 – это изделия, изготовленные из ферритовой марки нержавеющей стали 08Х13, обладающих коррозионной стойкостью и высокими прочностями показателями, что позволяет применять изделия, в различных непищевых отраслях промышленности. | 3051.35 | 2746.22
00-00111474 | Лоток (PR16.2394) | Промрукав | Система металлических лотков в исполнении AISI 409 – это изделия, изготовленные из ферритовой марки нержавеющей стали 08Х13, обладающих коррозионной стойкостью и высокими прочностями показателями, что позволяет применять изделия, в различных непищевых отраслях промышленности. | 4382.97 | 3944.67
00-00111475 | Лоток (PR16.2395) | Промрукав | Система металлических лотков в исполнении AISI 409 – это изделия, изготовленные из ферритовой марки нержавеющей стали 08Х13, обладающих коррозионной стойкостью и высокими прочностями показателями, что позволяет применять изделия, в различных непищевых отраслях промышленности. | 3369.31 | 3032.38
00-00111476 | Лоток (PR16.2396) | Промрукав | Система металлических лотков в исполнении AISI 409 – это изделия, изготовленные из ферритовой марки нержавеющей стали 08Х13, обладающих коррозионной стойкостью и высокими прочностями показателями, что позволяет применять изделия, в различных непищевых отраслях промышленности. | 3977.69 | 3579.92
00-00111477 | Лоток (PR16.2397) | Промрукав | Система металлических лотков в исполнении AISI 409 – это изделия, изготовленные из ферритовой марки нержавеющей стали 08Х13, обладающих коррозионной стойкостью и высокими прочностями показателями, что позволяет применять изделия, в различных непищевых отраслях промышленности. | 5405.39 | 4864.85
00-00111478 | Лоток (PR16.2398) | Промрукав | Система металлических лотков в исполнении AISI 409 – это изделия, изготовленные из ферритовой марки нержавеющей стали 08Х13, обладающих коррозионной стойкостью и высокими прочностями показателями, что позволяет применять изделия, в различных непищевых отраслях промышленности. | 4389.78 | 3950.8
00-00111479 | Лоток (PR16.2399) | Промрукав | Система металлических лотков в исполнении AISI 409 – это изделия, изготовленные из ферритовой марки нержавеющей стали 08Х13, обладающих коррозионной стойкостью и высокими прочностями показателями, что позволяет применять изделия, в различных непищевых отраслях промышленности. | 4999.35 | 4499.42
00-00111480 | Лоток (PR16.2400) | Промрукав | Система металлических лотков в исполнении AISI 409 – это изделия, изготовленные из ферритовой марки нержавеющей стали 08Х13, обладающих коррозионной стойкостью и высокими прочностями показателями, что позволяет применять изделия, в различных непищевых отраслях промышленности. | 7780.67 | 7002.6
00-00111481 | Лоток (PR16.2401) | Промрукав | Система металлических лотков в исполнении AISI 409 – это изделия, изготовленные из ферритовой марки нержавеющей стали 08Х13, обладающих коррозионной стойкостью и высокими прочностями показателями, что позволяет применять изделия, в различных непищевых отраслях промышленности. | 6545.19 | 5890.67
00-00111482 | Лоток (PR16.2402) | Промрукав | Система металлических лотков в исполнении AISI 409 – это изделия, изготовленные из ферритовой марки нержавеющей стали 08Х13, обладающих коррозионной стойкостью и высокими прочностями показателями, что позволяет применять изделия, в различных непищевых отраслях промышленности. | 7286.07 | 6557.46
00-00111483 | Лоток (PR16.2403) | Промрукав | Система металлических лотков в исполнении AISI 409 – это изделия, изготовленные из ферритовой марки нержавеющей стали 08Х13, обладающих коррозионной стойкостью и высокими прочностями показателями, что позволяет применять изделия, в различных непищевых отраслях промышленности. | 9026.61 | 8123.95
00-00111484 | Лоток (PR16.2404) | Промрукав | Система металлических лотков в исполнении AISI 409 – это изделия, изготовленные из ферритовой марки нержавеющей стали 08Х13, обладающих коррозионной стойкостью и высокими прочностями показателями, что позволяет применять изделия, в различных непищевых отраслях промышленности. | 7781.03 | 7002.93
00-00111485 | Лоток (PR16.2405) | Промрукав | Система металлических лотков в исполнении AISI 409 – это изделия, изготовленные из ферритовой марки нержавеющей стали 08Х13, обладающих коррозионной стойкостью и высокими прочностями показателями, что позволяет применять изделия, в различных непищевых отраслях промышленности. | 8527.49 | 7674.74
00-00111486 | Лоток (PR16.2409) | Промрукав | Система металлических лотков в исполнении AISI 409 – это изделия, изготовленные из ферритовой марки нержавеющей стали 08Х13, обладающих коррозионной стойкостью и высокими прочностями показателями, что позволяет применять изделия, в различных непищевых отраслях промышленности. | 1601.71 | 1441.54
00-00111487 | Лоток (PR16.2406) | Промрукав | Система металлических лотков в исполнении AISI 409 – это изделия, изготовленные из ферритовой марки нержавеющей стали 08Х13, обладающих коррозионной стойкостью и высокими прочностями показателями, что позволяет применять изделия, в различных непищевых отраслях промышленности. | 10259.06 | 9233.15
00-00111488 | Лоток (PR16.2407) | Промрукав | Система металлических лотков в исполнении AISI 409 – это изделия, изготовленные из ферритовой марки нержавеющей стали 08Х13, обладающих коррозионной стойкостью и высокими прочностями показателями, что позволяет применять изделия, в различных непищевых отраслях промышленности. | 8752.09 | 7876.88
00-00111489 | Лоток (PR16.2408) | Промрукав | Система металлических лотков в исполнении AISI 409 – это изделия, изготовленные из ферритовой марки нержавеющей стали 08Х13, обладающих коррозионной стойкостью и высокими прочностями показателями, что позволяет применять изделия, в различных непищевых отраслях промышленности. | 9758.41 | 8782.57
00-00133426 | Лоток неперфорированный (536-020) | ПожТехКабель | Система кабельных металлических лотков предназначена для построения надежных кабельных трасс любой сложности. Системы кабельных лотков используют на различных объектах промышленного, военного и гражданского строительства. В состав системы входят листовые перфорированные и цельные лотки, крышки к ним, разделители лотков, фасонные изделия: углы горизонтальные, вертикальные внутренние, вертикальные внешние, крышки к ним, переходники, Т- образные отводы, Хобразные отводы, редукции по ширине и высоте, прочие фасонные изделия. А также в состав системы входят элементы опорных конструкций, монтажные элементы, системы крепежа. | 848.65 | 763.79
00-00133415 | Лоток неперфорированный (530-021) | ПожТехКабель | Система кабельных металлических лотков предназначена для построения надежных кабельных трасс любой сложности. Системы кабельных лотков используют на различных объектах промышленного, военного и гражданского строительства. В состав системы входят листовые перфорированные и цельные лотки, крышки к ним, разделители лотков, фасонные изделия: углы горизонтальные, вертикальные внутренние, вертикальные внешние, крышки к ним, переходники, Т- образные отводы, Хобразные отводы, редукции по ширине и высоте, прочие фасонные изделия. А также в состав системы входят элементы опорных конструкций, монтажные элементы, системы крепежа. | 526.35 | 473.72
00-00133419 | Лоток неперфорированный (534-020) | ПожТехКабель | Система кабельных металлических лотков предназначена для построения надежных кабельных трасс любой сложности. Системы кабельных лотков используют на различных объектах промышленного, военного и гражданского строительства. В состав системы входят листовые перфорированные и цельные лотки, крышки к ним, разделители лотков, фасонные изделия: углы горизонтальные, вертикальные внутренние, вертикальные внешние, крышки к ним, переходники, Т- образные отводы, Хобразные отводы, редукции по ширине и высоте, прочие фасонные изделия. А также в состав системы входят элементы опорных конструкций, монтажные элементы, системы крепежа. | 744 | 669.6
00-00113573 | Лоток (PR08.10490) | Промрукав | Система металлических лотков, изготовленных из стали с защитным покрытием по методу Сендзимира – это изделия, на которых защитное цинковое покрытие было нанесено на листовую сталь перед изготовлением. Конструкция лотков тяжелой серии разработана специально для создания трасс с большими кабельными нагрузками и в сложных условиях эксплуатации, делает возможным прокладку большого количества тяжелых кабелей на объектах с большой площадью и пролетами. Лоток обладает высокой вибростойкостью и сверхвысокой несущей способностью. | Уточняйте у менеджера | Уточняйте у менеджера
00-00113574 | Лоток (PR08.10665) | Промрукав | Система металлических лотков, изготовленных из стали с защитным покрытием по методу Сендзимира – это изделия, на которых защитное цинковое покрытие было нанесено на листовую сталь перед изготовлением. Конструкция лотков тяжелой серии разработана специально для создания трасс с большими кабельными нагрузками и в сложных условиях эксплуатации, делает возможным прокладку большого количества тяжелых кабелей на объектах с большой площадью и пролетами. Лоток обладает высокой вибростойкостью и сверхвысокой несущей способностью. | Уточняйте у менеджера | Уточняйте у менеджера
00-00113575 | Лоток (PR08.10614) | Промрукав | Система металлических лотков, изготовленных из стали с защитным покрытием по методу Сендзимира – это изделия, на которых защитное цинковое покрытие было нанесено на листовую сталь перед изготовлением. Конструкция лотков тяжелой серии разработана специально для создания трасс с большими кабельными нагрузками и в сложных условиях эксплуатации, делает возможным прокладку большого количества тяжелых кабелей на объектах с большой площадью и пролетами. Лоток обладает высокой вибростойкостью и сверхвысокой несущей способностью. | Уточняйте у менеджера | Уточняйте у менеджера
00-00050790 | CLN10-100-100-3 | IEK | Лоток неперфорированный, предназначен для монтажа и защиты силовой и слаботочной проводки. Система кабельных прокатных лотков IEK состоит из различных комбинаций металлических лотков, аксессуаров, настенных и потолочных подвесов, необходимых для прокладки кабеля во всех направлениях. Лёгкое обслуживание проложенной кабельной трассы. Защита кабеля от внешних воздействий. Возможность подобрать цвет изделия под цвет интерьера помещения. | 1092.92 | 983.63
00-00050791 | CLN10-100-150-3 | IEK | Лоток неперфорированный, предназначен для монтажа и защиты силовой и слаботочной проводки. Система кабельных прокатных лотков IEK состоит из различных комбинаций металлических лотков, аксессуаров, настенных и потолочных подвесов, необходимых для прокладки кабеля во всех направлениях. Лёгкое обслуживание проложенной кабельной трассы. Защита кабеля от внешних воздействий. Возможность подобрать цвет изделия под цвет интерьера помещения. | 1432.52 | 1289.27
00-00050792 | CLN10-100-200-3 | IEK | Лоток неперфорированный, предназначен для монтажа и защиты силовой и слаботочной проводки. Система кабельных прокатных лотков IEK состоит из различных комбинаций металлических лотков, аксессуаров, настенных и потолочных подвесов, необходимых для прокладки кабеля во всех направлениях. Лёгкое обслуживание проложенной кабельной трассы. Защита кабеля от внешних воздействий. Возможность подобрать цвет изделия под цвет интерьера помещения. | 1632.87 | 1469.58
00-00050793 | CLN10-100-300-3 | IEK | Лоток неперфорированный, предназначен для монтажа и защиты силовой и слаботочной проводки. Система кабельных прокатных лотков IEK состоит из различных комбинаций металлических лотков, аксессуаров, настенных и потолочных подвесов, необходимых для прокладки кабеля во всех направлениях. Лёгкое обслуживание проложенной кабельной трассы. Защита кабеля от внешних воздействий. Возможность подобрать цвет изделия под цвет интерьера помещения. | 2613.89 | 2352.5
00-00113576 | Лоток (PR08.10485) | Промрукав | Система металлических лотков, изготовленных из стали с защитным покрытием по методу Сендзимира – это изделия, на которых защитное цинковое покрытие было нанесено на листовую сталь перед изготовлением. Конструкция лотков тяжелой серии разработана специально для создания трасс с большими кабельными нагрузками и в сложных условиях эксплуатации, делает возможным прокладку большого количества тяжелых кабелей на объектах с большой площадью и пролетами. Лоток обладает высокой вибростойкостью и сверхвысокой несущей способностью. | Уточняйте у менеджера | Уточняйте у менеджера
00-00113577 | Лоток (PR08.10660) | Промрукав | Система металлических лотков, изготовленных из стали с защитным покрытием по методу Сендзимира – это изделия, на которых защитное цинковое покрытие было нанесено на листовую сталь перед изготовлением. Конструкция лотков тяжелой серии разработана специально для создания трасс с большими кабельными нагрузками и в сложных условиях эксплуатации, делает возможным прокладку большого количества тяжелых кабелей на объектах с большой площадью и пролетами. Лоток обладает высокой вибростойкостью и сверхвысокой несущей способностью. | Уточняйте у менеджера | Уточняйте у менеджера
00-00113578 | Лоток (PR08.10609) | Промрукав | Система металлических лотков, изготовленных из стали с защитным покрытием по методу Сендзимира – это изделия, на которых защитное цинковое покрытие было нанесено на листовую сталь перед изготовлением. Конструкция лотков тяжелой серии разработана специально для создания трасс с большими кабельными нагрузками и в сложных условиях эксплуатации, делает возможным прокладку большого количества тяжелых кабелей на объектах с большой площадью и пролетами. Лоток обладает высокой вибростойкостью и сверхвысокой несущей способностью. | Уточняйте у менеджера | Уточняйте у менеджера
00-00050794 | CLN10-100-400-3 | IEK | Лоток неперфорированный, предназначен для монтажа и защиты силовой и слаботочной проводки. Система кабельных прокатных лотков IEK состоит из различных комбинаций металлических лотков, аксессуаров, настенных и потолочных подвесов, необходимых для прокладки кабеля во всех направлениях. Лёгкое обслуживание проложенной кабельной трассы. Защита кабеля от внешних воздействий. Возможность подобрать цвет изделия под цвет интерьера помещения. | 3355.48 | 3019.93
00-00050795 | CLN10-100-500-3 | IEK | Лоток неперфорированный, предназначен для монтажа и защиты силовой и слаботочной проводки. Система кабельных прокатных лотков IEK состоит из различных комбинаций металлических лотков, аксессуаров, настенных и потолочных подвесов, необходимых для прокладки кабеля во всех направлениях. Лёгкое обслуживание проложенной кабельной трассы. Защита кабеля от внешних воздействий. Возможность подобрать цвет изделия под цвет интерьера помещения. | 3686.32 | 3317.69
00-00113579 | Лоток (PR08.10486) | Промрукав | Система металлических лотков, изготовленных из стали с защитным покрытием по методу Сендзимира – это изделия, на которых защитное цинковое покрытие было нанесено на листовую сталь перед изготовлением. Конструкция лотков тяжелой серии разработана специально для создания трасс с большими кабельными нагрузками и в сложных условиях эксплуатации, делает возможным прокладку большого количества тяжелых кабелей на объектах с большой площадью и пролетами. Лоток обладает высокой вибростойкостью и сверхвысокой несущей способностью. | Уточняйте у менеджера | Уточняйте у менеджера
00-00113580 | Лоток (PR08.10661) | Промрукав | Система металлических лотков, изготовленных из стали с защитным покрытием по методу Сендзимира – это изделия, на которых защитное цинковое покрытие было нанесено на листовую сталь перед изготовлением. Конструкция лотков тяжелой серии разработана специально для создания трасс с большими кабельными нагрузками и в сложных условиях эксплуатации, делает возможным прокладку большого количества тяжелых кабелей на объектах с большой площадью и пролетами. Лоток обладает высокой вибростойкостью и сверхвысокой несущей способностью. | Уточняйте у менеджера | Уточняйте у менеджера
00-00113581 | Лоток (PR08.10610) | Промрукав | Система металлических лотков, изготовленных из стали с защитным покрытием по методу Сендзимира – это изделия, на которых защитное цинковое покрытие было нанесено на листовую сталь перед изготовлением. Конструкция лотков тяжелой серии разработана специально для создания трасс с большими кабельными нагрузками и в сложных условиях эксплуатации, делает возможным прокладку большого количества тяжелых кабелей на объектах с большой площадью и пролетами. Лоток обладает высокой вибростойкостью и сверхвысокой несущей способностью. | Уточняйте у менеджера | Уточняйте у менеджера
00-00113582 | Лоток (PR08.10487) | Промрукав | Система металлических лотков, изготовленных из стали с защитным покрытием по методу Сендзимира – это изделия, на которых защитное цинковое покрытие было нанесено на листовую сталь перед изготовлением. Конструкция лотков тяжелой серии разработана специально для создания трасс с большими кабельными нагрузками и в сложных условиях эксплуатации, делает возможным прокладку большого количества тяжелых кабелей на объектах с большой площадью и пролетами. Лоток обладает высокой вибростойкостью и сверхвысокой несущей способностью. | Уточняйте у менеджера | Уточняйте у менеджера
00-00113583 | Лоток (PR08.10662) | Промрукав | Система металлических лотков, изготовленных из стали с защитным покрытием по методу Сендзимира – это изделия, на которых защитное цинковое покрытие было нанесено на листовую сталь перед изготовлением. Конструкция лотков тяжелой серии разработана специально для создания трасс с большими кабельными нагрузками и в сложных условиях эксплуатации, делает возможным прокладку большого количества тяжелых кабелей на объектах с большой площадью и пролетами. Лоток обладает высокой вибростойкостью и сверхвысокой несущей способностью. | Уточняйте у менеджера | Уточняйте у менеджера
00-00113584 | Лоток (PR08.10611) | Промрукав | Система металлических лотков, изготовленных из стали с защитным покрытием по методу Сендзимира – это изделия, на которых защитное цинковое покрытие было нанесено на листовую сталь перед изготовлением. Конструкция лотков тяжелой серии разработана специально для создания трасс с большими кабельными нагрузками и в сложных условиях эксплуатации, делает возможным прокладку большого количества тяжелых кабелей на объектах с большой площадью и пролетами. Лоток обладает высокой вибростойкостью и сверхвысокой несущей способностью. | Уточняйте у менеджера | Уточняйте у менеджера
00-00113585 | Лоток (PR08.10488) | Промрукав | Система металлических лотков, изготовленных из стали с защитным покрытием по методу Сендзимира – это изделия, на которых защитное цинковое покрытие было нанесено на листовую сталь перед изготовлением. Конструкция лотков тяжелой серии разработана специально для создания трасс с большими кабельными нагрузками и в сложных условиях эксплуатации, делает возможным прокладку большого количества тяжелых кабелей на объектах с большой площадью и пролетами. Лоток обладает высокой вибростойкостью и сверхвысокой несущей способностью. | Уточняйте у менеджера | Уточняйте у менеджера
00-00113586 | Лоток (PR08.10663) | Промрукав | Система металлических лотков, изготовленных из стали с защитным покрытием по методу Сендзимира – это изделия, на которых защитное цинковое покрытие было нанесено на листовую сталь перед изготовлением. Конструкция лотков тяжелой серии разработана специально для создания трасс с большими кабельными нагрузками и в сложных условиях эксплуатации, делает возможным прокладку большого количества тяжелых кабелей на объектах с большой площадью и пролетами. Лоток обладает высокой вибростойкостью и сверхвысокой несущей способностью. | Уточняйте у менеджера | Уточняйте у менеджера
00-00113587 | Лоток (PR08.10612) | Промрукав | Система металлических лотков, изготовленных из стали с защитным покрытием по методу Сендзимира – это изделия, на которых защитное цинковое покрытие было нанесено на листовую сталь перед изготовлением. Конструкция лотков тяжелой серии разработана специально для создания трасс с большими кабельными нагрузками и в сложных условиях эксплуатации, делает возможным прокладку большого количества тяжелых кабелей на объектах с большой площадью и пролетами. Лоток обладает высокой вибростойкостью и сверхвысокой несущей способностью. | Уточняйте у менеджера | Уточняйте у менеджера
00-00113588 | Лоток (PR08.10489) | Промрукав | Система металлических лотков, изготовленных из стали с защитным покрытием по методу Сендзимира – это изделия, на которых защитное цинковое покрытие было нанесено на листовую сталь перед изготовлением. Конструкция лотков тяжелой серии разработана специально для создания трасс с большими кабельными нагрузками и в сложных условиях эксплуатации, делает возможным прокладку большого количества тяжелых кабелей на объектах с большой площадью и пролетами. Лоток обладает высокой вибростойкостью и сверхвысокой несущей способностью. | Уточняйте у менеджера | Уточняйте у менеджера
00-00113589 | Лоток (PR08.10664) | Промрукав | Система металлических лотков, изготовленных из стали с защитным покрытием по методу Сендзимира – это изделия, на которых защитное цинковое покрытие было нанесено на листовую сталь перед изготовлением. Конструкция лотков тяжелой серии разработана специально для создания трасс с большими кабельными нагрузками и в сложных условиях эксплуатации, делает возможным прокладку большого количества тяжелых кабелей на объектах с большой площадью и пролетами. Лоток обладает высокой вибростойкостью и сверхвысокой несущей способностью. | Уточняйте у менеджера | Уточняйте у менеджера
00-00113590 | Лоток (PR08.10613) | Промрукав | Система металлических лотков, изготовленных из стали с защитным покрытием по методу Сендзимира – это изделия, на которых защитное цинковое покрытие было нанесено на листовую сталь перед изготовлением. Конструкция лотков тяжелой серии разработана специально для создания трасс с большими кабельными нагрузками и в сложных условиях эксплуатации, делает возможным прокладку большого количества тяжелых кабелей на объектах с большой площадью и пролетами. Лоток обладает высокой вибростойкостью и сверхвысокой несущей способностью. | Уточняйте у менеджера | Уточняйте у менеджера
00-00133427 | Лоток неперфорированный (536-021) | ПожТехКабель | Система кабельных металлических лотков предназначена для построения надежных кабельных трасс любой сложности. Системы кабельных лотков используют на различных объектах промышленного, военного и гражданского строительства. В состав системы входят листовые перфорированные и цельные лотки, крышки к ним, разделители лотков, фасонные изделия: углы горизонтальные, вертикальные внутренние, вертикальные внешние, крышки к ним, переходники, Т- образные отводы, Хобразные отводы, редукции по ширине и высоте, прочие фасонные изделия. А также в состав системы входят элементы опорных конструкций, монтажные элементы, системы крепежа. | 958.26 | 862.43
00-00133432 | Лоток неперфорированный (536-041) | ПожТехКабель | Система кабельных металлических лотков предназначена для построения надежных кабельных трасс любой сложности. Системы кабельных лотков используют на различных объектах промышленного, военного и гражданского строительства. В состав системы входят листовые перфорированные и цельные лотки, крышки к ним, разделители лотков, фасонные изделия: углы горизонтальные, вертикальные внутренние, вертикальные внешние, крышки к ним, переходники, Т- образные отводы, Хобразные отводы, редукции по ширине и высоте, прочие фасонные изделия. А также в состав системы входят элементы опорных конструкций, монтажные элементы, системы крепежа. | Уточняйте у менеджера | Уточняйте у менеджера
00-00132128 | Лоток неперфорированный (530-022) | ПожТехКабель | Система кабельных металлических лотков предназначена для построения надежных кабельных трасс любой сложности. Системы кабельных лотков используют на различных объектах промышленного, военного и гражданского строительства. В состав системы входят листовые перфорированные и цельные лотки, крышки к ним, разделители лотков, фасонные изделия: углы горизонтальные, вертикальные внутренние, вертикальные внешние, крышки к ним, переходники, Т- образные отводы, Хобразные отводы, редукции по ширине и высоте, прочие фасонные изделия. А также в состав системы входят элементы опорных конструкций, монтажные элементы, системы крепежа. | 721.66 | 649.49
00-00133420 | Лоток неперфорированный (534-021) | ПожТехКабель | Система кабельных металлических лотков предназначена для построения надежных кабельных трасс любой сложности. Системы кабельных лотков используют на различных объектах промышленного, военного и гражданского строительства. В состав системы входят листовые перфорированные и цельные лотки, крышки к ним, разделители лотков, фасонные изделия: углы горизонтальные, вертикальные внутренние, вертикальные внешние, крышки к ним, переходники, Т- образные отводы, Хобразные отводы, редукции по ширине и высоте, прочие фасонные изделия. А также в состав системы входят элементы опорных конструкций, монтажные элементы, системы крепежа. | 851.46 | 766.31
00-00113591 | Лоток (PR08.10494) | Промрукав | Система металлических лотков, изготовленных из стали с защитным покрытием по методу Сендзимира – это изделия, на которых защитное цинковое покрытие было нанесено на листовую сталь перед изготовлением. Конструкция лотков тяжелой серии разработана специально для создания трасс с большими кабельными нагрузками и в сложных условиях эксплуатации, делает возможным прокладку большого количества тяжелых кабелей на объектах с большой площадью и пролетами. Лоток обладает высокой вибростойкостью и сверхвысокой несущей способностью. | Уточняйте у менеджера | Уточняйте у менеджера
00-00113592 | Лоток (PR08.10669) | Промрукав | Система металлических лотков, изготовленных из стали с защитным покрытием по методу Сендзимира – это изделия, на которых защитное цинковое покрытие было нанесено на листовую сталь перед изготовлением. Конструкция лотков тяжелой серии разработана специально для создания трасс с большими кабельными нагрузками и в сложных условиях эксплуатации, делает возможным прокладку большого количества тяжелых кабелей на объектах с большой площадью и пролетами. Лоток обладает высокой вибростойкостью и сверхвысокой несущей способностью. | Уточняйте у менеджера | Уточняйте у менеджера
00-00113593 | Лоток (PR08.10618) | Промрукав | Система металлических лотков, изготовленных из стали с защитным покрытием по методу Сендзимира – это изделия, на которых защитное цинковое покрытие было нанесено на листовую сталь перед изготовлением. Конструкция лотков тяжелой серии разработана специально для создания трасс с большими кабельными нагрузками и в сложных условиях эксплуатации, делает возможным прокладку большого количества тяжелых кабелей на объектах с большой площадью и пролетами. Лоток обладает высокой вибростойкостью и сверхвысокой несущей способностью. | Уточняйте у менеджера | Уточняйте у менеджера
00-00113594 | Лоток (PR08.10495) | Промрукав | Система металлических лотков, изготовленных из стали с защитным покрытием по методу Сендзимира – это изделия, на которых защитное цинковое покрытие было нанесено на листовую сталь перед изготовлением. Конструкция лотков тяжелой серии разработана специально для создания трасс с большими кабельными нагрузками и в сложных условиях эксплуатации, делает возможным прокладку большого количества тяжелых кабелей на объектах с большой площадью и пролетами. Лоток обладает высокой вибростойкостью и сверхвысокой несущей способностью. | Уточняйте у менеджера | Уточняйте у менеджера
00-00113595 | Лоток (PR08.10670) | Промрукав | Система металлических лотков, изготовленных из стали с защитным покрытием по методу Сендзимира – это изделия, на которых защитное цинковое покрытие было нанесено на листовую сталь перед изготовлением. Конструкция лотков тяжелой серии разработана специально для создания трасс с большими кабельными нагрузками и в сложных условиях эксплуатации, делает возможным прокладку большого количества тяжелых кабелей на объектах с большой площадью и пролетами. Лоток обладает высокой вибростойкостью и сверхвысокой несущей способностью. | Уточняйте у менеджера | Уточняйте у менеджера
00-00113596 | Лоток (PR08.10619) | Промрукав | Система металлических лотков, изготовленных из стали с защитным покрытием по методу Сендзимира – это изделия, на которых защитное цинковое покрытие было нанесено на листовую сталь перед изготовлением. Конструкция лотков тяжелой серии разработана специально для создания трасс с большими кабельными нагрузками и в сложных условиях эксплуатации, делает возможным прокладку большого количества тяжелых кабелей на объектах с большой площадью и пролетами. Лоток обладает высокой вибростойкостью и сверхвысокой несущей способностью. | Уточняйте у менеджера | Уточняйте у менеджера
00-00113597 | Лоток (PR08.10491) | Промрукав | Система металлических лотков, изготовленных из стали с защитным покрытием по методу Сендзимира – это изделия, на которых защитное цинковое покрытие было нанесено на листовую сталь перед изготовлением. Конструкция лотков тяжелой серии разработана специально для создания трасс с большими кабельными нагрузками и в сложных условиях эксплуатации, делает возможным прокладку большого количества тяжелых кабелей на объектах с большой площадью и пролетами. Лоток обладает высокой вибростойкостью и сверхвысокой несущей способностью. | Уточняйте у менеджера | Уточняйте у менеджера
00-00113598 | Лоток (PR08.10666) | Промрукав | Система металлических лотков, изготовленных из стали с защитным покрытием по методу Сендзимира – это изделия, на которых защитное цинковое покрытие было нанесено на листовую сталь перед изготовлением. Конструкция лотков тяжелой серии разработана специально для создания трасс с большими кабельными нагрузками и в сложных условиях эксплуатации, делает возможным прокладку большого количества тяжелых кабелей на объектах с большой площадью и пролетами. Лоток обладает высокой вибростойкостью и сверхвысокой несущей способностью. | Уточняйте у менеджера | Уточняйте у менеджера
00-00113599 | Лоток (PR08.10615) | Промрукав | Система металлических лотков, изготовленных из стали с защитным покрытием по методу Сендзимира – это изделия, на которых защитное цинковое покрытие было нанесено на листовую сталь перед изготовлением. Конструкция лотков тяжелой серии разработана специально для создания трасс с большими кабельными нагрузками и в сложных условиях эксплуатации, делает возможным прокладку большого количества тяжелых кабелей на объектах с большой площадью и пролетами. Лоток обладает высокой вибростойкостью и сверхвысокой несущей способностью. | Уточняйте у менеджера | Уточняйте у менеджера
00-00113600 | Лоток (PR08.10492) | Промрукав | Система металлических лотков, изготовленных из стали с защитным покрытием по методу Сендзимира – это изделия, на которых защитное цинковое покрытие было нанесено на листовую сталь перед изготовлением. Конструкция лотков тяжелой серии разработана специально для создания трасс с большими кабельными нагрузками и в сложных условиях эксплуатации, делает возможным прокладку большого количества тяжелых кабелей на объектах с большой площадью и пролетами. Лоток обладает высокой вибростойкостью и сверхвысокой несущей способностью. | Уточняйте у менеджера | Уточняйте у менеджера
00-00113601 | Лоток (PR08.10667) | Промрукав | Система металлических лотков, изготовленных из стали с защитным покрытием по методу Сендзимира – это изделия, на которых защитное цинковое покрытие было нанесено на листовую сталь перед изготовлением. Конструкция лотков тяжелой серии разработана специально для создания трасс с большими кабельными нагрузками и в сложных условиях эксплуатации, делает возможным прокладку большого количества тяжелых кабелей на объектах с большой площадью и пролетами. Лоток обладает высокой вибростойкостью и сверхвысокой несущей способностью. | Уточняйте у менеджера | Уточняйте у менеджера
00-00113602 | Лоток (PR08.10616) | Промрукав | Система металлических лотков, изготовленных из стали с защитным покрытием по методу Сендзимира – это изделия, на которых защитное цинковое покрытие было нанесено на листовую сталь перед изготовлением. Конструкция лотков тяжелой серии разработана специально для создания трасс с большими кабельными нагрузками и в сложных условиях эксплуатации, делает возможным прокладку большого количества тяжелых кабелей на объектах с большой площадью и пролетами. Лоток обладает высокой вибростойкостью и сверхвысокой несущей способностью. | Уточняйте у менеджера | Уточняйте у менеджера
00-00113603 | Лоток (PR08.10493) | Промрукав | Система металлических лотков, изготовленных из стали с защитным покрытием по методу Сендзимира – это изделия, на которых защитное цинковое покрытие было нанесено на листовую сталь перед изготовлением. Конструкция лотков тяжелой серии разработана специально для создания трасс с большими кабельными нагрузками и в сложных условиях эксплуатации, делает возможным прокладку большого количества тяжелых кабелей на объектах с большой площадью и пролетами. Лоток обладает высокой вибростойкостью и сверхвысокой несущей способностью. | Уточняйте у менеджера | Уточняйте у менеджера
00-00113604 | Лоток (PR08.10668) | Промрукав | Система металлических лотков, изготовленных из стали с защитным покрытием по методу Сендзимира – это изделия, на которых защитное цинковое покрытие было нанесено на листовую сталь перед изготовлением. Конструкция лотков тяжелой серии разработана специально для создания трасс с большими кабельными нагрузками и в сложных условиях эксплуатации, делает возможным прокладку большого количества тяжелых кабелей на объектах с большой площадью и пролетами. Лоток обладает высокой вибростойкостью и сверхвысокой несущей способностью. | Уточняйте у менеджера | Уточняйте у менеджера
00-00113605 | Лоток (PR08.10617) | Промрукав | Система металлических лотков, изготовленных из стали с защитным покрытием по методу Сендзимира – это изделия, на которых защитное цинковое покрытие было нанесено на листовую сталь перед изготовлением. Конструкция лотков тяжелой серии разработана специально для создания трасс с большими кабельными нагрузками и в сложных условиях эксплуатации, делает возможным прокладку большого количества тяжелых кабелей на объектах с большой площадью и пролетами. Лоток обладает высокой вибростойкостью и сверхвысокой несущей способностью. | Уточняйте у менеджера | Уточняйте у менеджера
00-00133428 | Лоток неперфорированный (536-022) | ПожТехКабель | Система кабельных металлических лотков предназначена для построения надежных кабельных трасс любой сложности. Системы кабельных лотков используют на различных объектах промышленного, военного и гражданского строительства. В состав системы входят листовые перфорированные и цельные лотки, крышки к ним, разделители лотков, фасонные изделия: углы горизонтальные, вертикальные внутренние, вертикальные внешние, крышки к ним, переходники, Т- образные отводы, Хобразные отводы, редукции по ширине и высоте, прочие фасонные изделия. А также в состав системы входят элементы опорных конструкций, монтажные элементы, системы крепежа. | 1058.69 | 952.82
00-00133433 | Лоток неперфорированный (536-042) | ПожТехКабель | Система кабельных металлических лотков предназначена для построения надежных кабельных трасс любой сложности. Системы кабельных лотков используют на различных объектах промышленного, военного и гражданского строительства. В состав системы входят листовые перфорированные и цельные лотки, крышки к ним, разделители лотков, фасонные изделия: углы горизонтальные, вертикальные внутренние, вертикальные внешние, крышки к ним, переходники, Т- образные отводы, Хобразные отводы, редукции по ширине и высоте, прочие фасонные изделия. А также в состав системы входят элементы опорных конструкций, монтажные элементы, системы крепежа. | Уточняйте у менеджера | Уточняйте у менеджера
00-00133414 | Лоток неперфорированный (530-023) | ПожТехКабель | Система кабельных металлических лотков предназначена для построения надежных кабельных трасс любой сложности. Системы кабельных лотков используют на различных объектах промышленного, военного и гражданского строительства. В состав системы входят листовые перфорированные и цельные лотки, крышки к ним, разделители лотков, фасонные изделия: углы горизонтальные, вертикальные внутренние, вертикальные внешние, крышки к ним, переходники, Т- образные отводы, Хобразные отводы, редукции по ширине и высоте, прочие фасонные изделия. А также в состав системы входят элементы опорных конструкций, монтажные элементы, системы крепежа. | 840.02 | 756.02
00-00133421 | Лоток неперфорированный (534-022) | ПожТехКабель | Система кабельных металлических лотков предназначена для построения надежных кабельных трасс любой сложности. Системы кабельных лотков используют на различных объектах промышленного, военного и гражданского строительства. В состав системы входят листовые перфорированные и цельные лотки, крышки к ним, разделители лотков, фасонные изделия: углы горизонтальные, вертикальные внутренние, вертикальные внешние, крышки к ним, переходники, Т- образные отводы, Хобразные отводы, редукции по ширине и высоте, прочие фасонные изделия. А также в состав системы входят элементы опорных конструкций, монтажные элементы, системы крепежа. | 979 | 881.1
00-00113606 | Лоток (PR08.10501) | Промрукав | Система металлических лотков, изготовленных из стали с защитным покрытием по методу Сендзимира – это изделия, на которых защитное цинковое покрытие было нанесено на листовую сталь перед изготовлением. Конструкция лотков тяжелой серии разработана специально для создания трасс с большими кабельными нагрузками и в сложных условиях эксплуатации, делает возможным прокладку большого количества тяжелых кабелей на объектах с большой площадью и пролетами. Лоток обладает высокой вибростойкостью и сверхвысокой несущей способностью. | Уточняйте у менеджера | Уточняйте у менеджера
00-00113607 | Лоток (PR08.10676) | Промрукав | Система металлических лотков, изготовленных из стали с защитным покрытием по методу Сендзимира – это изделия, на которых защитное цинковое покрытие было нанесено на листовую сталь перед изготовлением. Конструкция лотков тяжелой серии разработана специально для создания трасс с большими кабельными нагрузками и в сложных условиях эксплуатации, делает возможным прокладку большого количества тяжелых кабелей на объектах с большой площадью и пролетами. Лоток обладает высокой вибростойкостью и сверхвысокой несущей способностью. | Уточняйте у менеджера | Уточняйте у менеджера
00-00113608 | Лоток (PR08.10625) | Промрукав | Система металлических лотков, изготовленных из стали с защитным покрытием по методу Сендзимира – это изделия, на которых защитное цинковое покрытие было нанесено на листовую сталь перед изготовлением. Конструкция лотков тяжелой серии разработана специально для создания трасс с большими кабельными нагрузками и в сложных условиях эксплуатации, делает возможным прокладку большого количества тяжелых кабелей на объектах с большой площадью и пролетами. Лоток обладает высокой вибростойкостью и сверхвысокой несущей способностью. | Уточняйте у менеджера | Уточняйте у менеджера
00-00113609 | Лоток (PR08.10502) | Промрукав | Система металлических лотков, изготовленных из стали с защитным покрытием по методу Сендзимира – это изделия, на которых защитное цинковое покрытие было нанесено на листовую сталь перед изготовлением. Конструкция лотков тяжелой серии разработана специально для создания трасс с большими кабельными нагрузками и в сложных условиях эксплуатации, делает возможным прокладку большого количества тяжелых кабелей на объектах с большой площадью и пролетами. Лоток обладает высокой вибростойкостью и сверхвысокой несущей способностью. | Уточняйте у менеджера | Уточняйте у менеджера
00-00113610 | Лоток (PR08.10677) | Промрукав | Система металлических лотков, изготовленных из стали с защитным покрытием по методу Сендзимира – это изделия, на которых защитное цинковое покрытие было нанесено на листовую сталь перед изготовлением. Конструкция лотков тяжелой серии разработана специально для создания трасс с большими кабельными нагрузками и в сложных условиях эксплуатации, делает возможным прокладку большого количества тяжелых кабелей на объектах с большой площадью и пролетами. Лоток обладает высокой вибростойкостью и сверхвысокой несущей способностью. | Уточняйте у менеджера | Уточняйте у менеджера
00-00113611 | Лоток (PR08.10626) | Промрукав | Система металлических лотков, изготовленных из стали с защитным покрытием по методу Сендзимира – это изделия, на которых защитное цинковое покрытие было нанесено на листовую сталь перед изготовлением. Конструкция лотков тяжелой серии разработана специально для создания трасс с большими кабельными нагрузками и в сложных условиях эксплуатации, делает возможным прокладку большого количества тяжелых кабелей на объектах с большой площадью и пролетами. Лоток обладает высокой вибростойкостью и сверхвысокой несущей способностью. | Уточняйте у менеджера | Уточняйте у менеджера
00-00113612 | Лоток (PR08.10503) | Промрукав | Система металлических лотков, изготовленных из стали с защитным покрытием по методу Сендзимира – это изделия, на которых защитное цинковое покрытие было нанесено на листовую сталь перед изготовлением. Конструкция лотков тяжелой серии разработана специально для создания трасс с большими кабельными нагрузками и в сложных условиях эксплуатации, делает возможным прокладку большого количества тяжелых кабелей на объектах с большой площадью и пролетами. Лоток обладает высокой вибростойкостью и сверхвысокой несущей способностью. | Уточняйте у менеджера | Уточняйте у менеджера
00-00113613 | Лоток (PR08.10678) | Промрукав | Система металлических лотков, изготовленных из стали с защитным покрытием по методу Сендзимира – это изделия, на которых защитное цинковое покрытие было нанесено на листовую сталь перед изготовлением. Конструкция лотков тяжелой серии разработана специально для создания трасс с большими кабельными нагрузками и в сложных условиях эксплуатации, делает возможным прокладку большого количества тяжелых кабелей на объектах с большой площадью и пролетами. Лоток обладает высокой вибростойкостью и сверхвысокой несущей способностью. | Уточняйте у менеджера | Уточняйте у менеджера
00-00113614 | Лоток (PR08.10627) | Промрукав | Система металлических лотков, изготовленных из стали с защитным покрытием по методу Сендзимира – это изделия, на которых защитное цинковое покрытие было нанесено на листовую сталь перед изготовлением. Конструкция лотков тяжелой серии разработана специально для создания трасс с большими кабельными нагрузками и в сложных условиях эксплуатации, делает возможным прокладку большого количества тяжелых кабелей на объектах с большой площадью и пролетами. Лоток обладает высокой вибростойкостью и сверхвысокой несущей способностью. | Уточняйте у менеджера | Уточняйте у менеджера
00-00113615 | Лоток (PR08.10496) | Промрукав | Система металлических лотков, изготовленных из стали с защитным покрытием по методу Сендзимира – это изделия, на которых защитное цинковое покрытие было нанесено на листовую сталь перед изготовлением. Конструкция лотков тяжелой серии разработана специально для создания трасс с большими кабельными нагрузками и в сложных условиях эксплуатации, делает возможным прокладку большого количества тяжелых кабелей на объектах с большой площадью и пролетами. Лоток обладает высокой вибростойкостью и сверхвысокой несущей способностью. | Уточняйте у менеджера | Уточняйте у менеджера
00-00113616 | Лоток (PR08.10671) | Промрукав | Система металлических лотков, изготовленных из стали с защитным покрытием по методу Сендзимира – это изделия, на которых защитное цинковое покрытие было нанесено на листовую сталь перед изготовлением. Конструкция лотков тяжелой серии разработана специально для создания трасс с большими кабельными нагрузками и в сложных условиях эксплуатации, делает возможным прокладку большого количества тяжелых кабелей на объектах с большой площадью и пролетами. Лоток обладает высокой вибростойкостью и сверхвысокой несущей способностью. | Уточняйте у менеджера | Уточняйте у менеджера
00-00113617 | Лоток (PR08.10620) | Промрукав | Система металлических лотков, изготовленных из стали с защитным покрытием по методу Сендзимира – это изделия, на которых защитное цинковое покрытие было нанесено на листовую сталь перед изготовлением. Конструкция лотков тяжелой серии разработана специально для создания трасс с большими кабельными нагрузками и в сложных условиях эксплуатации, делает возможным прокладку большого количества тяжелых кабелей на объектах с большой площадью и пролетами. Лоток обладает высокой вибростойкостью и сверхвысокой несущей способностью. | Уточняйте у менеджера | Уточняйте у менеджера
00-00113618 | Лоток (PR08.10497) | Промрукав | Система металлических лотков, изготовленных из стали с защитным покрытием по методу Сендзимира – это изделия, на которых защитное цинковое покрытие было нанесено на листовую сталь перед изготовлением. Конструкция лотков тяжелой серии разработана специально для создания трасс с большими кабельными нагрузками и в сложных условиях эксплуатации, делает возможным прокладку большого количества тяжелых кабелей на объектах с большой площадью и пролетами. Лоток обладает высокой вибростойкостью и сверхвысокой несущей способностью. | Уточняйте у менеджера | Уточняйте у менеджера
00-00113619 | Лоток (PR08.10672) | Промрукав | Система металлических лотков, изготовленных из стали с защитным покрытием по методу Сендзимира – это изделия, на которых защитное цинковое покрытие было нанесено на листовую сталь перед изготовлением. Конструкция лотков тяжелой серии разработана специально для создания трасс с большими кабельными нагрузками и в сложных условиях эксплуатации, делает возможным прокладку большого количества тяжелых кабелей на объектах с большой площадью и пролетами. Лоток обладает высокой вибростойкостью и сверхвысокой несущей способностью. | Уточняйте у менеджера | Уточняйте у менеджера
00-00113620 | Лоток (PR08.10621) | Промрукав | Система металлических лотков, изготовленных из стали с защитным покрытием по методу Сендзимира – это изделия, на которых защитное цинковое покрытие было нанесено на листовую сталь перед изготовлением. Конструкция лотков тяжелой серии разработана специально для создания трасс с большими кабельными нагрузками и в сложных условиях эксплуатации, делает возможным прокладку большого количества тяжелых кабелей на объектах с большой площадью и пролетами. Лоток обладает высокой вибростойкостью и сверхвысокой несущей способностью. | Уточняйте у менеджера | Уточняйте у менеджера
00-00113621 | Лоток (PR08.10498) | Промрукав | Система металлических лотков, изготовленных из стали с защитным покрытием по методу Сендзимира – это изделия, на которых защитное цинковое покрытие было нанесено на листовую сталь перед изготовлением. Конструкция лотков тяжелой серии разработана специально для создания трасс с большими кабельными нагрузками и в сложных условиях эксплуатации, делает возможным прокладку большого количества тяжелых кабелей на объектах с большой площадью и пролетами. Лоток обладает высокой вибростойкостью и сверхвысокой несущей способностью. | Уточняйте у менеджера | Уточняйте у менеджера
00-00113622 | Лоток (PR08.10673) | Промрукав | Система металлических лотков, изготовленных из стали с защитным покрытием по методу Сендзимира – это изделия, на которых защитное цинковое покрытие было нанесено на листовую сталь перед изготовлением. Конструкция лотков тяжелой серии разработана специально для создания трасс с большими кабельными нагрузками и в сложных условиях эксплуатации, делает возможным прокладку большого количества тяжелых кабелей на объектах с большой площадью и пролетами. Лоток обладает высокой вибростойкостью и сверхвысокой несущей способностью. | Уточняйте у менеджера | Уточняйте у менеджера
00-00113623 | Лоток (PR08.10622) | Промрукав | Система металлических лотков, изготовленных из стали с защитным покрытием по методу Сендзимира – это изделия, на которых защитное цинковое покрытие было нанесено на листовую сталь перед изготовлением. Конструкция лотков тяжелой серии разработана специально для создания трасс с большими кабельными нагрузками и в сложных условиях эксплуатации, делает возможным прокладку большого количества тяжелых кабелей на объектах с большой площадью и пролетами. Лоток обладает высокой вибростойкостью и сверхвысокой несущей способностью. | Уточняйте у менеджера | Уточняйте у менеджера
00-00113624 | Лоток (PR08.10499) | Промрукав | Система металлических лотков, изготовленных из стали с защитным покрытием по методу Сендзимира – это изделия, на которых защитное цинковое покрытие было нанесено на листовую сталь перед изготовлением. Конструкция лотков тяжелой серии разработана специально для создания трасс с большими кабельными нагрузками и в сложных условиях эксплуатации, делает возможным прокладку большого количества тяжелых кабелей на объектах с большой площадью и пролетами. Лоток обладает высокой вибростойкостью и сверхвысокой несущей способностью. | Уточняйте у менеджера | Уточняйте у менеджера
00-00113625 | Лоток (PR08.10674) | Промрукав | Система металлических лотков, изготовленных из стали с защитным покрытием по методу Сендзимира – это изделия, на которых защитное цинковое покрытие было нанесено на листовую сталь перед изготовлением. Конструкция лотков тяжелой серии разработана специально для создания трасс с большими кабельными нагрузками и в сложных условиях эксплуатации, делает возможным прокладку большого количества тяжелых кабелей на объектах с большой площадью и пролетами. Лоток обладает высокой вибростойкостью и сверхвысокой несущей способностью. | Уточняйте у менеджера | Уточняйте у менеджера
00-00113626 | Лоток (PR08.10623) | Промрукав | Система металлических лотков, изготовленных из стали с защитным покрытием по методу Сендзимира – это изделия, на которых защитное цинковое покрытие было нанесено на листовую сталь перед изготовлением. Конструкция лотков тяжелой серии разработана специально для создания трасс с большими кабельными нагрузками и в сложных условиях эксплуатации, делает возможным прокладку большого количества тяжелых кабелей на объектах с большой площадью и пролетами. Лоток обладает высокой вибростойкостью и сверхвысокой несущей способностью. | Уточняйте у менеджера | Уточняйте у менеджера
00-00113627 | Лоток (PR08.10500) | Промрукав | Система металлических лотков, изготовленных из стали с защитным покрытием по методу Сендзимира – это изделия, на которых защитное цинковое покрытие было нанесено на листовую сталь перед изготовлением. Конструкция лотков тяжелой серии разработана специально для создания трасс с большими кабельными нагрузками и в сложных условиях эксплуатации, делает возможным прокладку большого количества тяжелых кабелей на объектах с большой площадью и пролетами. Лоток обладает высокой вибростойкостью и сверхвысокой несущей способностью. | Уточняйте у менеджера | Уточняйте у менеджера
00-00113628 | Лоток (PR08.10675) | Промрукав | Система металлических лотков, изготовленных из стали с защитным покрытием по методу Сендзимира – это изделия, на которых защитное цинковое покрытие было нанесено на листовую сталь перед изготовлением. Конструкция лотков тяжелой серии разработана специально для создания трасс с большими кабельными нагрузками и в сложных условиях эксплуатации, делает возможным прокладку большого количества тяжелых кабелей на объектах с большой площадью и пролетами. Лоток обладает высокой вибростойкостью и сверхвысокой несущей способностью. | Уточняйте у менеджера | Уточняйте у менеджера
00-00113629 | Лоток (PR08.10624) | Промрукав | Система металлических лотков, изготовленных из стали с защитным покрытием по методу Сендзимира – это изделия, на которых защитное цинковое покрытие было нанесено на листовую сталь перед изготовлением. Конструкция лотков тяжелой серии разработана специально для создания трасс с большими кабельными нагрузками и в сложных условиях эксплуатации, делает возможным прокладку большого количества тяжелых кабелей на объектах с большой площадью и пролетами. Лоток обладает высокой вибростойкостью и сверхвысокой несущей способностью. | Уточняйте у менеджера | Уточняйте у менеджера
00-00133429 | Лоток неперфорированный (536-023) | ПожТехКабель | Система кабельных металлических лотков предназначена для построения надежных кабельных трасс любой сложности. Системы кабельных лотков используют на различных объектах промышленного, военного и гражданского строительства. В состав системы входят листовые перфорированные и цельные лотки, крышки к ним, разделители лотков, фасонные изделия: углы горизонтальные, вертикальные внутренние, вертикальные внешние, крышки к ним, переходники, Т- образные отводы, Хобразные отводы, редукции по ширине и высоте, прочие фасонные изделия. А также в состав системы входят элементы опорных конструкций, монтажные элементы, системы крепежа. | 1194.99 | 1075.49
00-00133413 | Лоток неперфорированный (530-024) | ПожТехКабель | Система кабельных металлических лотков предназначена для построения надежных кабельных трасс любой сложности. Системы кабельных лотков используют на различных объектах промышленного, военного и гражданского строительства. В состав системы входят листовые перфорированные и цельные лотки, крышки к ним, разделители лотков, фасонные изделия: углы горизонтальные, вертикальные внутренние, вертикальные внешние, крышки к ним, переходники, Т- образные отводы, Хобразные отводы, редукции по ширине и высоте, прочие фасонные изделия. А также в состав системы входят элементы опорных конструкций, монтажные элементы, системы крепежа. | 933.77 | 840.39
00-00133422 | Лоток неперфорированный (534-023) | ПожТехКабель | Система кабельных металлических лотков предназначена для построения надежных кабельных трасс любой сложности. Системы кабельных лотков используют на различных объектах промышленного, военного и гражданского строительства. В состав системы входят листовые перфорированные и цельные лотки, крышки к ним, разделители лотков, фасонные изделия: углы горизонтальные, вертикальные внутренние, вертикальные внешние, крышки к ним, переходники, Т- образные отводы, Хобразные отводы, редукции по ширине и высоте, прочие фасонные изделия. А также в состав системы входят элементы опорных конструкций, монтажные элементы, системы крепежа. | 1064.61 | 958.15
00-00113630 | Лоток (PR08.10506) | Промрукав | Система металлических лотков, изготовленных из стали с защитным покрытием по методу Сендзимира – это изделия, на которых защитное цинковое покрытие было нанесено на листовую сталь перед изготовлением. Конструкция лотков тяжелой серии разработана специально для создания трасс с большими кабельными нагрузками и в сложных условиях эксплуатации, делает возможным прокладку большого количества тяжелых кабелей на объектах с большой площадью и пролетами. Лоток обладает высокой вибростойкостью и сверхвысокой несущей способностью. | Уточняйте у менеджера | Уточняйте у менеджера
00-00113631 | Лоток (PR08.10681) | Промрукав | Система металлических лотков, изготовленных из стали с защитным покрытием по методу Сендзимира – это изделия, на которых защитное цинковое покрытие было нанесено на листовую сталь перед изготовлением. Конструкция лотков тяжелой серии разработана специально для создания трасс с большими кабельными нагрузками и в сложных условиях эксплуатации, делает возможным прокладку большого количества тяжелых кабелей на объектах с большой площадью и пролетами. Лоток обладает высокой вибростойкостью и сверхвысокой несущей способностью. | Уточняйте у менеджера | Уточняйте у менеджера
00-00113632 | Лоток (PR08.10630) | Промрукав | Система металлических лотков, изготовленных из стали с защитным покрытием по методу Сендзимира – это изделия, на которых защитное цинковое покрытие было нанесено на листовую сталь перед изготовлением. Конструкция лотков тяжелой серии разработана специально для создания трасс с большими кабельными нагрузками и в сложных условиях эксплуатации, делает возможным прокладку большого количества тяжелых кабелей на объектах с большой площадью и пролетами. Лоток обладает высокой вибростойкостью и сверхвысокой несущей способностью. | Уточняйте у менеджера | Уточняйте у менеджера
00-00113633 | Лоток (PR08.10504) | Промрукав | Система металлических лотков, изготовленных из стали с защитным покрытием по методу Сендзимира – это изделия, на которых защитное цинковое покрытие было нанесено на листовую сталь перед изготовлением. Конструкция лотков тяжелой серии разработана специально для создания трасс с большими кабельными нагрузками и в сложных условиях эксплуатации, делает возможным прокладку большого количества тяжелых кабелей на объектах с большой площадью и пролетами. Лоток обладает высокой вибростойкостью и сверхвысокой несущей способностью. | Уточняйте у менеджера | Уточняйте у менеджера
00-00113634 | Лоток (PR08.10679) | Промрукав | Система металлических лотков, изготовленных из стали с защитным покрытием по методу Сендзимира – это изделия, на которых защитное цинковое покрытие было нанесено на листовую сталь перед изготовлением. Конструкция лотков тяжелой серии разработана специально для создания трасс с большими кабельными нагрузками и в сложных условиях эксплуатации, делает возможным прокладку большого количества тяжелых кабелей на объектах с большой площадью и пролетами. Лоток обладает высокой вибростойкостью и сверхвысокой несущей способностью. | Уточняйте у менеджера | Уточняйте у менеджера
00-00113635 | Лоток (PR08.10628) | Промрукав | Система металлических лотков, изготовленных из стали с защитным покрытием по методу Сендзимира – это изделия, на которых защитное цинковое покрытие было нанесено на листовую сталь перед изготовлением. Конструкция лотков тяжелой серии разработана специально для создания трасс с большими кабельными нагрузками и в сложных условиях эксплуатации, делает возможным прокладку большого количества тяжелых кабелей на объектах с большой площадью и пролетами. Лоток обладает высокой вибростойкостью и сверхвысокой несущей способностью. | Уточняйте у менеджера | Уточняйте у менеджера
00-00113636 | Лоток (PR08.10505) | Промрукав | Система металлических лотков, изготовленных из стали с защитным покрытием по методу Сендзимира – это изделия, на которых защитное цинковое покрытие было нанесено на листовую сталь перед изготовлением. Конструкция лотков тяжелой серии разработана специально для создания трасс с большими кабельными нагрузками и в сложных условиях эксплуатации, делает возможным прокладку большого количества тяжелых кабелей на объектах с большой площадью и пролетами. Лоток обладает высокой вибростойкостью и сверхвысокой несущей способностью. | Уточняйте у менеджера | Уточняйте у менеджера
00-00113637 | Лоток (PR08.10680) | Промрукав | Система металлических лотков, изготовленных из стали с защитным покрытием по методу Сендзимира – это изделия, на которых защитное цинковое покрытие было нанесено на листовую сталь перед изготовлением. Конструкция лотков тяжелой серии разработана специально для создания трасс с большими кабельными нагрузками и в сложных условиях эксплуатации, делает возможным прокладку большого количества тяжелых кабелей на объектах с большой площадью и пролетами. Лоток обладает высокой вибростойкостью и сверхвысокой несущей способностью. | Уточняйте у менеджера | Уточняйте у менеджера
00-00113638 | Лоток (PR08.10629) | Промрукав | Система металлических лотков, изготовленных из стали с защитным покрытием по методу Сендзимира – это изделия, на которых защитное цинковое покрытие было нанесено на листовую сталь перед изготовлением. Конструкция лотков тяжелой серии разработана специально для создания трасс с большими кабельными нагрузками и в сложных условиях эксплуатации, делает возможным прокладку большого количества тяжелых кабелей на объектах с большой площадью и пролетами. Лоток обладает высокой вибростойкостью и сверхвысокой несущей способностью. | Уточняйте у менеджера | Уточняйте у менеджера
00-00133430 | Лоток неперфорированный (536-024) | ПожТехКабель | Система кабельных металлических лотков предназначена для построения надежных кабельных трасс любой сложности. Системы кабельных лотков используют на различных объектах промышленного, военного и гражданского строительства. В состав системы входят листовые перфорированные и цельные лотки, крышки к ним, разделители лотков, фасонные изделия: углы горизонтальные, вертикальные внутренние, вертикальные внешние, крышки к ним, переходники, Т- образные отводы, Хобразные отводы, редукции по ширине и высоте, прочие фасонные изделия. А также в состав системы входят элементы опорных конструкций, монтажные элементы, системы крепежа. | 1317.38 | 1185.64
00-00133434 | Лоток неперфорированный (536-044) | ПожТехКабель | Система кабельных металлических лотков предназначена для построения надежных кабельных трасс любой сложности. Системы кабельных лотков используют на различных объектах промышленного, военного и гражданского строительства. В состав системы входят листовые перфорированные и цельные лотки, крышки к ним, разделители лотков, фасонные изделия: углы горизонтальные, вертикальные внутренние, вертикальные внешние, крышки к ним, переходники, Т- образные отводы, Хобразные отводы, редукции по ширине и высоте, прочие фасонные изделия. А также в состав системы входят элементы опорных конструкций, монтажные элементы, системы крепежа. | 2184.94 | 1966.45
00-00133411 | Лоток неперфорированный (530-025) | ПожТехКабель | Система кабельных металлических лотков предназначена для построения надежных кабельных трасс любой сложности. Системы кабельных лотков используют на различных объектах промышленного, военного и гражданского строительства. В состав системы входят листовые перфорированные и цельные лотки, крышки к ним, разделители лотков, фасонные изделия: углы горизонтальные, вертикальные внутренние, вертикальные внешние, крышки к ним, переходники, Т- образные отводы, Хобразные отводы, редукции по ширине и высоте, прочие фасонные изделия. А также в состав системы входят элементы опорных конструкций, монтажные элементы, системы крепежа. | 961.12 | 865
00-00113639 | Лоток (PR08.10511) | Промрукав | Система металлических лотков, изготовленных из стали с защитным покрытием по методу Сендзимира – это изделия, на которых защитное цинковое покрытие было нанесено на листовую сталь перед изготовлением. Конструкция лотков тяжелой серии разработана специально для создания трасс с большими кабельными нагрузками и в сложных условиях эксплуатации, делает возможным прокладку большого количества тяжелых кабелей на объектах с большой площадью и пролетами. Лоток обладает высокой вибростойкостью и сверхвысокой несущей способностью. | Уточняйте у менеджера | Уточняйте у менеджера
00-00113640 | Лоток (PR08.10686) | Промрукав | Система металлических лотков, изготовленных из стали с защитным покрытием по методу Сендзимира – это изделия, на которых защитное цинковое покрытие было нанесено на листовую сталь перед изготовлением. Конструкция лотков тяжелой серии разработана специально для создания трасс с большими кабельными нагрузками и в сложных условиях эксплуатации, делает возможным прокладку большого количества тяжелых кабелей на объектах с большой площадью и пролетами. Лоток обладает высокой вибростойкостью и сверхвысокой несущей способностью. | Уточняйте у менеджера | Уточняйте у менеджера
00-00113641 | Лоток (PR08.10635) | Промрукав | Система металлических лотков, изготовленных из стали с защитным покрытием по методу Сендзимира – это изделия, на которых защитное цинковое покрытие было нанесено на листовую сталь перед изготовлением. Конструкция лотков тяжелой серии разработана специально для создания трасс с большими кабельными нагрузками и в сложных условиях эксплуатации, делает возможным прокладку большого количества тяжелых кабелей на объектах с большой площадью и пролетами. Лоток обладает высокой вибростойкостью и сверхвысокой несущей способностью. | Уточняйте у менеджера | Уточняйте у менеджера
00-00113642 | Лоток (PR08.10512) | Промрукав | Система металлических лотков, изготовленных из стали с защитным покрытием по методу Сендзимира – это изделия, на которых защитное цинковое покрытие было нанесено на листовую сталь перед изготовлением. Конструкция лотков тяжелой серии разработана специально для создания трасс с большими кабельными нагрузками и в сложных условиях эксплуатации, делает возможным прокладку большого количества тяжелых кабелей на объектах с большой площадью и пролетами. Лоток обладает высокой вибростойкостью и сверхвысокой несущей способностью. | Уточняйте у менеджера | Уточняйте у менеджера
00-00113643 | Лоток (PR08.10687) | Промрукав | Система металлических лотков, изготовленных из стали с защитным покрытием по методу Сендзимира – это изделия, на которых защитное цинковое покрытие было нанесено на листовую сталь перед изготовлением. Конструкция лотков тяжелой серии разработана специально для создания трасс с большими кабельными нагрузками и в сложных условиях эксплуатации, делает возможным прокладку большого количества тяжелых кабелей на объектах с большой площадью и пролетами. Лоток обладает высокой вибростойкостью и сверхвысокой несущей способностью. | Уточняйте у менеджера | Уточняйте у менеджера
00-00113644 | Лоток (PR08.10636) | Промрукав | Система металлических лотков, изготовленных из стали с защитным покрытием по методу Сендзимира – это изделия, на которых защитное цинковое покрытие было нанесено на листовую сталь перед изготовлением. Конструкция лотков тяжелой серии разработана специально для создания трасс с большими кабельными нагрузками и в сложных условиях эксплуатации, делает возможным прокладку большого количества тяжелых кабелей на объектах с большой площадью и пролетами. Лоток обладает высокой вибростойкостью и сверхвысокой несущей способностью. | Уточняйте у менеджера | Уточняйте у менеджера
00-00113645 | Лоток (PR08.10513) | Промрукав | Система металлических лотков, изготовленных из стали с защитным покрытием по методу Сендзимира – это изделия, на которых защитное цинковое покрытие было нанесено на листовую сталь перед изготовлением. Конструкция лотков тяжелой серии разработана специально для создания трасс с большими кабельными нагрузками и в сложных условиях эксплуатации, делает возможным прокладку большого количества тяжелых кабелей на объектах с большой площадью и пролетами. Лоток обладает высокой вибростойкостью и сверхвысокой несущей способностью. | Уточняйте у менеджера | Уточняйте у менеджера
00-00113646 | Лоток (PR08.10688) | Промрукав | Система металлических лотков, изготовленных из стали с защитным покрытием по методу Сендзимира – это изделия, на которых защитное цинковое покрытие было нанесено на листовую сталь перед изготовлением. Конструкция лотков тяжелой серии разработана специально для создания трасс с большими кабельными нагрузками и в сложных условиях эксплуатации, делает возможным прокладку большого количества тяжелых кабелей на объектах с большой площадью и пролетами. Лоток обладает высокой вибростойкостью и сверхвысокой несущей способностью. | Уточняйте у менеджера | Уточняйте у менеджера
00-00113647 | Лоток (PR08.10637) | Промрукав | Система металлических лотков, изготовленных из стали с защитным покрытием по методу Сендзимира – это изделия, на которых защитное цинковое покрытие было нанесено на листовую сталь перед изготовлением. Конструкция лотков тяжелой серии разработана специально для создания трасс с большими кабельными нагрузками и в сложных условиях эксплуатации, делает возможным прокладку большого количества тяжелых кабелей на объектах с большой площадью и пролетами. Лоток обладает высокой вибростойкостью и сверхвысокой несущей способностью. | Уточняйте у менеджера | Уточняйте у менеджера
00-00113648 | Лоток (PR08.10507) | Промрукав | Система металлических лотков, изготовленных из стали с защитным покрытием по методу Сендзимира – это изделия, на которых защитное цинковое покрытие было нанесено на листовую сталь перед изготовлением. Конструкция лотков тяжелой серии разработана специально для создания трасс с большими кабельными нагрузками и в сложных условиях эксплуатации, делает возможным прокладку большого количества тяжелых кабелей на объектах с большой площадью и пролетами. Лоток обладает высокой вибростойкостью и сверхвысокой несущей способностью. | Уточняйте у менеджера | Уточняйте у менеджера
00-00113649 | Лоток (PR08.10682) | Промрукав | Система металлических лотков, изготовленных из стали с защитным покрытием по методу Сендзимира – это изделия, на которых защитное цинковое покрытие было нанесено на листовую сталь перед изготовлением. Конструкция лотков тяжелой серии разработана специально для создания трасс с большими кабельными нагрузками и в сложных условиях эксплуатации, делает возможным прокладку большого количества тяжелых кабелей на объектах с большой площадью и пролетами. Лоток обладает высокой вибростойкостью и сверхвысокой несущей способностью. | Уточняйте у менеджера | Уточняйте у менеджера
00-00113650 | Лоток (PR08.10631) | Промрукав | Система металлических лотков, изготовленных из стали с защитным покрытием по методу Сендзимира – это изделия, на которых защитное цинковое покрытие было нанесено на листовую сталь перед изготовлением. Конструкция лотков тяжелой серии разработана специально для создания трасс с большими кабельными нагрузками и в сложных условиях эксплуатации, делает возможным прокладку большого количества тяжелых кабелей на объектах с большой площадью и пролетами. Лоток обладает высокой вибростойкостью и сверхвысокой несущей способностью. | Уточняйте у менеджера | Уточняйте у менеджера
00-00113651 | Лоток (PR08.10508) | Промрукав | Система металлических лотков, изготовленных из стали с защитным покрытием по методу Сендзимира – это изделия, на которых защитное цинковое покрытие было нанесено на листовую сталь перед изготовлением. Конструкция лотков тяжелой серии разработана специально для создания трасс с большими кабельными нагрузками и в сложных условиях эксплуатации, делает возможным прокладку большого количества тяжелых кабелей на объектах с большой площадью и пролетами. Лоток обладает высокой вибростойкостью и сверхвысокой несущей способностью. | Уточняйте у менеджера | Уточняйте у менеджера
00-00113652 | Лоток (PR08.10683) | Промрукав | Система металлических лотков, изготовленных из стали с защитным покрытием по методу Сендзимира – это изделия, на которых защитное цинковое покрытие было нанесено на листовую сталь перед изготовлением. Конструкция лотков тяжелой серии разработана специально для создания трасс с большими кабельными нагрузками и в сложных условиях эксплуатации, делает возможным прокладку большого количества тяжелых кабелей на объектах с большой площадью и пролетами. Лоток обладает высокой вибростойкостью и сверхвысокой несущей способностью. | Уточняйте у менеджера | Уточняйте у менеджера
00-00113653 | Лоток (PR08.10632) | Промрукав | Система металлических лотков, изготовленных из стали с защитным покрытием по методу Сендзимира – это изделия, на которых защитное цинковое покрытие было нанесено на листовую сталь перед изготовлением. Конструкция лотков тяжелой серии разработана специально для создания трасс с большими кабельными нагрузками и в сложных условиях эксплуатации, делает возможным прокладку большого количества тяжелых кабелей на объектах с большой площадью и пролетами. Лоток обладает высокой вибростойкостью и сверхвысокой несущей способностью. | Уточняйте у менеджера | Уточняйте у менеджера
00-00113654 | Лоток (PR08.10509) | Промрукав | Система металлических лотков, изготовленных из стали с защитным покрытием по методу Сендзимира – это изделия, на которых защитное цинковое покрытие было нанесено на листовую сталь перед изготовлением. Конструкция лотков тяжелой серии разработана специально для создания трасс с большими кабельными нагрузками и в сложных условиях эксплуатации, делает возможным прокладку большого количества тяжелых кабелей на объектах с большой площадью и пролетами. Лоток обладает высокой вибростойкостью и сверхвысокой несущей способностью. | Уточняйте у менеджера | Уточняйте у менеджера
00-00113655 | Лоток (PR08.10684) | Промрукав | Система металлических лотков, изготовленных из стали с защитным покрытием по методу Сендзимира – это изделия, на которых защитное цинковое покрытие было нанесено на листовую сталь перед изготовлением. Конструкция лотков тяжелой серии разработана специально для создания трасс с большими кабельными нагрузками и в сложных условиях эксплуатации, делает возможным прокладку большого количества тяжелых кабелей на объектах с большой площадью и пролетами. Лоток обладает высокой вибростойкостью и сверхвысокой несущей способностью. | Уточняйте у менеджера | Уточняйте у менеджера
00-00113656 | Лоток (PR08.10633) | Промрукав | Система металлических лотков, изготовленных из стали с защитным покрытием по методу Сендзимира – это изделия, на которых защитное цинковое покрытие было нанесено на листовую сталь перед изготовлением. Конструкция лотков тяжелой серии разработана специально для создания трасс с большими кабельными нагрузками и в сложных условиях эксплуатации, делает возможным прокладку большого количества тяжелых кабелей на объектах с большой площадью и пролетами. Лоток обладает высокой вибростойкостью и сверхвысокой несущей способностью. | Уточняйте у менеджера | Уточняйте у менеджера
00-00113657 | Лоток (PR08.10510) | Промрукав | Система металлических лотков, изготовленных из стали с защитным покрытием по методу Сендзимира – это изделия, на которых защитное цинковое покрытие было нанесено на листовую сталь перед изготовлением. Конструкция лотков тяжелой серии разработана специально для создания трасс с большими кабельными нагрузками и в сложных условиях эксплуатации, делает возможным прокладку большого количества тяжелых кабелей на объектах с большой площадью и пролетами. Лоток обладает высокой вибростойкостью и сверхвысокой несущей способностью. | Уточняйте у менеджера | Уточняйте у менеджера
00-00113658 | Лоток (PR08.10685) | Промрукав | Система металлических лотков, изготовленных из стали с защитным покрытием по методу Сендзимира – это изделия, на которых защитное цинковое покрытие было нанесено на листовую сталь перед изготовлением. Конструкция лотков тяжелой серии разработана специально для создания трасс с большими кабельными нагрузками и в сложных условиях эксплуатации, делает возможным прокладку большого количества тяжелых кабелей на объектах с большой площадью и пролетами. Лоток обладает высокой вибростойкостью и сверхвысокой несущей способностью. | Уточняйте у менеджера | Уточняйте у менеджера
00-00113659 | Лоток (PR08.10634) | Промрукав | Система металлических лотков, изготовленных из стали с защитным покрытием по методу Сендзимира – это изделия, на которых защитное цинковое покрытие было нанесено на листовую сталь перед изготовлением. Конструкция лотков тяжелой серии разработана специально для создания трасс с большими кабельными нагрузками и в сложных условиях эксплуатации, делает возможным прокладку большого количества тяжелых кабелей на объектах с большой площадью и пролетами. Лоток обладает высокой вибростойкостью и сверхвысокой несущей способностью. | Уточняйте у менеджера | Уточняйте у менеджера
00-00050776 | CLN10-035-100-070-3 | IEK | Лоток неперфорированный, предназначен для монтажа и защиты силовой и слаботочной проводки. Система кабельных прокатных лотков IEK состоит из различных комбинаций металлических лотков, аксессуаров, настенных и потолочных подвесов, необходимых для прокладки кабеля во всех направлениях. Лёгкое обслуживание проложенной кабельной трассы. Защита кабеля от внешних воздействий. Возможность подобрать цвет изделия под цвет интерьера помещения. | 524.16 | 471.74
00-00050777 | CLN10-035-150-070-3 | IEK | Лоток неперфорированный, предназначен для монтажа и защиты силовой и слаботочной проводки. Система кабельных прокатных лотков IEK состоит из различных комбинаций металлических лотков, аксессуаров, настенных и потолочных подвесов, необходимых для прокладки кабеля во всех направлениях. Лёгкое обслуживание проложенной кабельной трассы. Защита кабеля от внешних воздействий. Возможность подобрать цвет изделия под цвет интерьера помещения. | 706.72 | 636.05
00-00050778 | CLN10-035-200-070-3 | IEK | Лоток неперфорированный, предназначен для монтажа и защиты силовой и слаботочной проводки. Система кабельных прокатных лотков IEK состоит из различных комбинаций металлических лотков, аксессуаров, настенных и потолочных подвесов, необходимых для прокладки кабеля во всех направлениях. Лёгкое обслуживание проложенной кабельной трассы. Защита кабеля от внешних воздействий. Возможность подобрать цвет изделия под цвет интерьера помещения. | 761.11 | 685
00-00050779 | CLN10-035-300-080-3 | IEK | Лоток неперфорированный, предназначен для монтажа и защиты силовой и слаботочной проводки. Система кабельных прокатных лотков IEK состоит из различных комбинаций металлических лотков, аксессуаров, настенных и потолочных подвесов, необходимых для прокладки кабеля во всех направлениях. Лёгкое обслуживание проложенной кабельной трассы. Защита кабеля от внешних воздействий. Возможность подобрать цвет изделия под цвет интерьера помещения. | 910.88 | 819.79
00-00050775 | CLN10-035-050-070-3 | IEK | Лоток неперфорированный, предназначен для монтажа и защиты силовой и слаботочной проводки. Система кабельных прокатных лотков IEK состоит из различных комбинаций металлических лотков, аксессуаров, настенных и потолочных подвесов, необходимых для прокладки кабеля во всех направлениях. Лёгкое обслуживание проложенной кабельной трассы. Защита кабеля от внешних воздействий. Возможность подобрать цвет изделия под цвет интерьера помещения. | 456.01 | 410.41
00-00133431 | Лоток неперфорированный (536-025) | ПожТехКабель | Система кабельных металлических лотков предназначена для построения надежных кабельных трасс любой сложности. Системы кабельных лотков используют на различных объектах промышленного, военного и гражданского строительства. В состав системы входят листовые перфорированные и цельные лотки, крышки к ним, разделители лотков, фасонные изделия: углы горизонтальные, вертикальные внутренние, вертикальные внешние, крышки к ним, переходники, Т- образные отводы, Хобразные отводы, редукции по ширине и высоте, прочие фасонные изделия. А также в состав системы входят элементы опорных конструкций, монтажные элементы, системы крепежа. | 1571.04 | 1413.94
00-00133435 | Лоток неперфорированный (536-045) | ПожТехКабель | Система кабельных металлических лотков предназначена для построения надежных кабельных трасс любой сложности. Системы кабельных лотков используют на различных объектах промышленного, военного и гражданского строительства. В состав системы входят листовые перфорированные и цельные лотки, крышки к ним, разделители лотков, фасонные изделия: углы горизонтальные, вертикальные внутренние, вертикальные внешние, крышки к ним, переходники, Т- образные отводы, Хобразные отводы, редукции по ширине и высоте, прочие фасонные изделия. А также в состав системы входят элементы опорных конструкций, монтажные элементы, системы крепежа. | Уточняйте у менеджера | Уточняйте у менеджера
00-00133412 | Лоток неперфорированный (530-026) | ПожТехКабель | Система кабельных металлических лотков предназначена для построения надежных кабельных трасс любой сложности. Системы кабельных лотков используют на различных объектах промышленного, военного и гражданского строительства. В состав системы входят листовые перфорированные и цельные лотки, крышки к ним, разделители лотков, фасонные изделия: углы горизонтальные, вертикальные внутренние, вертикальные внешние, крышки к ним, переходники, Т- образные отводы, Хобразные отводы, редукции по ширине и высоте, прочие фасонные изделия. А также в состав системы входят элементы опорных конструкций, монтажные элементы, системы крепежа. | 1292.04 | 1162.84
00-00133416 | Лоток неперфорированный (530-046) | ПожТехКабель | Система кабельных металлических лотков предназначена для построения надежных кабельных трасс любой сложности. Системы кабельных лотков используют на различных объектах промышленного, военного и гражданского строительства. В состав системы входят листовые перфорированные и цельные лотки, крышки к ним, разделители лотков, фасонные изделия: углы горизонтальные, вертикальные внутренние, вертикальные внешние, крышки к ним, переходники, Т- образные отводы, Хобразные отводы, редукции по ширине и высоте, прочие фасонные изделия. А также в состав системы входят элементы опорных конструкций, монтажные элементы, системы крепежа. | Уточняйте у менеджера | Уточняйте у менеджера
00-00133423 | Лоток неперфорированный (534-025) | ПожТехКабель | Система кабельных металлических лотков предназначена для построения надежных кабельных трасс любой сложности. Системы кабельных лотков используют на различных объектах промышленного, военного и гражданского строительства. В состав системы входят листовые перфорированные и цельные лотки, крышки к ним, разделители лотков, фасонные изделия: углы горизонтальные, вертикальные внутренние, вертикальные внешние, крышки к ним, переходники, Т- образные отводы, Хобразные отводы, редукции по ширине и высоте, прочие фасонные изделия. А также в состав системы входят элементы опорных конструкций, монтажные элементы, системы крепежа. | 1470.41 | 1323.37
00-00113660 | Лоток (PR08.10518) | Промрукав | Система металлических лотков, изготовленных из стали с защитным покрытием по методу Сендзимира – это изделия, на которых защитное цинковое покрытие было нанесено на листовую сталь перед изготовлением. Конструкция лотков тяжелой серии разработана специально для создания трасс с большими кабельными нагрузками и в сложных условиях эксплуатации, делает возможным прокладку большого количества тяжелых кабелей на объектах с большой площадью и пролетами. Лоток обладает высокой вибростойкостью и сверхвысокой несущей способностью. | Уточняйте у менеджера | Уточняйте у менеджера
00-00113661 | Лоток (PR08.10695) | Промрукав | Система металлических лотков, изготовленных из стали с защитным покрытием по методу Сендзимира – это изделия, на которых защитное цинковое покрытие было нанесено на листовую сталь перед изготовлением. Конструкция лотков тяжелой серии разработана специально для создания трасс с большими кабельными нагрузками и в сложных условиях эксплуатации, делает возможным прокладку большого количества тяжелых кабелей на объектах с большой площадью и пролетами. Лоток обладает высокой вибростойкостью и сверхвысокой несущей способностью. | Уточняйте у менеджера | Уточняйте у менеджера
00-00113662 | Лоток (PR08.10642) | Промрукав | Система металлических лотков, изготовленных из стали с защитным покрытием по методу Сендзимира – это изделия, на которых защитное цинковое покрытие было нанесено на листовую сталь перед изготовлением. Конструкция лотков тяжелой серии разработана специально для создания трасс с большими кабельными нагрузками и в сложных условиях эксплуатации, делает возможным прокладку большого количества тяжелых кабелей на объектах с большой площадью и пролетами. Лоток обладает высокой вибростойкостью и сверхвысокой несущей способностью. | Уточняйте у менеджера | Уточняйте у менеджера
00-00113663 | Лоток (PR08.10519) | Промрукав | Система металлических лотков, изготовленных из стали с защитным покрытием по методу Сендзимира – это изделия, на которых защитное цинковое покрытие было нанесено на листовую сталь перед изготовлением. Конструкция лотков тяжелой серии разработана специально для создания трасс с большими кабельными нагрузками и в сложных условиях эксплуатации, делает возможным прокладку большого количества тяжелых кабелей на объектах с большой площадью и пролетами. Лоток обладает высокой вибростойкостью и сверхвысокой несущей способностью. | Уточняйте у менеджера | Уточняйте у менеджера
00-00113664 | Лоток (PR08.10696) | Промрукав | Система металлических лотков, изготовленных из стали с защитным покрытием по методу Сендзимира – это изделия, на которых защитное цинковое покрытие было нанесено на листовую сталь перед изготовлением. Конструкция лотков тяжелой серии разработана специально для создания трасс с большими кабельными нагрузками и в сложных условиях эксплуатации, делает возможным прокладку большого количества тяжелых кабелей на объектах с большой площадью и пролетами. Лоток обладает высокой вибростойкостью и сверхвысокой несущей способностью. | Уточняйте у менеджера | Уточняйте у менеджера
00-00113665 | Лоток (PR08.10643) | Промрукав | Система металлических лотков, изготовленных из стали с защитным покрытием по методу Сендзимира – это изделия, на которых защитное цинковое покрытие было нанесено на листовую сталь перед изготовлением. Конструкция лотков тяжелой серии разработана специально для создания трасс с большими кабельными нагрузками и в сложных условиях эксплуатации, делает возможным прокладку большого количества тяжелых кабелей на объектах с большой площадью и пролетами. Лоток обладает высокой вибростойкостью и сверхвысокой несущей способностью. | Уточняйте у менеджера | Уточняйте у менеджера
00-00113666 | Лоток (PR08.10520) | Промрукав | Система металлических лотков, изготовленных из стали с защитным покрытием по методу Сендзимира – это изделия, на которых защитное цинковое покрытие было нанесено на листовую сталь перед изготовлением. Конструкция лотков тяжелой серии разработана специально для создания трасс с большими кабельными нагрузками и в сложных условиях эксплуатации, делает возможным прокладку большого количества тяжелых кабелей на объектах с большой площадью и пролетами. Лоток обладает высокой вибростойкостью и сверхвысокой несущей способностью. | Уточняйте у менеджера | Уточняйте у менеджера
00-00113667 | Лоток (PR08.10697) | Промрукав | Система металлических лотков, изготовленных из стали с защитным покрытием по методу Сендзимира – это изделия, на которых защитное цинковое покрытие было нанесено на листовую сталь перед изготовлением. Конструкция лотков тяжелой серии разработана специально для создания трасс с большими кабельными нагрузками и в сложных условиях эксплуатации, делает возможным прокладку большого количества тяжелых кабелей на объектах с большой площадью и пролетами. Лоток обладает высокой вибростойкостью и сверхвысокой несущей способностью. | Уточняйте у менеджера | Уточняйте у менеджера
00-00113668 | Лоток (PR08.10644) | Промрукав | Система металлических лотков, изготовленных из стали с защитным покрытием по методу Сендзимира – это изделия, на которых защитное цинковое покрытие было нанесено на листовую сталь перед изготовлением. Конструкция лотков тяжелой серии разработана специально для создания трасс с большими кабельными нагрузками и в сложных условиях эксплуатации, делает возможным прокладку большого количества тяжелых кабелей на объектах с большой площадью и пролетами. Лоток обладает высокой вибростойкостью и сверхвысокой несущей способностью. | Уточняйте у менеджера | Уточняйте у менеджера
00-00113669 | Лоток (PR08.10514) | Промрукав | Система металлических лотков, изготовленных из стали с защитным покрытием по методу Сендзимира – это изделия, на которых защитное цинковое покрытие было нанесено на листовую сталь перед изготовлением. Конструкция лотков тяжелой серии разработана специально для создания трасс с большими кабельными нагрузками и в сложных условиях эксплуатации, делает возможным прокладку большого количества тяжелых кабелей на объектах с большой площадью и пролетами. Лоток обладает высокой вибростойкостью и сверхвысокой несущей способностью. | Уточняйте у менеджера | Уточняйте у менеджера
00-00113670 | Лоток (PR08.10691) | Промрукав | Система металлических лотков, изготовленных из стали с защитным покрытием по методу Сендзимира – это изделия, на которых защитное цинковое покрытие было нанесено на листовую сталь перед изготовлением. Конструкция лотков тяжелой серии разработана специально для создания трасс с большими кабельными нагрузками и в сложных условиях эксплуатации, делает возможным прокладку большого количества тяжелых кабелей на объектах с большой площадью и пролетами. Лоток обладает высокой вибростойкостью и сверхвысокой несущей способностью. | Уточняйте у менеджера | Уточняйте у менеджера
00-00113671 | Лоток (PR08.10638) | Промрукав | Система металлических лотков, изготовленных из стали с защитным покрытием по методу Сендзимира – это изделия, на которых защитное цинковое покрытие было нанесено на листовую сталь перед изготовлением. Конструкция лотков тяжелой серии разработана специально для создания трасс с большими кабельными нагрузками и в сложных условиях эксплуатации, делает возможным прокладку большого количества тяжелых кабелей на объектах с большой площадью и пролетами. Лоток обладает высокой вибростойкостью и сверхвысокой несущей способностью. | Уточняйте у менеджера | Уточняйте у менеджера
00-00113672 | Лоток (PR08.10515) | Промрукав | Система металлических лотков, изготовленных из стали с защитным покрытием по методу Сендзимира – это изделия, на которых защитное цинковое покрытие было нанесено на листовую сталь перед изготовлением. Конструкция лотков тяжелой серии разработана специально для создания трасс с большими кабельными нагрузками и в сложных условиях эксплуатации, делает возможным прокладку большого количества тяжелых кабелей на объектах с большой площадью и пролетами. Лоток обладает высокой вибростойкостью и сверхвысокой несущей способностью. | Уточняйте у менеджера | Уточняйте у менеджера
00-00113673 | Лоток (PR08.10692) | Промрукав | Система металлических лотков, изготовленных из стали с защитным покрытием по методу Сендзимира – это изделия, на которых защитное цинковое покрытие было нанесено на листовую сталь перед изготовлением. Конструкция лотков тяжелой серии разработана специально для создания трасс с большими кабельными нагрузками и в сложных условиях эксплуатации, делает возможным прокладку большого количества тяжелых кабелей на объектах с большой площадью и пролетами. Лоток обладает высокой вибростойкостью и сверхвысокой несущей способностью. | Уточняйте у менеджера | Уточняйте у менеджера
00-00113674 | Лоток (PR08.10639) | Промрукав | Система металлических лотков, изготовленных из стали с защитным покрытием по методу Сендзимира – это изделия, на которых защитное цинковое покрытие было нанесено на листовую сталь перед изготовлением. Конструкция лотков тяжелой серии разработана специально для создания трасс с большими кабельными нагрузками и в сложных условиях эксплуатации, делает возможным прокладку большого количества тяжелых кабелей на объектах с большой площадью и пролетами. Лоток обладает высокой вибростойкостью и сверхвысокой несущей способностью. | Уточняйте у менеджера | Уточняйте у менеджера
00-00113675 | Лоток (PR08.10516) | Промрукав | Система металлических лотков, изготовленных из стали с защитным покрытием по методу Сендзимира – это изделия, на которых защитное цинковое покрытие было нанесено на листовую сталь перед изготовлением. Конструкция лотков тяжелой серии разработана специально для создания трасс с большими кабельными нагрузками и в сложных условиях эксплуатации, делает возможным прокладку большого количества тяжелых кабелей на объектах с большой площадью и пролетами. Лоток обладает высокой вибростойкостью и сверхвысокой несущей способностью. | Уточняйте у менеджера | Уточняйте у менеджера
00-00113676 | Лоток (PR08.10693) | Промрукав | Система металлических лотков, изготовленных из стали с защитным покрытием по методу Сендзимира – это изделия, на которых защитное цинковое покрытие было нанесено на листовую сталь перед изготовлением. Конструкция лотков тяжелой серии разработана специально для создания трасс с большими кабельными нагрузками и в сложных условиях эксплуатации, делает возможным прокладку большого количества тяжелых кабелей на объектах с большой площадью и пролетами. Лоток обладает высокой вибростойкостью и сверхвысокой несущей способностью. | Уточняйте у менеджера | Уточняйте у менеджера
00-00113677 | Лоток (PR08.10640) | Промрукав | Система металлических лотков, изготовленных из стали с защитным покрытием по методу Сендзимира – это изделия, на которых защитное цинковое покрытие было нанесено на листовую сталь перед изготовлением. Конструкция лотков тяжелой серии разработана специально для создания трасс с большими кабельными нагрузками и в сложных условиях эксплуатации, делает возможным прокладку большого количества тяжелых кабелей на объектах с большой площадью и пролетами. Лоток обладает высокой вибростойкостью и сверхвысокой несущей способностью. | Уточняйте у менеджера | Уточняйте у менеджера
00-00113678 | Лоток (PR08.10517) | Промрукав | Система металлических лотков, изготовленных из стали с защитным покрытием по методу Сендзимира – это изделия, на которых защитное цинковое покрытие было нанесено на листовую сталь перед изготовлением. Конструкция лотков тяжелой серии разработана специально для создания трасс с большими кабельными нагрузками и в сложных условиях эксплуатации, делает возможным прокладку большого количества тяжелых кабелей на объектах с большой площадью и пролетами. Лоток обладает высокой вибростойкостью и сверхвысокой несущей способностью. | Уточняйте у менеджера | Уточняйте у менеджера
00-00113679 | Лоток (PR08.10694) | Промрукав | Система металлических лотков, изготовленных из стали с защитным покрытием по методу Сендзимира – это изделия, на которых защитное цинковое покрытие было нанесено на листовую сталь перед изготовлением. Конструкция лотков тяжелой серии разработана специально для создания трасс с большими кабельными нагрузками и в сложных условиях эксплуатации, делает возможным прокладку большого количества тяжелых кабелей на объектах с большой площадью и пролетами. Лоток обладает высокой вибростойкостью и сверхвысокой несущей способностью. | Уточняйте у менеджера | Уточняйте у менеджера
00-00113680 | Лоток (PR08.10641) | Промрукав | Система металлических лотков, изготовленных из стали с защитным покрытием по методу Сендзимира – это изделия, на которых защитное цинковое покрытие было нанесено на листовую сталь перед изготовлением. Конструкция лотков тяжелой серии разработана специально для создания трасс с большими кабельными нагрузками и в сложных условиях эксплуатации, делает возможным прокладку большого количества тяжелых кабелей на объектах с большой площадью и пролетами. Лоток обладает высокой вибростойкостью и сверхвысокой несущей способностью. | Уточняйте у менеджера | Уточняйте у менеджера
00-00133436 | Лоток неперфорированный (536-046) | ПожТехКабель | Система кабельных металлических лотков предназначена для построения надежных кабельных трасс любой сложности. Системы кабельных лотков используют на различных объектах промышленного, военного и гражданского строительства. В состав системы входят листовые перфорированные и цельные лотки, крышки к ним, разделители лотков, фасонные изделия: углы горизонтальные, вертикальные внутренние, вертикальные внешние, крышки к ним, переходники, Т- образные отводы, Хобразные отводы, редукции по ширине и высоте, прочие фасонные изделия. А также в состав системы входят элементы опорных конструкций, монтажные элементы, системы крепежа. | 2859.35 | 2573.41
00-00133417 | Лоток неперфорированный (530-047) | ПожТехКабель | Система кабельных металлических лотков предназначена для построения надежных кабельных трасс любой сложности. Системы кабельных лотков используют на различных объектах промышленного, военного и гражданского строительства. В состав системы входят листовые перфорированные и цельные лотки, крышки к ним, разделители лотков, фасонные изделия: углы горизонтальные, вертикальные внутренние, вертикальные внешние, крышки к ним, переходники, Т- образные отводы, Хобразные отводы, редукции по ширине и высоте, прочие фасонные изделия. А также в состав системы входят элементы опорных конструкций, монтажные элементы, системы крепежа. | 2371.47 | 2134.32
00-00133424 | Лоток неперфорированный (534-046) | ПожТехКабель | Система кабельных металлических лотков предназначена для построения надежных кабельных трасс любой сложности. Системы кабельных лотков используют на различных объектах промышленного, военного и гражданского строительства. В состав системы входят листовые перфорированные и цельные лотки, крышки к ним, разделители лотков, фасонные изделия: углы горизонтальные, вертикальные внутренние, вертикальные внешние, крышки к ним, переходники, Т- образные отводы, Хобразные отводы, редукции по ширине и высоте, прочие фасонные изделия. А также в состав системы входят элементы опорных конструкций, монтажные элементы, системы крепежа. | 2695.31 | 2425.78
00-00113681 | Лоток (PR08.10525) | Промрукав | Система металлических лотков, изготовленных из стали с защитным покрытием по методу Сендзимира – это изделия, на которых защитное цинковое покрытие было нанесено на листовую сталь перед изготовлением. Конструкция лотков тяжелой серии разработана специально для создания трасс с большими кабельными нагрузками и в сложных условиях эксплуатации, делает возможным прокладку большого количества тяжелых кабелей на объектах с большой площадью и пролетами. Лоток обладает высокой вибростойкостью и сверхвысокой несущей способностью. | Уточняйте у менеджера | Уточняйте у менеджера
00-00113682 | Лоток (PR08.10702) | Промрукав | Система металлических лотков, изготовленных из стали с защитным покрытием по методу Сендзимира – это изделия, на которых защитное цинковое покрытие было нанесено на листовую сталь перед изготовлением. Конструкция лотков тяжелой серии разработана специально для создания трасс с большими кабельными нагрузками и в сложных условиях эксплуатации, делает возможным прокладку большого количества тяжелых кабелей на объектах с большой площадью и пролетами. Лоток обладает высокой вибростойкостью и сверхвысокой несущей способностью. | Уточняйте у менеджера | Уточняйте у менеджера
00-00113683 | Лоток (PR08.10649) | Промрукав | Система металлических лотков, изготовленных из стали с защитным покрытием по методу Сендзимира – это изделия, на которых защитное цинковое покрытие было нанесено на листовую сталь перед изготовлением. Конструкция лотков тяжелой серии разработана специально для создания трасс с большими кабельными нагрузками и в сложных условиях эксплуатации, делает возможным прокладку большого количества тяжелых кабелей на объектах с большой площадью и пролетами. Лоток обладает высокой вибростойкостью и сверхвысокой несущей способностью. | Уточняйте у менеджера | Уточняйте у менеджера
00-00113684 | Лоток (PR08.10526) | Промрукав | Система металлических лотков, изготовленных из стали с защитным покрытием по методу Сендзимира – это изделия, на которых защитное цинковое покрытие было нанесено на листовую сталь перед изготовлением. Конструкция лотков тяжелой серии разработана специально для создания трасс с большими кабельными нагрузками и в сложных условиях эксплуатации, делает возможным прокладку большого количества тяжелых кабелей на объектах с большой площадью и пролетами. Лоток обладает высокой вибростойкостью и сверхвысокой несущей способностью. | Уточняйте у менеджера | Уточняйте у менеджера
00-00113685 | Лоток (PR08.10703) | Промрукав | Система металлических лотков, изготовленных из стали с защитным покрытием по методу Сендзимира – это изделия, на которых защитное цинковое покрытие было нанесено на листовую сталь перед изготовлением. Конструкция лотков тяжелой серии разработана специально для создания трасс с большими кабельными нагрузками и в сложных условиях эксплуатации, делает возможным прокладку большого количества тяжелых кабелей на объектах с большой площадью и пролетами. Лоток обладает высокой вибростойкостью и сверхвысокой несущей способностью. | Уточняйте у менеджера | Уточняйте у менеджера
00-00113686 | Лоток (PR08.10650) | Промрукав | Система металлических лотков, изготовленных из стали с защитным покрытием по методу Сендзимира – это изделия, на которых защитное цинковое покрытие было нанесено на листовую сталь перед изготовлением. Конструкция лотков тяжелой серии разработана специально для создания трасс с большими кабельными нагрузками и в сложных условиях эксплуатации, делает возможным прокладку большого количества тяжелых кабелей на объектах с большой площадью и пролетами. Лоток обладает высокой вибростойкостью и сверхвысокой несущей способностью. | Уточняйте у менеджера | Уточняйте у менеджера
00-00113687 | Лоток (PR08.10527) | Промрукав | Система металлических лотков, изготовленных из стали с защитным покрытием по методу Сендзимира – это изделия, на которых защитное цинковое покрытие было нанесено на листовую сталь перед изготовлением. Конструкция лотков тяжелой серии разработана специально для создания трасс с большими кабельными нагрузками и в сложных условиях эксплуатации, делает возможным прокладку большого количества тяжелых кабелей на объектах с большой площадью и пролетами. Лоток обладает высокой вибростойкостью и сверхвысокой несущей способностью. | Уточняйте у менеджера | Уточняйте у менеджера
00-00113688 | Лоток (PR08.10704) | Промрукав | Система металлических лотков, изготовленных из стали с защитным покрытием по методу Сендзимира – это изделия, на которых защитное цинковое покрытие было нанесено на листовую сталь перед изготовлением. Конструкция лотков тяжелой серии разработана специально для создания трасс с большими кабельными нагрузками и в сложных условиях эксплуатации, делает возможным прокладку большого количества тяжелых кабелей на объектах с большой площадью и пролетами. Лоток обладает высокой вибростойкостью и сверхвысокой несущей способностью. | Уточняйте у менеджера | Уточняйте у менеджера
00-00113689 | Лоток (PR08.10651) | Промрукав | Система металлических лотков, изготовленных из стали с защитным покрытием по методу Сендзимира – это изделия, на которых защитное цинковое покрытие было нанесено на листовую сталь перед изготовлением. Конструкция лотков тяжелой серии разработана специально для создания трасс с большими кабельными нагрузками и в сложных условиях эксплуатации, делает возможным прокладку большого количества тяжелых кабелей на объектах с большой площадью и пролетами. Лоток обладает высокой вибростойкостью и сверхвысокой несущей способностью. | Уточняйте у менеджера | Уточняйте у менеджера
00-00113690 | Лоток (PR08.10521) | Промрукав | Система металлических лотков, изготовленных из стали с защитным покрытием по методу Сендзимира – это изделия, на которых защитное цинковое покрытие было нанесено на листовую сталь перед изготовлением. Конструкция лотков тяжелой серии разработана специально для создания трасс с большими кабельными нагрузками и в сложных условиях эксплуатации, делает возможным прокладку большого количества тяжелых кабелей на объектах с большой площадью и пролетами. Лоток обладает высокой вибростойкостью и сверхвысокой несущей способностью. | Уточняйте у менеджера | Уточняйте у менеджера
00-00113691 | Лоток (PR08.10698) | Промрукав | Система металлических лотков, изготовленных из стали с защитным покрытием по методу Сендзимира – это изделия, на которых защитное цинковое покрытие было нанесено на листовую сталь перед изготовлением. Конструкция лотков тяжелой серии разработана специально для создания трасс с большими кабельными нагрузками и в сложных условиях эксплуатации, делает возможным прокладку большого количества тяжелых кабелей на объектах с большой площадью и пролетами. Лоток обладает высокой вибростойкостью и сверхвысокой несущей способностью. | Уточняйте у менеджера | Уточняйте у менеджера
00-00113692 | Лоток (PR08.10645) | Промрукав | Система металлических лотков, изготовленных из стали с защитным покрытием по методу Сендзимира – это изделия, на которых защитное цинковое покрытие было нанесено на листовую сталь перед изготовлением. Конструкция лотков тяжелой серии разработана специально для создания трасс с большими кабельными нагрузками и в сложных условиях эксплуатации, делает возможным прокладку большого количества тяжелых кабелей на объектах с большой площадью и пролетами. Лоток обладает высокой вибростойкостью и сверхвысокой несущей способностью. | Уточняйте у менеджера | Уточняйте у менеджера
00-00113693 | Лоток (PR08.10522) | Промрукав | Система металлических лотков, изготовленных из стали с защитным покрытием по методу Сендзимира – это изделия, на которых защитное цинковое покрытие было нанесено на листовую сталь перед изготовлением. Конструкция лотков тяжелой серии разработана специально для создания трасс с большими кабельными нагрузками и в сложных условиях эксплуатации, делает возможным прокладку большого количества тяжелых кабелей на объектах с большой площадью и пролетами. Лоток обладает высокой вибростойкостью и сверхвысокой несущей способностью. | Уточняйте у менеджера | Уточняйте у менеджера
00-00113694 | Лоток (PR08.10699) | Промрукав | Система металлических лотков, изготовленных из стали с защитным покрытием по методу Сендзимира – это изделия, на которых защитное цинковое покрытие было нанесено на листовую сталь перед изготовлением. Конструкция лотков тяжелой серии разработана специально для создания трасс с большими кабельными нагрузками и в сложных условиях эксплуатации, делает возможным прокладку большого количества тяжелых кабелей на объектах с большой площадью и пролетами. Лоток обладает высокой вибростойкостью и сверхвысокой несущей способностью. | Уточняйте у менеджера | Уточняйте у менеджера
00-00113695 | Лоток (PR08.10646) | Промрукав | Система металлических лотков, изготовленных из стали с защитным покрытием по методу Сендзимира – это изделия, на которых защитное цинковое покрытие было нанесено на листовую сталь перед изготовлением. Конструкция лотков тяжелой серии разработана специально для создания трасс с большими кабельными нагрузками и в сложных условиях эксплуатации, делает возможным прокладку большого количества тяжелых кабелей на объектах с большой площадью и пролетами. Лоток обладает высокой вибростойкостью и сверхвысокой несущей способностью. | Уточняйте у менеджера | Уточняйте у менеджера
00-00113696 | Лоток (PR08.10523) | Промрукав | Система металлических лотков, изготовленных из стали с защитным покрытием по методу Сендзимира – это изделия, на которых защитное цинковое покрытие было нанесено на листовую сталь перед изготовлением. Конструкция лотков тяжелой серии разработана специально для создания трасс с большими кабельными нагрузками и в сложных условиях эксплуатации, делает возможным прокладку большого количества тяжелых кабелей на объектах с большой площадью и пролетами. Лоток обладает высокой вибростойкостью и сверхвысокой несущей способностью. | Уточняйте у менеджера | Уточняйте у менеджера
00-00113697 | Лоток (PR08.10700) | Промрукав | Система металлических лотков, изготовленных из стали с защитным покрытием по методу Сендзимира – это изделия, на которых защитное цинковое покрытие было нанесено на листовую сталь перед изготовлением. Конструкция лотков тяжелой серии разработана специально для создания трасс с большими кабельными нагрузками и в сложных условиях эксплуатации, делает возможным прокладку большого количества тяжелых кабелей на объектах с большой площадью и пролетами. Лоток обладает высокой вибростойкостью и сверхвысокой несущей способностью. | Уточняйте у менеджера | Уточняйте у менеджера
00-00113698 | Лоток (PR08.10647) | Промрукав | Система металлических лотков, изготовленных из стали с защитным покрытием по методу Сендзимира – это изделия, на которых защитное цинковое покрытие было нанесено на листовую сталь перед изготовлением. Конструкция лотков тяжелой серии разработана специально для создания трасс с большими кабельными нагрузками и в сложных условиях эксплуатации, делает возможным прокладку большого количества тяжелых кабелей на объектах с большой площадью и пролетами. Лоток обладает высокой вибростойкостью и сверхвысокой несущей способностью. | Уточняйте у менеджера | Уточняйте у менеджера
00-00113699 | Лоток (PR08.10524) | Промрукав | Система металлических лотков, изготовленных из стали с защитным покрытием по методу Сендзимира – это изделия, на которых защитное цинковое покрытие было нанесено на листовую сталь перед изготовлением. Конструкция лотков тяжелой серии разработана специально для создания трасс с большими кабельными нагрузками и в сложных условиях эксплуатации, делает возможным прокладку большого количества тяжелых кабелей на объектах с большой площадью и пролетами. Лоток обладает высокой вибростойкостью и сверхвысокой несущей способностью. | Уточняйте у менеджера | Уточняйте у менеджера
00-00113700 | Лоток (PR08.10701) | Промрукав | Система металлических лотков, изготовленных из стали с защитным покрытием по методу Сендзимира – это изделия, на которых защитное цинковое покрытие было нанесено на листовую сталь перед изготовлением. Конструкция лотков тяжелой серии разработана специально для создания трасс с большими кабельными нагрузками и в сложных условиях эксплуатации, делает возможным прокладку большого количества тяжелых кабелей на объектах с большой площадью и пролетами. Лоток обладает высокой вибростойкостью и сверхвысокой несущей способностью. | Уточняйте у менеджера | Уточняйте у менеджера
00-00113701 | Лоток (PR08.10648) | Промрукав | Система металлических лотков, изготовленных из стали с защитным покрытием по методу Сендзимира – это изделия, на которых защитное цинковое покрытие было нанесено на листовую сталь перед изготовлением. Конструкция лотков тяжелой серии разработана специально для создания трасс с большими кабельными нагрузками и в сложных условиях эксплуатации, делает возможным прокладку большого количества тяжелых кабелей на объектах с большой площадью и пролетами. Лоток обладает высокой вибростойкостью и сверхвысокой несущей способностью. | Уточняйте у менеджера | Уточняйте у менеджера
00-00132162 | Лоток неперфорированный (530-020) | ПожТехКабель | Система кабельных металлических лотков предназначена для построения надежных кабельных трасс любой сложности. Системы кабельных лотков используют на различных объектах промышленного, военного и гражданского строительства. В состав системы входят листовые перфорированные и цельные лотки, крышки к ним, разделители лотков, фасонные изделия: углы горизонтальные, вертикальные внутренние, вертикальные внешние, крышки к ним, переходники, Т- образные отводы, Хобразные отводы, редукции по ширине и высоте, прочие фасонные изделия. А также в состав системы входят элементы опорных конструкций, монтажные элементы, системы крепежа. | 396.7 | 357.03
00-00042120 | CLN10-050-100-3 | IEK | Лоток неперфорированный, предназначен для монтажа и защиты силовой и слаботочной проводки. Система кабельных прокатных лотков IEK состоит из различных комбинаций металлических лотков, аксессуаров, настенных и потолочных подвесов, необходимых для прокладки кабеля во всех направлениях. Лёгкое обслуживание проложенной кабельной трассы. Защита кабеля от внешних воздействий. Возможность подобрать цвет изделия под цвет интерьера помещения. | 582.42 | 524.18
00-00042135 | CLN10-050-100-3-M-HDZ | IEK | Лоток неперфорированный предназначен для прокладки и защиты силовых и слаботочных кабелей напряжением до 1000В. При использовании совместно с крышкой обеспечивает максимальную защиту кабеля от внешних воздействий, пыли и влаги. В зависимости от исполнения лотки могут применяться как внутри общественных, производственных зданий, сооружений и объектах розничной торговли, так и вне помещений под навесом, на открытом воздухе, а также в помещениях с повышенной влажностью. Прокатные неперфорированные лотки IEK изготавливаются из рулонной холоднокатаной стали, оцинкованной конвейерным способом по ГОСТ 14918-80 или методом погружения готовых изделий в расплав цинка ГОСТ 9.307. Система прокатных лотков IEK состоит из прямых элементов и аксессуаров, предназначенных для изменения направления трассы, а также крышек и соединительных элементов разных габаритов. Лоток неперфорированный выпускается по ТУ 3449-001-57393508-2008. По требованиям безопасности изделие соответствует техническому регламенту | 1944.81 | 1750.33
00-00050781 | CLN10-050-150-3 | IEK | Лоток неперфорированный, предназначен для монтажа и защиты силовой и слаботочной проводки. Система кабельных прокатных лотков IEK состоит из различных комбинаций металлических лотков, аксессуаров, настенных и потолочных подвесов, необходимых для прокладки кабеля во всех направлениях. Лёгкое обслуживание проложенной кабельной трассы. Защита кабеля от внешних воздействий. Возможность подобрать цвет изделия под цвет интерьера помещения. | 685.31 | 616.78
00-00045931 | CLN10-050-200-3 | IEK | Лоток неперфорированный, предназначен для монтажа и защиты силовой и слаботочной проводки. Система кабельных прокатных лотков IEK состоит из различных комбинаций металлических лотков, аксессуаров, настенных и потолочных подвесов, необходимых для прокладки кабеля во всех направлениях. Лёгкое обслуживание проложенной кабельной трассы. Защита кабеля от внешних воздействий. Возможность подобрать цвет изделия под цвет интерьера помещения. | 921.5 | 829.35
00-00050782 | CLN10-050-300-3 | IEK | Лоток неперфорированный, предназначен для монтажа и защиты силовой и слаботочной проводки. Система кабельных прокатных лотков IEK состоит из различных комбинаций металлических лотков, аксессуаров, настенных и потолочных подвесов, необходимых для прокладки кабеля во всех направлениях. Лёгкое обслуживание проложенной кабельной трассы. Защита кабеля от внешних воздействий. Возможность подобрать цвет изделия под цвет интерьера помещения. | 1102.76 | 992.48
00-00113702 | Лоток (PR08.10482) | Промрукав | Система металлических лотков, изготовленных из стали с защитным покрытием по методу Сендзимира – это изделия, на которых защитное цинковое покрытие было нанесено на листовую сталь перед изготовлением. Конструкция лотков тяжелой серии разработана специально для создания трасс с большими кабельными нагрузками и в сложных условиях эксплуатации, делает возможным прокладку большого количества тяжелых кабелей на объектах с большой площадью и пролетами. Лоток обладает высокой вибростойкостью и сверхвысокой несущей способностью. | Уточняйте у менеджера | Уточняйте у менеджера
00-00113703 | Лоток (PR08.10481) | Промрукав | Система металлических лотков, изготовленных из стали с защитным покрытием по методу Сендзимира – это изделия, на которых защитное цинковое покрытие было нанесено на листовую сталь перед изготовлением. Конструкция лотков тяжелой серии разработана специально для создания трасс с большими кабельными нагрузками и в сложных условиях эксплуатации, делает возможным прокладку большого количества тяжелых кабелей на объектах с большой площадью и пролетами. Лоток обладает высокой вибростойкостью и сверхвысокой несущей способностью. | Уточняйте у менеджера | Уточняйте у менеджера
00-00113704 | Лоток (PR08.10606) | Промрукав | Система металлических лотков, изготовленных из стали с защитным покрытием по методу Сендзимира – это изделия, на которых защитное цинковое покрытие было нанесено на листовую сталь перед изготовлением. Конструкция лотков тяжелой серии разработана специально для создания трасс с большими кабельными нагрузками и в сложных условиях эксплуатации, делает возможным прокладку большого количества тяжелых кабелей на объектах с большой площадью и пролетами. Лоток обладает высокой вибростойкостью и сверхвысокой несущей способностью. | Уточняйте у менеджера | Уточняйте у менеджера
00-00050783 | CLN10-050-400-3 | IEK | Лоток неперфорированный, предназначен для монтажа и защиты силовой и слаботочной проводки. Система кабельных прокатных лотков IEK состоит из различных комбинаций металлических лотков, аксессуаров, настенных и потолочных подвесов, необходимых для прокладки кабеля во всех направлениях. Лёгкое обслуживание проложенной кабельной трассы. Защита кабеля от внешних воздействий. Возможность подобрать цвет изделия под цвет интерьера помещения. | 1716.09 | 1544.48
00-00050784 | CLN10-050-500-3 | IEK | Лоток неперфорированный, предназначен для монтажа и защиты силовой и слаботочной проводки. Система кабельных прокатных лотков IEK состоит из различных комбинаций металлических лотков, аксессуаров, настенных и потолочных подвесов, необходимых для прокладки кабеля во всех направлениях. Лёгкое обслуживание проложенной кабельной трассы. Защита кабеля от внешних воздействий. Возможность подобрать цвет изделия под цвет интерьера помещения. | 2366.8 | 2130.12
00-00113705 | Лоток (PR08.10483) | Промрукав | Система металлических лотков, изготовленных из стали с защитным покрытием по методу Сендзимира – это изделия, на которых защитное цинковое покрытие было нанесено на листовую сталь перед изготовлением. Конструкция лотков тяжелой серии разработана специально для создания трасс с большими кабельными нагрузками и в сложных условиях эксплуатации, делает возможным прокладку большого количества тяжелых кабелей на объектах с большой площадью и пролетами. Лоток обладает высокой вибростойкостью и сверхвысокой несущей способностью. | Уточняйте у менеджера | Уточняйте у менеджера
00-00113706 | Лоток (PR08.10657) | Промрукав | Система металлических лотков, изготовленных из стали с защитным покрытием по методу Сендзимира – это изделия, на которых защитное цинковое покрытие было нанесено на листовую сталь перед изготовлением. Конструкция лотков тяжелой серии разработана специально для создания трасс с большими кабельными нагрузками и в сложных условиях эксплуатации, делает возможным прокладку большого количества тяжелых кабелей на объектах с большой площадью и пролетами. Лоток обладает высокой вибростойкостью и сверхвысокой несущей способностью. | Уточняйте у менеджера | Уточняйте у менеджера
00-00113707 | Лоток (PR08.10605) | Промрукав | Система металлических лотков, изготовленных из стали с защитным покрытием по методу Сендзимира – это изделия, на которых защитное цинковое покрытие было нанесено на листовую сталь перед изготовлением. Конструкция лотков тяжелой серии разработана специально для создания трасс с большими кабельными нагрузками и в сложных условиях эксплуатации, делает возможным прокладку большого количества тяжелых кабелей на объектах с большой площадью и пролетами. Лоток обладает высокой вибростойкостью и сверхвысокой несущей способностью. | Уточняйте у менеджера | Уточняйте у менеджера
00-00050780 | CLN10-050-050-3 | IEK | Лоток неперфорированный, предназначен для монтажа и защиты силовой и слаботочной проводки. Система кабельных прокатных лотков IEK состоит из различных комбинаций металлических лотков, аксессуаров, настенных и потолочных подвесов, необходимых для прокладки кабеля во всех направлениях. Лёгкое обслуживание проложенной кабельной трассы. Защита кабеля от внешних воздействий. Возможность подобрать цвет изделия под цвет интерьера помещения. | 458.63 | 412.77
00-00113708 | Лоток (PR08.10484) | Промрукав | Система металлических лотков, изготовленных из стали с защитным покрытием по методу Сендзимира – это изделия, на которых защитное цинковое покрытие было нанесено на листовую сталь перед изготовлением. Конструкция лотков тяжелой серии разработана специально для создания трасс с большими кабельными нагрузками и в сложных условиях эксплуатации, делает возможным прокладку большого количества тяжелых кабелей на объектах с большой площадью и пролетами. Лоток обладает высокой вибростойкостью и сверхвысокой несущей способностью. | Уточняйте у менеджера | Уточняйте у менеджера
00-00113709 | Лоток (PR08.10658) | Промрукав | Система металлических лотков, изготовленных из стали с защитным покрытием по методу Сендзимира – это изделия, на которых защитное цинковое покрытие было нанесено на листовую сталь перед изготовлением. Конструкция лотков тяжелой серии разработана специально для создания трасс с большими кабельными нагрузками и в сложных условиях эксплуатации, делает возможным прокладку большого количества тяжелых кабелей на объектах с большой площадью и пролетами. Лоток обладает высокой вибростойкостью и сверхвысокой несущей способностью. | Уточняйте у менеджера | Уточняйте у менеджера
00-00113710 | Лоток (PR08.10607) | Промрукав | Система металлических лотков, изготовленных из стали с защитным покрытием по методу Сендзимира – это изделия, на которых защитное цинковое покрытие было нанесено на листовую сталь перед изготовлением. Конструкция лотков тяжелой серии разработана специально для создания трасс с большими кабельными нагрузками и в сложных условиях эксплуатации, делает возможным прокладку большого количества тяжелых кабелей на объектах с большой площадью и пролетами. Лоток обладает высокой вибростойкостью и сверхвысокой несущей способностью. | Уточняйте у менеджера | Уточняйте у менеджера
00-00133437 | Лоток неперфорированный (536-047) | ПожТехКабель | Система кабельных металлических лотков предназначена для построения надежных кабельных трасс любой сложности. Системы кабельных лотков используют на различных объектах промышленного, военного и гражданского строительства. В состав системы входят листовые перфорированные и цельные лотки, крышки к ним, разделители лотков, фасонные изделия: углы горизонтальные, вертикальные внутренние, вертикальные внешние, крышки к ним, переходники, Т- образные отводы, Хобразные отводы, редукции по ширине и высоте, прочие фасонные изделия. А также в состав системы входят элементы опорных конструкций, монтажные элементы, системы крепежа. | 3568.83 | 3211.94
00-00133418 | Лоток неперфорированный (530-048) | ПожТехКабель | Система кабельных металлических лотков предназначена для построения надежных кабельных трасс любой сложности. Системы кабельных лотков используют на различных объектах промышленного, военного и гражданского строительства. В состав системы входят листовые перфорированные и цельные лотки, крышки к ним, разделители лотков, фасонные изделия: углы горизонтальные, вертикальные внутренние, вертикальные внешние, крышки к ним, переходники, Т- образные отводы, Хобразные отводы, редукции по ширине и высоте, прочие фасонные изделия. А также в состав системы входят элементы опорных конструкций, монтажные элементы, системы крепежа. | 2822.9 | 2540.61
00-00133425 | Лоток неперфорированный (534-047) | ПожТехКабель | Система кабельных металлических лотков предназначена для построения надежных кабельных трасс любой сложности. Системы кабельных лотков используют на различных объектах промышленного, военного и гражданского строительства. В состав системы входят листовые перфорированные и цельные лотки, крышки к ним, разделители лотков, фасонные изделия: углы горизонтальные, вертикальные внутренние, вертикальные внешние, крышки к ним, переходники, Т- образные отводы, Хобразные отводы, редукции по ширине и высоте, прочие фасонные изделия. А также в состав системы входят элементы опорных конструкций, монтажные элементы, системы крепежа. | 3210.61 | 2889.55
00-00113711 | Лоток (PR08.10530) | Промрукав | Система металлических лотков, изготовленных из стали с защитным покрытием по методу Сендзимира – это изделия, на которых защитное цинковое покрытие было нанесено на листовую сталь перед изготовлением. Конструкция лотков тяжелой серии разработана специально для создания трасс с большими кабельными нагрузками и в сложных условиях эксплуатации, делает возможным прокладку большого количества тяжелых кабелей на объектах с большой площадью и пролетами. Лоток обладает высокой вибростойкостью и сверхвысокой несущей способностью. | Уточняйте у менеджера | Уточняйте у менеджера
00-00113712 | Лоток (PR08.10707) | Промрукав | Система металлических лотков, изготовленных из стали с защитным покрытием по методу Сендзимира – это изделия, на которых защитное цинковое покрытие было нанесено на листовую сталь перед изготовлением. Конструкция лотков тяжелой серии разработана специально для создания трасс с большими кабельными нагрузками и в сложных условиях эксплуатации, делает возможным прокладку большого количества тяжелых кабелей на объектах с большой площадью и пролетами. Лоток обладает высокой вибростойкостью и сверхвысокой несущей способностью. | Уточняйте у менеджера | Уточняйте у менеджера
00-00113713 | Лоток (PR08.10654) | Промрукав | Система металлических лотков, изготовленных из стали с защитным покрытием по методу Сендзимира – это изделия, на которых защитное цинковое покрытие было нанесено на листовую сталь перед изготовлением. Конструкция лотков тяжелой серии разработана специально для создания трасс с большими кабельными нагрузками и в сложных условиях эксплуатации, делает возможным прокладку большого количества тяжелых кабелей на объектах с большой площадью и пролетами. Лоток обладает высокой вибростойкостью и сверхвысокой несущей способностью. | Уточняйте у менеджера | Уточняйте у менеджера
00-00113714 | Лоток (PR08.10531) | Промрукав | Система металлических лотков, изготовленных из стали с защитным покрытием по методу Сендзимира – это изделия, на которых защитное цинковое покрытие было нанесено на листовую сталь перед изготовлением. Конструкция лотков тяжелой серии разработана специально для создания трасс с большими кабельными нагрузками и в сложных условиях эксплуатации, делает возможным прокладку большого количества тяжелых кабелей на объектах с большой площадью и пролетами. Лоток обладает высокой вибростойкостью и сверхвысокой несущей способностью. | Уточняйте у менеджера | Уточняйте у менеджера
00-00113715 | Лоток (PR08.10708) | Промрукав | Система металлических лотков, изготовленных из стали с защитным покрытием по методу Сендзимира – это изделия, на которых защитное цинковое покрытие было нанесено на листовую сталь перед изготовлением. Конструкция лотков тяжелой серии разработана специально для создания трасс с большими кабельными нагрузками и в сложных условиях эксплуатации, делает возможным прокладку большого количества тяжелых кабелей на объектах с большой площадью и пролетами. Лоток обладает высокой вибростойкостью и сверхвысокой несущей способностью. | Уточняйте у менеджера | Уточняйте у менеджера
00-00113716 | Лоток (PR08.10655) | Промрукав | Система металлических лотков, изготовленных из стали с защитным покрытием по методу Сендзимира – это изделия, на которых защитное цинковое покрытие было нанесено на листовую сталь перед изготовлением. Конструкция лотков тяжелой серии разработана специально для создания трасс с большими кабельными нагрузками и в сложных условиях эксплуатации, делает возможным прокладку большого количества тяжелых кабелей на объектах с большой площадью и пролетами. Лоток обладает высокой вибростойкостью и сверхвысокой несущей способностью. | Уточняйте у менеджера | Уточняйте у менеджера
00-00113717 | Лоток (PR08.10532) | Промрукав | Система металлических лотков, изготовленных из стали с защитным покрытием по методу Сендзимира – это изделия, на которых защитное цинковое покрытие было нанесено на листовую сталь перед изготовлением. Конструкция лотков тяжелой серии разработана специально для создания трасс с большими кабельными нагрузками и в сложных условиях эксплуатации, делает возможным прокладку большого количества тяжелых кабелей на объектах с большой площадью и пролетами. Лоток обладает высокой вибростойкостью и сверхвысокой несущей способностью. | Уточняйте у менеджера | Уточняйте у менеджера
00-00113718 | Лоток (PR08.10709) | Промрукав | Система металлических лотков, изготовленных из стали с защитным покрытием по методу Сендзимира – это изделия, на которых защитное цинковое покрытие было нанесено на листовую сталь перед изготовлением. Конструкция лотков тяжелой серии разработана специально для создания трасс с большими кабельными нагрузками и в сложных условиях эксплуатации, делает возможным прокладку большого количества тяжелых кабелей на объектах с большой площадью и пролетами. Лоток обладает высокой вибростойкостью и сверхвысокой несущей способностью. | Уточняйте у менеджера | Уточняйте у менеджера
00-00113719 | Лоток (PR08.10656) | Промрукав | Система металлических лотков, изготовленных из стали с защитным покрытием по методу Сендзимира – это изделия, на которых защитное цинковое покрытие было нанесено на листовую сталь перед изготовлением. Конструкция лотков тяжелой серии разработана специально для создания трасс с большими кабельными нагрузками и в сложных условиях эксплуатации, делает возможным прокладку большого количества тяжелых кабелей на объектах с большой площадью и пролетами. Лоток обладает высокой вибростойкостью и сверхвысокой несущей способностью. | Уточняйте у менеджера | Уточняйте у менеджера
00-00113720 | Лоток (PR08.10528) | Промрукав | Система металлических лотков, изготовленных из стали с защитным покрытием по методу Сендзимира – это изделия, на которых защитное цинковое покрытие было нанесено на листовую сталь перед изготовлением. Конструкция лотков тяжелой серии разработана специально для создания трасс с большими кабельными нагрузками и в сложных условиях эксплуатации, делает возможным прокладку большого количества тяжелых кабелей на объектах с большой площадью и пролетами. Лоток обладает высокой вибростойкостью и сверхвысокой несущей способностью. | Уточняйте у менеджера | Уточняйте у менеджера
00-00113721 | Лоток (PR08.10705) | Промрукав | Система металлических лотков, изготовленных из стали с защитным покрытием по методу Сендзимира – это изделия, на которых защитное цинковое покрытие было нанесено на листовую сталь перед изготовлением. Конструкция лотков тяжелой серии разработана специально для создания трасс с большими кабельными нагрузками и в сложных условиях эксплуатации, делает возможным прокладку большого количества тяжелых кабелей на объектах с большой площадью и пролетами. Лоток обладает высокой вибростойкостью и сверхвысокой несущей способностью. | Уточняйте у менеджера | Уточняйте у менеджера
00-00113722 | Лоток (PR08.10652) | Промрукав | Система металлических лотков, изготовленных из стали с защитным покрытием по методу Сендзимира – это изделия, на которых защитное цинковое покрытие было нанесено на листовую сталь перед изготовлением. Конструкция лотков тяжелой серии разработана специально для создания трасс с большими кабельными нагрузками и в сложных условиях эксплуатации, делает возможным прокладку большого количества тяжелых кабелей на объектах с большой площадью и пролетами. Лоток обладает высокой вибростойкостью и сверхвысокой несущей способностью. | Уточняйте у менеджера | Уточняйте у менеджера
00-00113723 | Лоток (PR08.10529) | Промрукав | Система металлических лотков, изготовленных из стали с защитным покрытием по методу Сендзимира – это изделия, на которых защитное цинковое покрытие было нанесено на листовую сталь перед изготовлением. Конструкция лотков тяжелой серии разработана специально для создания трасс с большими кабельными нагрузками и в сложных условиях эксплуатации, делает возможным прокладку большого количества тяжелых кабелей на объектах с большой площадью и пролетами. Лоток обладает высокой вибростойкостью и сверхвысокой несущей способностью. | Уточняйте у менеджера | Уточняйте у менеджера
00-00113724 | Лоток (PR08.10706) | Промрукав | Система металлических лотков, изготовленных из стали с защитным покрытием по методу Сендзимира – это изделия, на которых защитное цинковое покрытие было нанесено на листовую сталь перед изготовлением. Конструкция лотков тяжелой серии разработана специально для создания трасс с большими кабельными нагрузками и в сложных условиях эксплуатации, делает возможным прокладку большого количества тяжелых кабелей на объектах с большой площадью и пролетами. Лоток обладает высокой вибростойкостью и сверхвысокой несущей способностью. | Уточняйте у менеджера | Уточняйте у менеджера
00-00113725 | Лоток (PR08.10653) | Промрукав | Система металлических лотков, изготовленных из стали с защитным покрытием по методу Сендзимира – это изделия, на которых защитное цинковое покрытие было нанесено на листовую сталь перед изготовлением. Конструкция лотков тяжелой серии разработана специально для создания трасс с большими кабельными нагрузками и в сложных условиях эксплуатации, делает возможным прокладку большого количества тяжелых кабелей на объектах с большой площадью и пролетами. Лоток обладает высокой вибростойкостью и сверхвысокой несущей способностью. | Уточняйте у менеджера | Уточняйте у менеджера
00-00113726 | Лоток (PR08.9382) | Промрукав | Система металлических лотков, изготовленных из стали с защитным покрытием по методу Сендзимира – это изделия, на которых защитное цинковое покрытие было нанесено на листовую сталь перед изготовлением. Конструкция лотков тяжелой серии разработана специально для создания трасс с большими кабельными нагрузками и в сложных условиях эксплуатации, делает возможным прокладку большого количества тяжелых кабелей на объектах с большой площадью и пролетами. Лоток обладает высокой вибростойкостью и сверхвысокой несущей способностью. | Уточняйте у менеджера | Уточняйте у менеджера
00-00113727 | Лоток (PR08.10659) | Промрукав | Система металлических лотков, изготовленных из стали с защитным покрытием по методу Сендзимира – это изделия, на которых защитное цинковое покрытие было нанесено на листовую сталь перед изготовлением. Конструкция лотков тяжелой серии разработана специально для создания трасс с большими кабельными нагрузками и в сложных условиях эксплуатации, делает возможным прокладку большого количества тяжелых кабелей на объектах с большой площадью и пролетами. Лоток обладает высокой вибростойкостью и сверхвысокой несущей способностью. | Уточняйте у менеджера | Уточняйте у менеджера
00-00113728 | Лоток (PR08.10608) | Промрукав | Система металлических лотков, изготовленных из стали с защитным покрытием по методу Сендзимира – это изделия, на которых защитное цинковое покрытие было нанесено на листовую сталь перед изготовлением. Конструкция лотков тяжелой серии разработана специально для создания трасс с большими кабельными нагрузками и в сложных условиях эксплуатации, делает возможным прокладку большого количества тяжелых кабелей на объектах с большой площадью и пролетами. Лоток обладает высокой вибростойкостью и сверхвысокой несущей способностью. | Уточняйте у менеджера | Уточняйте у менеджера
00-00050785 | CLN10-080-100-3 | IEK | Лоток неперфорированный, предназначен для монтажа и защиты силовой и слаботочной проводки. Система кабельных прокатных лотков IEK состоит из различных комбинаций металлических лотков, аксессуаров, настенных и потолочных подвесов, необходимых для прокладки кабеля во всех направлениях. Лёгкое обслуживание проложенной кабельной трассы. Защита кабеля от внешних воздействий. Возможность подобрать цвет изделия под цвет интерьера помещения. | 952.44 | 857.2
00-00050786 | CLN10-080-150-3 | IEK | Лоток неперфорированный, предназначен для монтажа и защиты силовой и слаботочной проводки. Система кабельных прокатных лотков IEK состоит из различных комбинаций металлических лотков, аксессуаров, настенных и потолочных подвесов, необходимых для прокладки кабеля во всех направлениях. Лёгкое обслуживание проложенной кабельной трассы. Защита кабеля от внешних воздействий. Возможность подобрать цвет изделия под цвет интерьера помещения. | 1157.39 | 1041.65
00-00036453 | CLN10-080-200-3 | IEK | Лоток неперфорированный, предназначен для монтажа и защиты силовой и слаботочной проводки. Система кабельных прокатных лотков IEK состоит из различных комбинаций металлических лотков, аксессуаров, настенных и потолочных подвесов, необходимых для прокладки кабеля во всех направлениях. Лёгкое обслуживание проложенной кабельной трассы. Защита кабеля от внешних воздействий. Возможность подобрать цвет изделия под цвет интерьера помещения. | 1314.51 | 1183.06
00-00050787 | CLN10-080-300-3 | IEK | Лоток неперфорированный, предназначен для монтажа и защиты силовой и слаботочной проводки. Система кабельных прокатных лотков IEK состоит из различных комбинаций металлических лотков, аксессуаров, настенных и потолочных подвесов, необходимых для прокладки кабеля во всех направлениях. Лёгкое обслуживание проложенной кабельной трассы. Защита кабеля от внешних воздействий. Возможность подобрать цвет изделия под цвет интерьера помещения. | 1609.59 | 1448.63
00-00050788 | CLN10-080-400-3 | IEK | Лоток неперфорированный, предназначен для монтажа и защиты силовой и слаботочной проводки. Система кабельных прокатных лотков IEK состоит из различных комбинаций металлических лотков, аксессуаров, настенных и потолочных подвесов, необходимых для прокладки кабеля во всех направлениях. Лёгкое обслуживание проложенной кабельной трассы. Защита кабеля от внешних воздействий. Возможность подобрать цвет изделия под цвет интерьера помещения. | 2356.71 | 2121.04
00-00050789 | CLN10-080-500-3 | IEK | Лоток неперфорированный, предназначен для монтажа и защиты силовой и слаботочной проводки. Система кабельных прокатных лотков IEK состоит из различных комбинаций металлических лотков, аксессуаров, настенных и потолочных подвесов, необходимых для прокладки кабеля во всех направлениях. Лёгкое обслуживание проложенной кабельной трассы. Защита кабеля от внешних воздействий. Возможность подобрать цвет изделия под цвет интерьера помещения. | 3274.44 | 2947
00-00128057 | Лоток неперфорированный (PR16.12780) | Промрукав | Лотки, изготовленные из стали с защитным покрытием по методу Сендзимира – это изделия, с защитным цинковым покрытием, которое нанесено на листовую сталь перед изготовлением. Толщина защитного покрытия варьируется от 10 до 22мкм. Климатическое исполнение изделий УХЛ2, что предусматривает эксплуатацию в помещении и под навесом. Температура эксплуатации от -80 до +150°С. | 1537.59 | 1383.83
00-00128056 | Лоток неперфорированный (PR16.12795) | Промрукав | Лотки, изготовленные из стали с защитным покрытием по методу Сендзимира – это изделия, с защитным цинковым покрытием, которое нанесено на листовую сталь перед изготовлением. Толщина защитного покрытия варьируется от 10 до 22мкм. Климатическое исполнение изделий УХЛ2, что предусматривает эксплуатацию в помещении и под навесом. Температура эксплуатации от -80 до +150°С. | 2003.31 | 1802.98
00-00128055 | Лоток неперфорированный (PR16.12864) | Промрукав | Лотки, изготовленные из стали с защитным покрытием по методу Сендзимира – это изделия, с защитным цинковым покрытием, которое нанесено на листовую сталь перед изготовлением. Толщина защитного покрытия варьируется от 10 до 22мкм. Климатическое исполнение изделий УХЛ2, что предусматривает эксплуатацию в помещении и под навесом. Температура эксплуатации от -80 до +150°С. | 2484.76 | 2236.28
00-00128054 | Лоток неперфорированный (PR16.12903) | Промрукав | Лотки, изготовленные из стали с защитным покрытием по методу Сендзимира – это изделия, с защитным цинковым покрытием, которое нанесено на листовую сталь перед изготовлением. Толщина защитного покрытия варьируется от 10 до 22мкм. Климатическое исполнение изделий УХЛ2, что предусматривает эксплуатацию в помещении и под навесом. Температура эксплуатации от -80 до +150°С. | 3447.5 | 3102.75
00-00128053 | Лоток неперфорированный (PR16.12794) | Промрукав | Лотки, изготовленные из стали с защитным покрытием по методу Сендзимира – это изделия, с защитным цинковым покрытием, которое нанесено на листовую сталь перед изготовлением. Толщина защитного покрытия варьируется от 10 до 22мкм. Климатическое исполнение изделий УХЛ2, что предусматривает эксплуатацию в помещении и под навесом. Температура эксплуатации от -80 до +150°С. | 1537.59 | 1383.83
00-00128052 | Лоток неперфорированный (PR16.12796) | Промрукав | Лотки, изготовленные из стали с защитным покрытием по методу Сендзимира – это изделия, с защитным цинковым покрытием, которое нанесено на листовую сталь перед изготовлением. Толщина защитного покрытия варьируется от 10 до 22мкм. Климатическое исполнение изделий УХЛ2, что предусматривает эксплуатацию в помещении и под навесом. Температура эксплуатации от -80 до +150°С. | 2003.31 | 1802.98
00-00128051 | Лоток неперфорированный (PR16.12865) | Промрукав | Лотки, изготовленные из стали с защитным покрытием по методу Сендзимира – это изделия, с защитным цинковым покрытием, которое нанесено на листовую сталь перед изготовлением. Толщина защитного покрытия варьируется от 10 до 22мкм. Климатическое исполнение изделий УХЛ2, что предусматривает эксплуатацию в помещении и под навесом. Температура эксплуатации от -80 до +150°С. | 2484.76 | 2236.28
00-00128050 | Лоток неперфорированный (PR16.12904) | Промрукав | Лотки, изготовленные из стали с защитным покрытием по методу Сендзимира – это изделия, с защитным цинковым покрытием, которое нанесено на листовую сталь перед изготовлением. Толщина защитного покрытия варьируется от 10 до 22мкм. Климатическое исполнение изделий УХЛ2, что предусматривает эксплуатацию в помещении и под навесом. Температура эксплуатации от -80 до +150°С. | 3447.5 | 3102.75
00-00128049 | Лоток неперфорированный (PR16.12781) | Промрукав | Лотки, изготовленные из стали с защитным покрытием по методу Сендзимира – это изделия, с защитным цинковым покрытием, которое нанесено на листовую сталь перед изготовлением. Толщина защитного покрытия варьируется от 10 до 22мкм. Климатическое исполнение изделий УХЛ2, что предусматривает эксплуатацию в помещении и под навесом. Температура эксплуатации от -80 до +150°С. | 953.05 | 857.75
00-00128048 | Лоток неперфорированный (PR16.12802) | Промрукав | Лотки, изготовленные из стали с защитным покрытием по методу Сендзимира – это изделия, с защитным цинковым покрытием, которое нанесено на листовую сталь перед изготовлением. Толщина защитного покрытия варьируется от 10 до 22мкм. Климатическое исполнение изделий УХЛ2, что предусматривает эксплуатацию в помещении и под навесом. Температура эксплуатации от -80 до +150°С. | 1295.08 | 1165.57
00-00128047 | Лоток неперфорированный (PR16.12866) | Промрукав | Лотки, изготовленные из стали с защитным покрытием по методу Сендзимира – это изделия, с защитным цинковым покрытием, которое нанесено на листовую сталь перед изготовлением. Толщина защитного покрытия варьируется от 10 до 22мкм. Климатическое исполнение изделий УХЛ2, что предусматривает эксплуатацию в помещении и под навесом. Температура эксплуатации от -80 до +150°С. | 1474.67 | 1327.2
00-00128046 | Лоток неперфорированный (PR16.12905) | Промрукав | Лотки, изготовленные из стали с защитным покрытием по методу Сендзимира – это изделия, с защитным цинковым покрытием, которое нанесено на листовую сталь перед изготовлением. Толщина защитного покрытия варьируется от 10 до 22мкм. Климатическое исполнение изделий УХЛ2, что предусматривает эксплуатацию в помещении и под навесом. Температура эксплуатации от -80 до +150°С. | 2250.91 | 2025.82
00-00128045 | Лоток неперфорированный (PR16.12797) | Промрукав | Лотки, изготовленные из стали с защитным покрытием по методу Сендзимира – это изделия, с защитным цинковым покрытием, которое нанесено на листовую сталь перед изготовлением. Толщина защитного покрытия варьируется от 10 до 22мкм. Климатическое исполнение изделий УХЛ2, что предусматривает эксплуатацию в помещении и под навесом. Температура эксплуатации от -80 до +150°С. | 953.05 | 857.75
00-00128044 | Лоток неперфорированный (PR16.12807) | Промрукав | Лотки, изготовленные из стали с защитным покрытием по методу Сендзимира – это изделия, с защитным цинковым покрытием, которое нанесено на листовую сталь перед изготовлением. Толщина защитного покрытия варьируется от 10 до 22мкм. Климатическое исполнение изделий УХЛ2, что предусматривает эксплуатацию в помещении и под навесом. Температура эксплуатации от -80 до +150°С. | 1295.08 | 1165.57
00-00128043 | Лоток неперфорированный (PR16.12867) | Промрукав | Лотки, изготовленные из стали с защитным покрытием по методу Сендзимира – это изделия, с защитным цинковым покрытием, которое нанесено на листовую сталь перед изготовлением. Толщина защитного покрытия варьируется от 10 до 22мкм. Климатическое исполнение изделий УХЛ2, что предусматривает эксплуатацию в помещении и под навесом. Температура эксплуатации от -80 до +150°С. | 1474.67 | 1327.2
00-00128042 | Лоток неперфорированный (PR16.12906) | Промрукав | Лотки, изготовленные из стали с защитным покрытием по методу Сендзимира – это изделия, с защитным цинковым покрытием, которое нанесено на листовую сталь перед изготовлением. Толщина защитного покрытия варьируется от 10 до 22мкм. Климатическое исполнение изделий УХЛ2, что предусматривает эксплуатацию в помещении и под навесом. Температура эксплуатации от -80 до +150°С. | 2250.91 | 2025.82
00-00128041 | Лоток неперфорированный (PR16.12782) | Промрукав | Лотки, изготовленные из стали с защитным покрытием по методу Сендзимира – это изделия, с защитным цинковым покрытием, которое нанесено на листовую сталь перед изготовлением. Толщина защитного покрытия варьируется от 10 до 22мкм. Климатическое исполнение изделий УХЛ2, что предусматривает эксплуатацию в помещении и под навесом. Температура эксплуатации от -80 до +150°С. | 1340.46 | 1206.41
00-00128040 | Лоток неперфорированный (PR16.12826) | Промрукав | Лотки, изготовленные из стали с защитным покрытием по методу Сендзимира – это изделия, с защитным цинковым покрытием, которое нанесено на листовую сталь перед изготовлением. Толщина защитного покрытия варьируется от 10 до 22мкм. Климатическое исполнение изделий УХЛ2, что предусматривает эксплуатацию в помещении и под навесом. Температура эксплуатации от -80 до +150°С. | 1630.24 | 1467.22
00-00128039 | Лоток неперфорированный (PR16.12868) | Промрукав | Лотки, изготовленные из стали с защитным покрытием по методу Сендзимира – это изделия, с защитным цинковым покрытием, которое нанесено на листовую сталь перед изготовлением. Толщина защитного покрытия варьируется от 10 до 22мкм. Климатическое исполнение изделий УХЛ2, что предусматривает эксплуатацию в помещении и под навесом. Температура эксплуатации от -80 до +150°С. | 2103.61 | 1893.25
00-00128038 | Лоток неперфорированный (PR16.12907) | Промрукав | Лотки, изготовленные из стали с защитным покрытием по методу Сендзимира – это изделия, с защитным цинковым покрытием, которое нанесено на листовую сталь перед изготовлением. Толщина защитного покрытия варьируется от 10 до 22мкм. Климатическое исполнение изделий УХЛ2, что предусматривает эксплуатацию в помещении и под навесом. Температура эксплуатации от -80 до +150°С. | 2900.92 | 2610.83
00-00128037 | Лоток неперфорированный (PR16.12798) | Промрукав | Лотки, изготовленные из стали с защитным покрытием по методу Сендзимира – это изделия, с защитным цинковым покрытием, которое нанесено на листовую сталь перед изготовлением. Толщина защитного покрытия варьируется от 10 до 22мкм. Климатическое исполнение изделий УХЛ2, что предусматривает эксплуатацию в помещении и под навесом. Температура эксплуатации от -80 до +150°С. | 1340.46 | 1206.41
00-00128036 | Лоток неперфорированный (PR16.12827) | Промрукав | Лотки, изготовленные из стали с защитным покрытием по методу Сендзимира – это изделия, с защитным цинковым покрытием, которое нанесено на листовую сталь перед изготовлением. Толщина защитного покрытия варьируется от 10 до 22мкм. Климатическое исполнение изделий УХЛ2, что предусматривает эксплуатацию в помещении и под навесом. Температура эксплуатации от -80 до +150°С. | 1630.24 | 1467.22
00-00128035 | Лоток неперфорированный (PR16.12869) | Промрукав | Лотки, изготовленные из стали с защитным покрытием по методу Сендзимира – это изделия, с защитным цинковым покрытием, которое нанесено на листовую сталь перед изготовлением. Толщина защитного покрытия варьируется от 10 до 22мкм. Климатическое исполнение изделий УХЛ2, что предусматривает эксплуатацию в помещении и под навесом. Температура эксплуатации от -80 до +150°С. | 2103.61 | 1893.25
00-00128034 | Лоток неперфорированный (PR16.12908) | Промрукав | Лотки, изготовленные из стали с защитным покрытием по методу Сендзимира – это изделия, с защитным цинковым покрытием, которое нанесено на листовую сталь перед изготовлением. Толщина защитного покрытия варьируется от 10 до 22мкм. Климатическое исполнение изделий УХЛ2, что предусматривает эксплуатацию в помещении и под навесом. Температура эксплуатации от -80 до +150°С. | 2900.92 | 2610.83
00-00128033 | Лоток неперфорированный (PR16.12783) | Промрукав | Лотки, изготовленные из стали с защитным покрытием по методу Сендзимира – это изделия, с защитным цинковым покрытием, которое нанесено на листовую сталь перед изготовлением. Толщина защитного покрытия варьируется от 10 до 22мкм. Климатическое исполнение изделий УХЛ2, что предусматривает эксплуатацию в помещении и под навесом. Температура эксплуатации от -80 до +150°С. | 1677.78 | 1510
00-00128032 | Лоток неперфорированный (PR16.12828) | Промрукав | Лотки, изготовленные из стали с защитным покрытием по методу Сендзимира – это изделия, с защитным цинковым покрытием, которое нанесено на листовую сталь перед изготовлением. Толщина защитного покрытия варьируется от 10 до 22мкм. Климатическое исполнение изделий УХЛ2, что предусматривает эксплуатацию в помещении и под навесом. Температура эксплуатации от -80 до +150°С. | 2325.35 | 2092.82
00-00128031 | Лоток неперфорированный (PR16.12870) | Промрукав | Лотки, изготовленные из стали с защитным покрытием по методу Сендзимира – это изделия, с защитным цинковым покрытием, которое нанесено на листовую сталь перед изготовлением. Толщина защитного покрытия варьируется от 10 до 22мкм. Климатическое исполнение изделий УХЛ2, что предусматривает эксплуатацию в помещении и под навесом. Температура эксплуатации от -80 до +150°С. | 2920.71 | 2628.64
00-00128030 | Лоток неперфорированный (PR16.12909) | Промрукав | Лотки, изготовленные из стали с защитным покрытием по методу Сендзимира – это изделия, с защитным цинковым покрытием, которое нанесено на листовую сталь перед изготовлением. Толщина защитного покрытия варьируется от 10 до 22мкм. Климатическое исполнение изделий УХЛ2, что предусматривает эксплуатацию в помещении и под навесом. Температура эксплуатации от -80 до +150°С. | 3875.19 | 3487.67
00-00128029 | Лоток неперфорированный (PR16.12799) | Промрукав | Лотки, изготовленные из стали с защитным покрытием по методу Сендзимира – это изделия, с защитным цинковым покрытием, которое нанесено на листовую сталь перед изготовлением. Толщина защитного покрытия варьируется от 10 до 22мкм. Климатическое исполнение изделий УХЛ2, что предусматривает эксплуатацию в помещении и под навесом. Температура эксплуатации от -80 до +150°С. | 1677.78 | 1510
00-00128028 | Лоток неперфорированный (PR16.12829) | Промрукав | Лотки, изготовленные из стали с защитным покрытием по методу Сендзимира – это изделия, с защитным цинковым покрытием, которое нанесено на листовую сталь перед изготовлением. Толщина защитного покрытия варьируется от 10 до 22мкм. Климатическое исполнение изделий УХЛ2, что предусматривает эксплуатацию в помещении и под навесом. Температура эксплуатации от -80 до +150°С. | 2325.35 | 2092.82
00-00128027 | Лоток неперфорированный (PR16.12871) | Промрукав | Лотки, изготовленные из стали с защитным покрытием по методу Сендзимира – это изделия, с защитным цинковым покрытием, которое нанесено на листовую сталь перед изготовлением. Толщина защитного покрытия варьируется от 10 до 22мкм. Климатическое исполнение изделий УХЛ2, что предусматривает эксплуатацию в помещении и под навесом. Температура эксплуатации от -80 до +150°С. | 2920.71 | 2628.64
00-00128026 | Лоток неперфорированный (PR16.12910) | Промрукав | Лотки, изготовленные из стали с защитным покрытием по методу Сендзимира – это изделия, с защитным цинковым покрытием, которое нанесено на листовую сталь перед изготовлением. Толщина защитного покрытия варьируется от 10 до 22мкм. Климатическое исполнение изделий УХЛ2, что предусматривает эксплуатацию в помещении и под навесом. Температура эксплуатации от -80 до +150°С. | 3875.19 | 3487.67
00-00128025 | Лоток неперфорированный (PR16.12784) | Промрукав | Лотки, изготовленные из стали с защитным покрытием по методу Сендзимира – это изделия, с защитным цинковым покрытием, которое нанесено на листовую сталь перед изготовлением. Толщина защитного покрытия варьируется от 10 до 22мкм. Климатическое исполнение изделий УХЛ2, что предусматривает эксплуатацию в помещении и под навесом. Температура эксплуатации от -80 до +150°С. | 1208.7 | 1087.83
00-00128024 | Лоток неперфорированный (PR16.12830) | Промрукав | Лотки, изготовленные из стали с защитным покрытием по методу Сендзимира – это изделия, с защитным цинковым покрытием, которое нанесено на листовую сталь перед изготовлением. Толщина защитного покрытия варьируется от 10 до 22мкм. Климатическое исполнение изделий УХЛ2, что предусматривает эксплуатацию в помещении и под навесом. Температура эксплуатации от -80 до +150°С. | 1564.79 | 1408.31
00-00128023 | Лоток неперфорированный (PR16.12872) | Промрукав | Лотки, изготовленные из стали с защитным покрытием по методу Сендзимира – это изделия, с защитным цинковым покрытием, которое нанесено на листовую сталь перед изготовлением. Толщина защитного покрытия варьируется от 10 до 22мкм. Климатическое исполнение изделий УХЛ2, что предусматривает эксплуатацию в помещении и под навесом. Температура эксплуатации от -80 до +150°С. | 1957.52 | 1761.77
00-00128022 | Лоток неперфорированный (PR16.12911) | Промрукав | Лотки, изготовленные из стали с защитным покрытием по методу Сендзимира – это изделия, с защитным цинковым покрытием, которое нанесено на листовую сталь перед изготовлением. Толщина защитного покрытия варьируется от 10 до 22мкм. Климатическое исполнение изделий УХЛ2, что предусматривает эксплуатацию в помещении и под навесом. Температура эксплуатации от -80 до +150°С. | 2719.07 | 2447.16
00-00128021 | Лоток неперфорированный (PR16.12800) | Промрукав | Лотки, изготовленные из стали с защитным покрытием по методу Сендзимира – это изделия, с защитным цинковым покрытием, которое нанесено на листовую сталь перед изготовлением. Толщина защитного покрытия варьируется от 10 до 22мкм. Климатическое исполнение изделий УХЛ2, что предусматривает эксплуатацию в помещении и под навесом. Температура эксплуатации от -80 до +150°С. | 1208.7 | 1087.83
00-00128020 | Лоток неперфорированный (PR16.12831) | Промрукав | Лотки, изготовленные из стали с защитным покрытием по методу Сендзимира – это изделия, с защитным цинковым покрытием, которое нанесено на листовую сталь перед изготовлением. Толщина защитного покрытия варьируется от 10 до 22мкм. Климатическое исполнение изделий УХЛ2, что предусматривает эксплуатацию в помещении и под навесом. Температура эксплуатации от -80 до +150°С. | 1564.79 | 1408.31
00-00128019 | Лоток неперфорированный (PR16.12875) | Промрукав | Лотки, изготовленные из стали с защитным покрытием по методу Сендзимира – это изделия, с защитным цинковым покрытием, которое нанесено на листовую сталь перед изготовлением. Толщина защитного покрытия варьируется от 10 до 22мкм. Климатическое исполнение изделий УХЛ2, что предусматривает эксплуатацию в помещении и под навесом. Температура эксплуатации от -80 до +150°С. | 1957.52 | 1761.77
00-00128018 | Лоток неперфорированный (PR16.12912) | Промрукав | Лотки, изготовленные из стали с защитным покрытием по методу Сендзимира – это изделия, с защитным цинковым покрытием, которое нанесено на листовую сталь перед изготовлением. Толщина защитного покрытия варьируется от 10 до 22мкм. Климатическое исполнение изделий УХЛ2, что предусматривает эксплуатацию в помещении и под навесом. Температура эксплуатации от -80 до +150°С. | 2719.07 | 2447.16
00-00128017 | Лоток неперфорированный (PR16.12785) | Промрукав | Лотки, изготовленные из стали с защитным покрытием по методу Сендзимира – это изделия, с защитным цинковым покрытием, которое нанесено на листовую сталь перед изготовлением. Толщина защитного покрытия варьируется от 10 до 22мкм. Климатическое исполнение изделий УХЛ2, что предусматривает эксплуатацию в помещении и под навесом. Температура эксплуатации от -80 до +150°С. | 1488.22 | 1339.4
00-00128016 | Лоток неперфорированный (PR16.12832) | Промрукав | Лотки, изготовленные из стали с защитным покрытием по методу Сендзимира – это изделия, с защитным цинковым покрытием, которое нанесено на листовую сталь перед изготовлением. Толщина защитного покрытия варьируется от 10 до 22мкм. Климатическое исполнение изделий УХЛ2, что предусматривает эксплуатацию в помещении и под навесом. Температура эксплуатации от -80 до +150°С. | 1988.87 | 1789.98
00-00128015 | Лоток неперфорированный (PR16.12873) | Промрукав | Лотки, изготовленные из стали с защитным покрытием по методу Сендзимира – это изделия, с защитным цинковым покрытием, которое нанесено на листовую сталь перед изготовлением. Толщина защитного покрытия варьируется от 10 до 22мкм. Климатическое исполнение изделий УХЛ2, что предусматривает эксплуатацию в помещении и под навесом. Температура эксплуатации от -80 до +150°С. | 2486.52 | 2237.87
00-00128014 | Лоток неперфорированный (PR16.12913) | Промрукав | Лотки, изготовленные из стали с защитным покрытием по методу Сендзимира – это изделия, с защитным цинковым покрытием, которое нанесено на листовую сталь перед изготовлением. Толщина защитного покрытия варьируется от 10 до 22мкм. Климатическое исполнение изделий УХЛ2, что предусматривает эксплуатацию в помещении и под навесом. Температура эксплуатации от -80 до +150°С. | 3450.8 | 3105.72
00-00128013 | Лоток неперфорированный (PR16.12801) | Промрукав | Лотки, изготовленные из стали с защитным покрытием по методу Сендзимира – это изделия, с защитным цинковым покрытием, которое нанесено на листовую сталь перед изготовлением. Толщина защитного покрытия варьируется от 10 до 22мкм. Климатическое исполнение изделий УХЛ2, что предусматривает эксплуатацию в помещении и под навесом. Температура эксплуатации от -80 до +150°С. | 1488.22 | 1339.4
00-00128012 | Лоток неперфорированный (PR16.12833) | Промрукав | Лотки, изготовленные из стали с защитным покрытием по методу Сендзимира – это изделия, с защитным цинковым покрытием, которое нанесено на листовую сталь перед изготовлением. Толщина защитного покрытия варьируется от 10 до 22мкм. Климатическое исполнение изделий УХЛ2, что предусматривает эксплуатацию в помещении и под навесом. Температура эксплуатации от -80 до +150°С. | 1988.87 | 1789.98
00-00128011 | Лоток неперфорированный (PR16.12874) | Промрукав | Лотки, изготовленные из стали с защитным покрытием по методу Сендзимира – это изделия, с защитным цинковым покрытием, которое нанесено на листовую сталь перед изготовлением. Толщина защитного покрытия варьируется от 10 до 22мкм. Климатическое исполнение изделий УХЛ2, что предусматривает эксплуатацию в помещении и под навесом. Температура эксплуатации от -80 до +150°С. | 2486.52 | 2237.87
00-00128010 | Лоток неперфорированный (PR16.12914) | Промрукав | Лотки, изготовленные из стали с защитным покрытием по методу Сендзимира – это изделия, с защитным цинковым покрытием, которое нанесено на листовую сталь перед изготовлением. Толщина защитного покрытия варьируется от 10 до 22мкм. Климатическое исполнение изделий УХЛ2, что предусматривает эксплуатацию в помещении и под навесом. Температура эксплуатации от -80 до +150°С. | 3450.8 | 3105.72
00-00128009 | Лоток неперфорированный (PR16.12786) | Промрукав | Лотки, изготовленные из стали с защитным покрытием по методу Сендзимира – это изделия, с защитным цинковым покрытием, которое нанесено на листовую сталь перед изготовлением. Толщина защитного покрытия варьируется от 10 до 22мкм. Климатическое исполнение изделий УХЛ2, что предусматривает эксплуатацию в помещении и под навесом. Температура эксплуатации от -80 до +150°С. | 1989.16 | 1790.24
00-00128008 | Лоток неперфорированный (PR16.12834) | Промрукав | Лотки, изготовленные из стали с защитным покрытием по методу Сендзимира – это изделия, с защитным цинковым покрытием, которое нанесено на листовую сталь перед изготовлением. Толщина защитного покрытия варьируется от 10 до 22мкм. Климатическое исполнение изделий УХЛ2, что предусматривает эксплуатацию в помещении и под навесом. Температура эксплуатации от -80 до +150°С. | 2655.09 | 2389.58
00-00128007 | Лоток неперфорированный (PR16.12876) | Промрукав | Лотки, изготовленные из стали с защитным покрытием по методу Сендзимира – это изделия, с защитным цинковым покрытием, которое нанесено на листовую сталь перед изготовлением. Толщина защитного покрытия варьируется от 10 до 22мкм. Климатическое исполнение изделий УХЛ2, что предусматривает эксплуатацию в помещении и под навесом. Температура эксплуатации от -80 до +150°С. | 3303.04 | 2972.74
00-00128006 | Лоток неперфорированный (PR16.12915) | Промрукав | Лотки, изготовленные из стали с защитным покрытием по методу Сендзимира – это изделия, с защитным цинковым покрытием, которое нанесено на листовую сталь перед изготовлением. Толщина защитного покрытия варьируется от 10 до 22мкм. Климатическое исполнение изделий УХЛ2, что предусматривает эксплуатацию в помещении и под навесом. Температура эксплуатации от -80 до +150°С. | 4432.84 | 3989.56
00-00128005 | Лоток неперфорированный (PR16.12803) | Промрукав | Лотки, изготовленные из стали с защитным покрытием по методу Сендзимира – это изделия, с защитным цинковым покрытием, которое нанесено на листовую сталь перед изготовлением. Толщина защитного покрытия варьируется от 10 до 22мкм. Климатическое исполнение изделий УХЛ2, что предусматривает эксплуатацию в помещении и под навесом. Температура эксплуатации от -80 до +150°С. | 1989.16 | 1790.24
00-00128004 | Лоток неперфорированный (PR16.12835) | Промрукав | Лотки, изготовленные из стали с защитным покрытием по методу Сендзимира – это изделия, с защитным цинковым покрытием, которое нанесено на листовую сталь перед изготовлением. Толщина защитного покрытия варьируется от 10 до 22мкм. Климатическое исполнение изделий УХЛ2, что предусматривает эксплуатацию в помещении и под навесом. Температура эксплуатации от -80 до +150°С. | 2655.09 | 2389.58
00-00128003 | Лоток неперфорированный (PR16.12877) | Промрукав | Лотки, изготовленные из стали с защитным покрытием по методу Сендзимира – это изделия, с защитным цинковым покрытием, которое нанесено на листовую сталь перед изготовлением. Толщина защитного покрытия варьируется от 10 до 22мкм. Климатическое исполнение изделий УХЛ2, что предусматривает эксплуатацию в помещении и под навесом. Температура эксплуатации от -80 до +150°С. | 3303.04 | 2972.74
00-00128002 | Лоток неперфорированный (PR16.12916) | Промрукав | Лотки, изготовленные из стали с защитным покрытием по методу Сендзимира – это изделия, с защитным цинковым покрытием, которое нанесено на листовую сталь перед изготовлением. Толщина защитного покрытия варьируется от 10 до 22мкм. Климатическое исполнение изделий УХЛ2, что предусматривает эксплуатацию в помещении и под навесом. Температура эксплуатации от -80 до +150°С. | 4432.84 | 3989.56
00-00128001 | Лоток неперфорированный (PR16.12787) | Промрукав | Лотки, изготовленные из стали с защитным покрытием по методу Сендзимира – это изделия, с защитным цинковым покрытием, которое нанесено на листовую сталь перед изготовлением. Толщина защитного покрытия варьируется от 10 до 22мкм. Климатическое исполнение изделий УХЛ2, что предусматривает эксплуатацию в помещении и под навесом. Температура эксплуатации от -80 до +150°С. | 1420.66 | 1278.59
00-00128000 | Лоток неперфорированный (PR16.12836) | Промрукав | Лотки, изготовленные из стали с защитным покрытием по методу Сендзимира – это изделия, с защитным цинковым покрытием, которое нанесено на листовую сталь перед изготовлением. Толщина защитного покрытия варьируется от 10 до 22мкм. Климатическое исполнение изделий УХЛ2, что предусматривает эксплуатацию в помещении и под навесом. Температура эксплуатации от -80 до +150°С. | 1761.61 | 1585.45
00-00127999 | Лоток неперфорированный (PR16.12878) | Промрукав | Лотки, изготовленные из стали с защитным покрытием по методу Сендзимира – это изделия, с защитным цинковым покрытием, которое нанесено на листовую сталь перед изготовлением. Толщина защитного покрытия варьируется от 10 до 22мкм. Климатическое исполнение изделий УХЛ2, что предусматривает эксплуатацию в помещении и под навесом. Температура эксплуатации от -80 до +150°С. | 2232.14 | 2008.93
00-00127998 | Лоток неперфорированный (PR16.12917) | Промрукав | Лотки, изготовленные из стали с защитным покрытием по методу Сендзимира – это изделия, с защитным цинковым покрытием, которое нанесено на листовую сталь перед изготовлением. Толщина защитного покрытия варьируется от 10 до 22мкм. Климатическое исполнение изделий УХЛ2, что предусматривает эксплуатацию в помещении и под навесом. Температура эксплуатации от -80 до +150°С. | 3228.71 | 2905.84
00-00127997 | Лоток неперфорированный (PR16.12804) | Промрукав | Лотки, изготовленные из стали с защитным покрытием по методу Сендзимира – это изделия, с защитным цинковым покрытием, которое нанесено на листовую сталь перед изготовлением. Толщина защитного покрытия варьируется от 10 до 22мкм. Климатическое исполнение изделий УХЛ2, что предусматривает эксплуатацию в помещении и под навесом. Температура эксплуатации от -80 до +150°С. | 1420.66 | 1278.59
00-00127996 | Лоток неперфорированный (PR16.12837) | Промрукав | Лотки, изготовленные из стали с защитным покрытием по методу Сендзимира – это изделия, с защитным цинковым покрытием, которое нанесено на листовую сталь перед изготовлением. Толщина защитного покрытия варьируется от 10 до 22мкм. Климатическое исполнение изделий УХЛ2, что предусматривает эксплуатацию в помещении и под навесом. Температура эксплуатации от -80 до +150°С. | 1761.61 | 1585.45
00-00127995 | Лоток неперфорированный (PR16.12879) | Промрукав | Лотки, изготовленные из стали с защитным покрытием по методу Сендзимира – это изделия, с защитным цинковым покрытием, которое нанесено на листовую сталь перед изготовлением. Толщина защитного покрытия варьируется от 10 до 22мкм. Климатическое исполнение изделий УХЛ2, что предусматривает эксплуатацию в помещении и под навесом. Температура эксплуатации от -80 до +150°С. | 2232.14 | 2008.93
00-00127994 | Лоток неперфорированный (PR16.12918) | Промрукав | Лотки, изготовленные из стали с защитным покрытием по методу Сендзимира – это изделия, с защитным цинковым покрытием, которое нанесено на листовую сталь перед изготовлением. Толщина защитного покрытия варьируется от 10 до 22мкм. Климатическое исполнение изделий УХЛ2, что предусматривает эксплуатацию в помещении и под навесом. Температура эксплуатации от -80 до +150°С. | 3228.71 | 2905.84
00-00127993 | Лоток неперфорированный (PR16.12788) | Промрукав | Лотки, изготовленные из стали с защитным покрытием по методу Сендзимира – это изделия, с защитным цинковым покрытием, которое нанесено на листовую сталь перед изготовлением. Толщина защитного покрытия варьируется от 10 до 22мкм. Климатическое исполнение изделий УХЛ2, что предусматривает эксплуатацию в помещении и под навесом. Температура эксплуатации от -80 до +150°С. | 1710.61 | 1539.55
00-00127992 | Лоток неперфорированный (PR16.12838) | Промрукав | Лотки, изготовленные из стали с защитным покрытием по методу Сендзимира – это изделия, с защитным цинковым покрытием, которое нанесено на листовую сталь перед изготовлением. Толщина защитного покрытия варьируется от 10 до 22мкм. Климатическое исполнение изделий УХЛ2, что предусматривает эксплуатацию в помещении и под навесом. Температура эксплуатации от -80 до +150°С. | 2252.84 | 2027.56
00-00127991 | Лоток неперфорированный (PR16.12880) | Промрукав | Лотки, изготовленные из стали с защитным покрытием по методу Сендзимира – это изделия, с защитным цинковым покрытием, которое нанесено на листовую сталь перед изготовлением. Толщина защитного покрытия варьируется от 10 до 22мкм. Климатическое исполнение изделий УХЛ2, что предусматривает эксплуатацию в помещении и под навесом. Температура эксплуатации от -80 до +150°С. | 2895.77 | 2606.19
00-00127990 | Лоток неперфорированный (PR16.12919) | Промрукав | Лотки, изготовленные из стали с защитным покрытием по методу Сендзимира – это изделия, с защитным цинковым покрытием, которое нанесено на листовую сталь перед изготовлением. Толщина защитного покрытия варьируется от 10 до 22мкм. Климатическое исполнение изделий УХЛ2, что предусматривает эксплуатацию в помещении и под навесом. Температура эксплуатации от -80 до +150°С. | 4019.67 | 3617.7
00-00127989 | Лоток неперфорированный (PR16.12805) | Промрукав | Лотки, изготовленные из стали с защитным покрытием по методу Сендзимира – это изделия, с защитным цинковым покрытием, которое нанесено на листовую сталь перед изготовлением. Толщина защитного покрытия варьируется от 10 до 22мкм. Климатическое исполнение изделий УХЛ2, что предусматривает эксплуатацию в помещении и под навесом. Температура эксплуатации от -80 до +150°С. | 1710.61 | 1539.55
00-00127988 | Лоток неперфорированный (PR16.12839) | Промрукав | Лотки, изготовленные из стали с защитным покрытием по методу Сендзимира – это изделия, с защитным цинковым покрытием, которое нанесено на листовую сталь перед изготовлением. Толщина защитного покрытия варьируется от 10 до 22мкм. Климатическое исполнение изделий УХЛ2, что предусматривает эксплуатацию в помещении и под навесом. Температура эксплуатации от -80 до +150°С. | 2252.84 | 2027.56
00-00127987 | Лоток неперфорированный (PR16.12881) | Промрукав | Лотки, изготовленные из стали с защитным покрытием по методу Сендзимира – это изделия, с защитным цинковым покрытием, которое нанесено на листовую сталь перед изготовлением. Толщина защитного покрытия варьируется от 10 до 22мкм. Климатическое исполнение изделий УХЛ2, что предусматривает эксплуатацию в помещении и под навесом. Температура эксплуатации от -80 до +150°С. | 2895.77 | 2606.19
00-00127986 | Лоток неперфорированный (PR16.12920) | Промрукав | Лотки, изготовленные из стали с защитным покрытием по методу Сендзимира – это изделия, с защитным цинковым покрытием, которое нанесено на листовую сталь перед изготовлением. Толщина защитного покрытия варьируется от 10 до 22мкм. Климатическое исполнение изделий УХЛ2, что предусматривает эксплуатацию в помещении и под навесом. Температура эксплуатации от -80 до +150°С. | 4019.67 | 3617.7
00-00127985 | Лоток неперфорированный (PR16.12789) | Промрукав | Лотки, изготовленные из стали с защитным покрытием по методу Сендзимира – это изделия, с защитным цинковым покрытием, которое нанесено на листовую сталь перед изготовлением. Толщина защитного покрытия варьируется от 10 до 22мкм. Климатическое исполнение изделий УХЛ2, что предусматривает эксплуатацию в помещении и под навесом. Температура эксплуатации от -80 до +150°С. | 2327.02 | 2094.32
00-00127984 | Лоток неперфорированный (PR16.12840) | Промрукав | Лотки, изготовленные из стали с защитным покрытием по методу Сендзимира – это изделия, с защитным цинковым покрытием, которое нанесено на листовую сталь перед изготовлением. Толщина защитного покрытия варьируется от 10 до 22мкм. Климатическое исполнение изделий УХЛ2, что предусматривает эксплуатацию в помещении и под навесом. Температура эксплуатации от -80 до +150°С. | 3298.04 | 2968.24
00-00127983 | Лоток неперфорированный (PR16.12882) | Промрукав | Лотки, изготовленные из стали с защитным покрытием по методу Сендзимира – это изделия, с защитным цинковым покрытием, которое нанесено на листовую сталь перед изготовлением. Толщина защитного покрытия варьируется от 10 до 22мкм. Климатическое исполнение изделий УХЛ2, что предусматривает эксплуатацию в помещении и под навесом. Температура эксплуатации от -80 до +150°С. | 3981.52 | 3583.37
00-00127982 | Лоток неперфорированный (PR16.12921) | Промрукав | Лотки, изготовленные из стали с защитным покрытием по методу Сендзимира – это изделия, с защитным цинковым покрытием, которое нанесено на листовую сталь перед изготовлением. Толщина защитного покрытия варьируется от 10 до 22мкм. Климатическое исполнение изделий УХЛ2, что предусматривает эксплуатацию в помещении и под навесом. Температура эксплуатации от -80 до +150°С. | 5524.89 | 4972.4
00-00127981 | Лоток неперфорированный (PR16.12806) | Промрукав | Лотки, изготовленные из стали с защитным покрытием по методу Сендзимира – это изделия, с защитным цинковым покрытием, которое нанесено на листовую сталь перед изготовлением. Толщина защитного покрытия варьируется от 10 до 22мкм. Климатическое исполнение изделий УХЛ2, что предусматривает эксплуатацию в помещении и под навесом. Температура эксплуатации от -80 до +150°С. | 2327.02 | 2094.32
00-00127980 | Лоток неперфорированный (PR16.12841) | Промрукав | Лотки, изготовленные из стали с защитным покрытием по методу Сендзимира – это изделия, с защитным цинковым покрытием, которое нанесено на листовую сталь перед изготовлением. Толщина защитного покрытия варьируется от 10 до 22мкм. Климатическое исполнение изделий УХЛ2, что предусматривает эксплуатацию в помещении и под навесом. Температура эксплуатации от -80 до +150°С. | 3298.04 | 2968.24
00-00127979 | Лоток неперфорированный (PR16.12883) | Промрукав | Лотки, изготовленные из стали с защитным покрытием по методу Сендзимира – это изделия, с защитным цинковым покрытием, которое нанесено на листовую сталь перед изготовлением. Толщина защитного покрытия варьируется от 10 до 22мкм. Климатическое исполнение изделий УХЛ2, что предусматривает эксплуатацию в помещении и под навесом. Температура эксплуатации от -80 до +150°С. | 3981.52 | 3583.37
00-00127978 | Лоток неперфорированный (PR16.12922) | Промрукав | Лотки, изготовленные из стали с защитным покрытием по методу Сендзимира – это изделия, с защитным цинковым покрытием, которое нанесено на листовую сталь перед изготовлением. Толщина защитного покрытия варьируется от 10 до 22мкм. Климатическое исполнение изделий УХЛ2, что предусматривает эксплуатацию в помещении и под навесом. Температура эксплуатации от -80 до +150°С. | 5524.89 | 4972.4
00-00127977 | Лоток неперфорированный (PR16.12790) | Промрукав | Лотки, изготовленные из стали с защитным покрытием по методу Сендзимира – это изделия, с защитным цинковым покрытием, которое нанесено на листовую сталь перед изготовлением. Толщина защитного покрытия варьируется от 10 до 22мкм. Климатическое исполнение изделий УХЛ2, что предусматривает эксплуатацию в помещении и под навесом. Температура эксплуатации от -80 до +150°С. | 1812.2 | 1630.98
00-00127976 | Лоток неперфорированный (PR16.12842) | Промрукав | Лотки, изготовленные из стали с защитным покрытием по методу Сендзимира – это изделия, с защитным цинковым покрытием, которое нанесено на листовую сталь перед изготовлением. Толщина защитного покрытия варьируется от 10 до 22мкм. Климатическое исполнение изделий УХЛ2, что предусматривает эксплуатацию в помещении и под навесом. Температура эксплуатации от -80 до +150°С. | 2374.35 | 2136.92
00-00127975 | Лоток неперфорированный (PR16.12884) | Промрукав | Лотки, изготовленные из стали с защитным покрытием по методу Сендзимира – это изделия, с защитным цинковым покрытием, которое нанесено на листовую сталь перед изготовлением. Толщина защитного покрытия варьируется от 10 до 22мкм. Климатическое исполнение изделий УХЛ2, что предусматривает эксплуатацию в помещении и под навесом. Температура эксплуатации от -80 до +150°С. | 2927.13 | 2634.42
00-00127974 | Лоток неперфорированный (PR16.12923) | Промрукав | Лотки, изготовленные из стали с защитным покрытием по методу Сендзимира – это изделия, с защитным цинковым покрытием, которое нанесено на листовую сталь перед изготовлением. Толщина защитного покрытия варьируется от 10 до 22мкм. Климатическое исполнение изделий УХЛ2, что предусматривает эксплуатацию в помещении и под навесом. Температура эксплуатации от -80 до +150°С. | 4190.73 | 3771.66
00-00127973 | Лоток неперфорированный (PR16.12808) | Промрукав | Лотки, изготовленные из стали с защитным покрытием по методу Сендзимира – это изделия, с защитным цинковым покрытием, которое нанесено на листовую сталь перед изготовлением. Толщина защитного покрытия варьируется от 10 до 22мкм. Климатическое исполнение изделий УХЛ2, что предусматривает эксплуатацию в помещении и под навесом. Температура эксплуатации от -80 до +150°С. | 1812.2 | 1630.98
00-00127972 | Лоток неперфорированный (PR16.12843) | Промрукав | Лотки, изготовленные из стали с защитным покрытием по методу Сендзимира – это изделия, с защитным цинковым покрытием, которое нанесено на листовую сталь перед изготовлением. Толщина защитного покрытия варьируется от 10 до 22мкм. Климатическое исполнение изделий УХЛ2, что предусматривает эксплуатацию в помещении и под навесом. Температура эксплуатации от -80 до +150°С. | 2374.35 | 2136.92
00-00127971 | Лоток неперфорированный (PR16.12885) | Промрукав | Лотки, изготовленные из стали с защитным покрытием по методу Сендзимира – это изделия, с защитным цинковым покрытием, которое нанесено на листовую сталь перед изготовлением. Толщина защитного покрытия варьируется от 10 до 22мкм. Климатическое исполнение изделий УХЛ2, что предусматривает эксплуатацию в помещении и под навесом. Температура эксплуатации от -80 до +150°С. | 2927.13 | 2634.42
00-00127970 | Лоток неперфорированный (PR16.12924) | Промрукав | Лотки, изготовленные из стали с защитным покрытием по методу Сендзимира – это изделия, с защитным цинковым покрытием, которое нанесено на листовую сталь перед изготовлением. Толщина защитного покрытия варьируется от 10 до 22мкм. Климатическое исполнение изделий УХЛ2, что предусматривает эксплуатацию в помещении и под навесом. Температура эксплуатации от -80 до +150°С. | 4190.73 | 3771.66
00-00127969 | Лоток неперфорированный (PR16.12791) | Промрукав | Лотки, изготовленные из стали с защитным покрытием по методу Сендзимира – это изделия, с защитным цинковым покрытием, которое нанесено на листовую сталь перед изготовлением. Толщина защитного покрытия варьируется от 10 до 22мкм. Климатическое исполнение изделий УХЛ2, что предусматривает эксплуатацию в помещении и под навесом. Температура эксплуатации от -80 до +150°С. | 2112.66 | 1901.39
00-00127968 | Лоток неперфорированный (PR16.12844) | Промрукав | Лотки, изготовленные из стали с защитным покрытием по методу Сендзимира – это изделия, с защитным цинковым покрытием, которое нанесено на листовую сталь перед изготовлением. Толщина защитного покрытия варьируется от 10 до 22мкм. Климатическое исполнение изделий УХЛ2, что предусматривает эксплуатацию в помещении и под навесом. Температура эксплуатации от -80 до +150°С. | 2874.81 | 2587.33
00-00127967 | Лоток неперфорированный (PR16.12886) | Промрукав | Лотки, изготовленные из стали с защитным покрытием по методу Сендзимира – это изделия, с защитным цинковым покрытием, которое нанесено на листовую сталь перед изготовлением. Толщина защитного покрытия варьируется от 10 до 22мкм. Климатическое исполнение изделий УХЛ2, что предусматривает эксплуатацию в помещении и под навесом. Температура эксплуатации от -80 до +150°С. | 3663.36 | 3297.02
00-00127966 | Лоток неперфорированный (PR16.12925) | Промрукав | Лотки, изготовленные из стали с защитным покрытием по методу Сендзимира – это изделия, с защитным цинковым покрытием, которое нанесено на листовую сталь перед изготовлением. Толщина защитного покрытия варьируется от 10 до 22мкм. Климатическое исполнение изделий УХЛ2, что предусматривает эксплуатацию в помещении и под навесом. Температура эксплуатации от -80 до +150°С. | 5085.81 | 4577.23
00-00127965 | Лоток неперфорированный (PR16.12809) | Промрукав | Лотки, изготовленные из стали с защитным покрытием по методу Сендзимира – это изделия, с защитным цинковым покрытием, которое нанесено на листовую сталь перед изготовлением. Толщина защитного покрытия варьируется от 10 до 22мкм. Климатическое исполнение изделий УХЛ2, что предусматривает эксплуатацию в помещении и под навесом. Температура эксплуатации от -80 до +150°С. | 2112.66 | 1901.39
00-00127964 | Лоток неперфорированный (PR16.12845) | Промрукав | Лотки, изготовленные из стали с защитным покрытием по методу Сендзимира – это изделия, с защитным цинковым покрытием, которое нанесено на листовую сталь перед изготовлением. Толщина защитного покрытия варьируется от 10 до 22мкм. Климатическое исполнение изделий УХЛ2, что предусматривает эксплуатацию в помещении и под навесом. Температура эксплуатации от -80 до +150°С. | 2874.81 | 2587.33
00-00127963 | Лоток неперфорированный (PR16.12887) | Промрукав | Лотки, изготовленные из стали с защитным покрытием по методу Сендзимира – это изделия, с защитным цинковым покрытием, которое нанесено на листовую сталь перед изготовлением. Толщина защитного покрытия варьируется от 10 до 22мкм. Климатическое исполнение изделий УХЛ2, что предусматривает эксплуатацию в помещении и под навесом. Температура эксплуатации от -80 до +150°С. | 3663.36 | 3297.02
00-00127962 | Лоток неперфорированный (PR16.14288) | Промрукав | Лотки, изготовленные из стали с защитным покрытием по методу Сендзимира – это изделия, с защитным цинковым покрытием, которое нанесено на листовую сталь перед изготовлением. Толщина защитного покрытия варьируется от 10 до 22мкм. Климатическое исполнение изделий УХЛ2, что предусматривает эксплуатацию в помещении и под навесом. Температура эксплуатации от -80 до +150°С. | 5085.81 | 4577.23
00-00127961 | Лоток неперфорированный (PR16.12810) | Промрукав | Лотки, изготовленные из стали с защитным покрытием по методу Сендзимира – это изделия, с защитным цинковым покрытием, которое нанесено на листовую сталь перед изготовлением. Толщина защитного покрытия варьируется от 10 до 22мкм. Климатическое исполнение изделий УХЛ2, что предусматривает эксплуатацию в помещении и под навесом. Температура эксплуатации от -80 до +150°С. | 2922.82 | 2630.54
00-00127960 | Лоток неперфорированный (PR16.12846) | Промрукав | Лотки, изготовленные из стали с защитным покрытием по методу Сендзимира – это изделия, с защитным цинковым покрытием, которое нанесено на листовую сталь перед изготовлением. Толщина защитного покрытия варьируется от 10 до 22мкм. Климатическое исполнение изделий УХЛ2, что предусматривает эксплуатацию в помещении и под навесом. Температура эксплуатации от -80 до +150°С. | 3177.88 | 2860.09
00-00127959 | Лоток неперфорированный (PR16.12888) | Промрукав | Лотки, изготовленные из стали с защитным покрытием по методу Сендзимира – это изделия, с защитным цинковым покрытием, которое нанесено на листовую сталь перед изготовлением. Толщина защитного покрытия варьируется от 10 до 22мкм. Климатическое исполнение изделий УХЛ2, что предусматривает эксплуатацию в помещении и под навесом. Температура эксплуатации от -80 до +150°С. | 4951.45 | 4456.31
00-00127958 | Лоток неперфорированный (PR16.12926) | Промрукав | Лотки, изготовленные из стали с защитным покрытием по методу Сендзимира – это изделия, с защитным цинковым покрытием, которое нанесено на листовую сталь перед изготовлением. Толщина защитного покрытия варьируется от 10 до 22мкм. Климатическое исполнение изделий УХЛ2, что предусматривает эксплуатацию в помещении и под навесом. Температура эксплуатации от -80 до +150°С. | 6792.74 | 6113.47
00-00127957 | Лоток неперфорированный (PR16.12792) | Промрукав | Лотки, изготовленные из стали с защитным покрытием по методу Сендзимира – это изделия, с защитным цинковым покрытием, которое нанесено на листовую сталь перед изготовлением. Толщина защитного покрытия варьируется от 10 до 22мкм. Климатическое исполнение изделий УХЛ2, что предусматривает эксплуатацию в помещении и под навесом. Температура эксплуатации от -80 до +150°С. | 2922.82 | 2630.54
00-00127956 | Лоток неперфорированный (PR16.12847) | Промрукав | Лотки, изготовленные из стали с защитным покрытием по методу Сендзимира – это изделия, с защитным цинковым покрытием, которое нанесено на листовую сталь перед изготовлением. Толщина защитного покрытия варьируется от 10 до 22мкм. Климатическое исполнение изделий УХЛ2, что предусматривает эксплуатацию в помещении и под навесом. Температура эксплуатации от -80 до +150°С. | 3177.88 | 2860.09
00-00127955 | Лоток неперфорированный (PR16.12889) | Промрукав | Лотки, изготовленные из стали с защитным покрытием по методу Сендзимира – это изделия, с защитным цинковым покрытием, которое нанесено на листовую сталь перед изготовлением. Толщина защитного покрытия варьируется от 10 до 22мкм. Климатическое исполнение изделий УХЛ2, что предусматривает эксплуатацию в помещении и под навесом. Температура эксплуатации от -80 до +150°С. | 4951.45 | 4456.31
00-00127954 | Лоток неперфорированный (PR16.12927) | Промрукав | Лотки, изготовленные из стали с защитным покрытием по методу Сендзимира – это изделия, с защитным цинковым покрытием, которое нанесено на листовую сталь перед изготовлением. Толщина защитного покрытия варьируется от 10 до 22мкм. Климатическое исполнение изделий УХЛ2, что предусматривает эксплуатацию в помещении и под навесом. Температура эксплуатации от -80 до +150°С. | 6792.74 | 6113.47
00-00127953 | Лоток неперфорированный (PR16.12811) | Промрукав | Лотки, изготовленные из стали с защитным покрытием по методу Сендзимира – это изделия, с защитным цинковым покрытием, которое нанесено на листовую сталь перед изготовлением. Толщина защитного покрытия варьируется от 10 до 22мкм. Климатическое исполнение изделий УХЛ2, что предусматривает эксплуатацию в помещении и под навесом. Температура эксплуатации от -80 до +150°С. | 1868.2 | 1681.38
00-00127952 | Лоток неперфорированный (PR16.12848) | Промрукав | Лотки, изготовленные из стали с защитным покрытием по методу Сендзимира – это изделия, с защитным цинковым покрытием, которое нанесено на листовую сталь перед изготовлением. Толщина защитного покрытия варьируется от 10 до 22мкм. Климатическое исполнение изделий УХЛ2, что предусматривает эксплуатацию в помещении и под навесом. Температура эксплуатации от -80 до +150°С. | 2895.29 | 2605.76
00-00127951 | Лоток неперфорированный (PR16.12890) | Промрукав | Лотки, изготовленные из стали с защитным покрытием по методу Сендзимира – это изделия, с защитным цинковым покрытием, которое нанесено на листовую сталь перед изготовлением. Толщина защитного покрытия варьируется от 10 до 22мкм. Климатическое исполнение изделий УХЛ2, что предусматривает эксплуатацию в помещении и под навесом. Температура эксплуатации от -80 до +150°С. | 3648.3 | 3283.47
00-00127950 | Лоток неперфорированный (PR16.12928) | Промрукав | Лотки, изготовленные из стали с защитным покрытием по методу Сендзимира – это изделия, с защитным цинковым покрытием, которое нанесено на листовую сталь перед изготовлением. Толщина защитного покрытия варьируется от 10 до 22мкм. Климатическое исполнение изделий УХЛ2, что предусматривает эксплуатацию в помещении и под навесом. Температура эксплуатации от -80 до +150°С. | 5118.76 | 4606.88
00-00127949 | Лоток неперфорированный (PR16.12793) | Промрукав | Лотки, изготовленные из стали с защитным покрытием по методу Сендзимира – это изделия, с защитным цинковым покрытием, которое нанесено на листовую сталь перед изготовлением. Толщина защитного покрытия варьируется от 10 до 22мкм. Климатическое исполнение изделий УХЛ2, что предусматривает эксплуатацию в помещении и под навесом. Температура эксплуатации от -80 до +150°С. | 1868.2 | 1681.38
00-00127948 | Лоток неперфорированный (PR16.12849) | Промрукав | Лотки, изготовленные из стали с защитным покрытием по методу Сендзимира – это изделия, с защитным цинковым покрытием, которое нанесено на листовую сталь перед изготовлением. Толщина защитного покрытия варьируется от 10 до 22мкм. Климатическое исполнение изделий УХЛ2, что предусматривает эксплуатацию в помещении и под навесом. Температура эксплуатации от -80 до +150°С. | 2895.29 | 2605.76
00-00127947 | Лоток неперфорированный (PR16.12891) | Промрукав | Лотки, изготовленные из стали с защитным покрытием по методу Сендзимира – это изделия, с защитным цинковым покрытием, которое нанесено на листовую сталь перед изготовлением. Толщина защитного покрытия варьируется от 10 до 22мкм. Климатическое исполнение изделий УХЛ2, что предусматривает эксплуатацию в помещении и под навесом. Температура эксплуатации от -80 до +150°С. | 3648.3 | 3283.47
00-00127946 | Лоток неперфорированный (PR16.12929) | Промрукав | Лотки, изготовленные из стали с защитным покрытием по методу Сендзимира – это изделия, с защитным цинковым покрытием, которое нанесено на листовую сталь перед изготовлением. Толщина защитного покрытия варьируется от 10 до 22мкм. Климатическое исполнение изделий УХЛ2, что предусматривает эксплуатацию в помещении и под навесом. Температура эксплуатации от -80 до +150°С. | 5118.76 | 4606.88
00-00127945 | Лоток неперфорированный (PR16.12813) | Промрукав | Лотки, изготовленные из стали с защитным покрытием по методу Сендзимира – это изделия, с защитным цинковым покрытием, которое нанесено на листовую сталь перед изготовлением. Толщина защитного покрытия варьируется от 10 до 22мкм. Климатическое исполнение изделий УХЛ2, что предусматривает эксплуатацию в помещении и под навесом. Температура эксплуатации от -80 до +150°С. | 2250.52 | 2025.47
00-00127944 | Лоток неперфорированный (PR16.12850) | Промрукав | Лотки, изготовленные из стали с защитным покрытием по методу Сендзимира – это изделия, с защитным цинковым покрытием, которое нанесено на листовую сталь перед изготовлением. Толщина защитного покрытия варьируется от 10 до 22мкм. Климатическое исполнение изделий УХЛ2, что предусматривает эксплуатацию в помещении и под навесом. Температура эксплуатации от -80 до +150°С. | 3324.69 | 2992.22
00-00127943 | Лоток неперфорированный (PR16.12892) | Промрукав | Лотки, изготовленные из стали с защитным покрытием по методу Сендзимира – это изделия, с защитным цинковым покрытием, которое нанесено на листовую сталь перед изготовлением. Толщина защитного покрытия варьируется от 10 до 22мкм. Климатическое исполнение изделий УХЛ2, что предусматривает эксплуатацию в помещении и под навесом. Температура эксплуатации от -80 до +150°С. | 4367.68 | 3930.91
00-00127942 | Лоток неперфорированный (PR16.12930) | Промрукав | Лотки, изготовленные из стали с защитным покрытием по методу Сендзимира – это изделия, с защитным цинковым покрытием, которое нанесено на листовую сталь перед изготовлением. Толщина защитного покрытия варьируется от 10 до 22мкм. Климатическое исполнение изделий УХЛ2, что предусматривает эксплуатацию в помещении и под навесом. Температура эксплуатации от -80 до +150°С. | 6192.58 | 5573.32
00-00127941 | Лоток неперфорированный (PR16.12812) | Промрукав | Лотки, изготовленные из стали с защитным покрытием по методу Сендзимира – это изделия, с защитным цинковым покрытием, которое нанесено на листовую сталь перед изготовлением. Толщина защитного покрытия варьируется от 10 до 22мкм. Климатическое исполнение изделий УХЛ2, что предусматривает эксплуатацию в помещении и под навесом. Температура эксплуатации от -80 до +150°С. | 2250.52 | 2025.47
00-00127940 | Лоток неперфорированный (PR16.12851) | Промрукав | Лотки, изготовленные из стали с защитным покрытием по методу Сендзимира – это изделия, с защитным цинковым покрытием, которое нанесено на листовую сталь перед изготовлением. Толщина защитного покрытия варьируется от 10 до 22мкм. Климатическое исполнение изделий УХЛ2, что предусматривает эксплуатацию в помещении и под навесом. Температура эксплуатации от -80 до +150°С. | 3324.69 | 2992.22
00-00127939 | Лоток неперфорированный (PR16.12893) | Промрукав | Лотки, изготовленные из стали с защитным покрытием по методу Сендзимира – это изделия, с защитным цинковым покрытием, которое нанесено на листовую сталь перед изготовлением. Толщина защитного покрытия варьируется от 10 до 22мкм. Климатическое исполнение изделий УХЛ2, что предусматривает эксплуатацию в помещении и под навесом. Температура эксплуатации от -80 до +150°С. | 4367.68 | 3930.91
00-00127938 | Лоток неперфорированный (PR16.12931) | Промрукав | Лотки, изготовленные из стали с защитным покрытием по методу Сендзимира – это изделия, с защитным цинковым покрытием, которое нанесено на листовую сталь перед изготовлением. Толщина защитного покрытия варьируется от 10 до 22мкм. Климатическое исполнение изделий УХЛ2, что предусматривает эксплуатацию в помещении и под навесом. Температура эксплуатации от -80 до +150°С. | 6192.58 | 5573.32
00-00127937 | Лоток неперфорированный (PR16.12815) | Промрукав | Лотки, изготовленные из стали с защитным покрытием по методу Сендзимира – это изделия, с защитным цинковым покрытием, которое нанесено на листовую сталь перед изготовлением. Толщина защитного покрытия варьируется от 10 до 22мкм. Климатическое исполнение изделий УХЛ2, что предусматривает эксплуатацию в помещении и под навесом. Температура эксплуатации от -80 до +150°С. | 3345.83 | 3011.25
00-00127936 | Лоток неперфорированный (PR16.12852) | Промрукав | Лотки, изготовленные из стали с защитным покрытием по методу Сендзимира – это изделия, с защитным цинковым покрытием, которое нанесено на листовую сталь перед изготовлением. Толщина защитного покрытия варьируется от 10 до 22мкм. Климатическое исполнение изделий УХЛ2, что предусматривает эксплуатацию в помещении и под навесом. Температура эксплуатации от -80 до +150°С. | 3491.2 | 3142.08
00-00127935 | Лоток неперфорированный (PR16.12894) | Промрукав | Лотки, изготовленные из стали с защитным покрытием по методу Сендзимира – это изделия, с защитным цинковым покрытием, которое нанесено на листовую сталь перед изготовлением. Толщина защитного покрытия варьируется от 10 до 22мкм. Климатическое исполнение изделий УХЛ2, что предусматривает эксплуатацию в помещении и под навесом. Температура эксплуатации от -80 до +150°С. | 5558.54 | 5002.69
00-00127934 | Лоток неперфорированный (PR16.12932) | Промрукав | Лотки, изготовленные из стали с защитным покрытием по методу Сендзимира – это изделия, с защитным цинковым покрытием, которое нанесено на листовую сталь перед изготовлением. Толщина защитного покрытия варьируется от 10 до 22мкм. Климатическое исполнение изделий УХЛ2, что предусматривает эксплуатацию в помещении и под навесом. Температура эксплуатации от -80 до +150°С. | 7714.1 | 6942.69
00-00127933 | Лоток неперфорированный (PR16.12814) | Промрукав | Лотки, изготовленные из стали с защитным покрытием по методу Сендзимира – это изделия, с защитным цинковым покрытием, которое нанесено на листовую сталь перед изготовлением. Толщина защитного покрытия варьируется от 10 до 22мкм. Климатическое исполнение изделий УХЛ2, что предусматривает эксплуатацию в помещении и под навесом. Температура эксплуатации от -80 до +150°С. | 3345.83 | 3011.25
00-00127932 | Лоток неперфорированный (PR16.12853) | Промрукав | Лотки, изготовленные из стали с защитным покрытием по методу Сендзимира – это изделия, с защитным цинковым покрытием, которое нанесено на листовую сталь перед изготовлением. Толщина защитного покрытия варьируется от 10 до 22мкм. Климатическое исполнение изделий УХЛ2, что предусматривает эксплуатацию в помещении и под навесом. Температура эксплуатации от -80 до +150°С. | 3491.2 | 3142.08
00-00127931 | Лоток неперфорированный (PR16.12895) | Промрукав | Лотки, изготовленные из стали с защитным покрытием по методу Сендзимира – это изделия, с защитным цинковым покрытием, которое нанесено на листовую сталь перед изготовлением. Толщина защитного покрытия варьируется от 10 до 22мкм. Климатическое исполнение изделий УХЛ2, что предусматривает эксплуатацию в помещении и под навесом. Температура эксплуатации от -80 до +150°С. | 5558.54 | 5002.69
00-00127930 | Лоток неперфорированный (PR16.12933) | Промрукав | Лотки, изготовленные из стали с защитным покрытием по методу Сендзимира – это изделия, с защитным цинковым покрытием, которое нанесено на листовую сталь перед изготовлением. Толщина защитного покрытия варьируется от 10 до 22мкм. Климатическое исполнение изделий УХЛ2, что предусматривает эксплуатацию в помещении и под навесом. Температура эксплуатации от -80 до +150°С. | 7714.1 | 6942.69
00-00127929 | Лоток неперфорированный (PR16.12817) | Промрукав | Лотки, изготовленные из стали с защитным покрытием по методу Сендзимира – это изделия, с защитным цинковым покрытием, которое нанесено на листовую сталь перед изготовлением. Толщина защитного покрытия варьируется от 10 до 22мкм. Климатическое исполнение изделий УХЛ2, что предусматривает эксплуатацию в помещении и под навесом. Температура эксплуатации от -80 до +150°С. | 2287.32 | 2058.59
00-00127928 | Лоток неперфорированный (PR16.12854) | Промрукав | Лотки, изготовленные из стали с защитным покрытием по методу Сендзимира – это изделия, с защитным цинковым покрытием, которое нанесено на листовую сталь перед изготовлением. Толщина защитного покрытия варьируется от 10 до 22мкм. Климатическое исполнение изделий УХЛ2, что предусматривает эксплуатацию в помещении и под навесом. Температура эксплуатации от -80 до +150°С. | 3067.35 | 2760.62
00-00127927 | Лоток неперфорированный (PR16.12896) | Промрукав | Лотки, изготовленные из стали с защитным покрытием по методу Сендзимира – это изделия, с защитным цинковым покрытием, которое нанесено на листовую сталь перед изготовлением. Толщина защитного покрытия варьируется от 10 до 22мкм. Климатическое исполнение изделий УХЛ2, что предусматривает эксплуатацию в помещении и под навесом. Температура эксплуатации от -80 до +150°С. | 4338.22 | 3904.4
00-00127926 | Лоток неперфорированный (PR16.12934) | Промрукав | Лотки, изготовленные из стали с защитным покрытием по методу Сендзимира – это изделия, с защитным цинковым покрытием, которое нанесено на листовую сталь перед изготовлением. Толщина защитного покрытия варьируется от 10 до 22мкм. Климатическое исполнение изделий УХЛ2, что предусматривает эксплуатацию в помещении и под навесом. Температура эксплуатации от -80 до +150°С. | 6086.68 | 5478.01
00-00127925 | Лоток неперфорированный (PR16.12816) | Промрукав | Лотки, изготовленные из стали с защитным покрытием по методу Сендзимира – это изделия, с защитным цинковым покрытием, которое нанесено на листовую сталь перед изготовлением. Толщина защитного покрытия варьируется от 10 до 22мкм. Климатическое исполнение изделий УХЛ2, что предусматривает эксплуатацию в помещении и под навесом. Температура эксплуатации от -80 до +150°С. | 2287.32 | 2058.59
00-00127924 | Лоток неперфорированный (PR16.12855) | Промрукав | Лотки, изготовленные из стали с защитным покрытием по методу Сендзимира – это изделия, с защитным цинковым покрытием, которое нанесено на листовую сталь перед изготовлением. Толщина защитного покрытия варьируется от 10 до 22мкм. Климатическое исполнение изделий УХЛ2, что предусматривает эксплуатацию в помещении и под навесом. Температура эксплуатации от -80 до +150°С. | 3067.35 | 2760.62
00-00127923 | Лоток неперфорированный (PR16.12897) | Промрукав | Лотки, изготовленные из стали с защитным покрытием по методу Сендзимира – это изделия, с защитным цинковым покрытием, которое нанесено на листовую сталь перед изготовлением. Толщина защитного покрытия варьируется от 10 до 22мкм. Климатическое исполнение изделий УХЛ2, что предусматривает эксплуатацию в помещении и под навесом. Температура эксплуатации от -80 до +150°С. | 4338.22 | 3904.4
00-00127922 | Лоток неперфорированный (PR16.12935) | Промрукав | Лотки, изготовленные из стали с защитным покрытием по методу Сендзимира – это изделия, с защитным цинковым покрытием, которое нанесено на листовую сталь перед изготовлением. Толщина защитного покрытия варьируется от 10 до 22мкм. Климатическое исполнение изделий УХЛ2, что предусматривает эксплуатацию в помещении и под навесом. Температура эксплуатации от -80 до +150°С. | 6086.68 | 5478.01
00-00127921 | Лоток неперфорированный (PR16.12819) | Промрукав | Лотки, изготовленные из стали с защитным покрытием по методу Сендзимира – это изделия, с защитным цинковым покрытием, которое нанесено на листовую сталь перед изготовлением. Толщина защитного покрытия варьируется от 10 до 22мкм. Климатическое исполнение изделий УХЛ2, что предусматривает эксплуатацию в помещении и под навесом. Температура эксплуатации от -80 до +150°С. | 2835.33 | 2551.8
00-00127920 | Лоток неперфорированный (PR16.12856) | Промрукав | Лотки, изготовленные из стали с защитным покрытием по методу Сендзимира – это изделия, с защитным цинковым покрытием, которое нанесено на листовую сталь перед изготовлением. Толщина защитного покрытия варьируется от 10 до 22мкм. Климатическое исполнение изделий УХЛ2, что предусматривает эксплуатацию в помещении и под навесом. Температура эксплуатации от -80 до +150°С. | 3329.63 | 2996.67
00-00127919 | Лоток неперфорированный (PR16.14289) | Промрукав | Лотки, изготовленные из стали с защитным покрытием по методу Сендзимира – это изделия, с защитным цинковым покрытием, которое нанесено на листовую сталь перед изготовлением. Толщина защитного покрытия варьируется от 10 до 22мкм. Климатическое исполнение изделий УХЛ2, что предусматривает эксплуатацию в помещении и под навесом. Температура эксплуатации от -80 до +150°С. | 5158.8 | 4642.92
00-00127918 | Лоток неперфорированный (PR16.12936) | Промрукав | Лотки, изготовленные из стали с защитным покрытием по методу Сендзимира – это изделия, с защитным цинковым покрытием, которое нанесено на листовую сталь перед изготовлением. Толщина защитного покрытия варьируется от 10 до 22мкм. Климатическое исполнение изделий УХЛ2, что предусматривает эксплуатацию в помещении и под навесом. Температура эксплуатации от -80 до +150°С. | 7313.48 | 6582.13
00-00127917 | Лоток неперфорированный (PR16.12818) | Промрукав | Лотки, изготовленные из стали с защитным покрытием по методу Сендзимира – это изделия, с защитным цинковым покрытием, которое нанесено на листовую сталь перед изготовлением. Толщина защитного покрытия варьируется от 10 до 22мкм. Климатическое исполнение изделий УХЛ2, что предусматривает эксплуатацию в помещении и под навесом. Температура эксплуатации от -80 до +150°С. | 2835.33 | 2551.8
00-00127916 | Лоток неперфорированный (PR16.12857) | Промрукав | Лотки, изготовленные из стали с защитным покрытием по методу Сендзимира – это изделия, с защитным цинковым покрытием, которое нанесено на листовую сталь перед изготовлением. Толщина защитного покрытия варьируется от 10 до 22мкм. Климатическое исполнение изделий УХЛ2, что предусматривает эксплуатацию в помещении и под навесом. Температура эксплуатации от -80 до +150°С. | 3329.63 | 2996.67
00-00127915 | Лоток неперфорированный (PR16.14290) | Промрукав | Лотки, изготовленные из стали с защитным покрытием по методу Сендзимира – это изделия, с защитным цинковым покрытием, которое нанесено на листовую сталь перед изготовлением. Толщина защитного покрытия варьируется от 10 до 22мкм. Климатическое исполнение изделий УХЛ2, что предусматривает эксплуатацию в помещении и под навесом. Температура эксплуатации от -80 до +150°С. | 5158.8 | 4642.92
00-00127914 | Лоток неперфорированный (PR16.12937) | Промрукав | Лотки, изготовленные из стали с защитным покрытием по методу Сендзимира – это изделия, с защитным цинковым покрытием, которое нанесено на листовую сталь перед изготовлением. Толщина защитного покрытия варьируется от 10 до 22мкм. Климатическое исполнение изделий УХЛ2, что предусматривает эксплуатацию в помещении и под навесом. Температура эксплуатации от -80 до +150°С. | 7313.48 | 6582.13
00-00127913 | Лоток неперфорированный (PR16.12821) | Промрукав | Лотки, изготовленные из стали с защитным покрытием по методу Сендзимира – это изделия, с защитным цинковым покрытием, которое нанесено на листовую сталь перед изготовлением. Толщина защитного покрытия варьируется от 10 до 22мкм. Климатическое исполнение изделий УХЛ2, что предусматривает эксплуатацию в помещении и под навесом. Температура эксплуатации от -80 до +150°С. | 3747.08 | 3372.37
00-00127912 | Лоток неперфорированный (PR16.12858) | Промрукав | Лотки, изготовленные из стали с защитным покрытием по методу Сендзимира – это изделия, с защитным цинковым покрытием, которое нанесено на листовую сталь перед изготовлением. Толщина защитного покрытия варьируется от 10 до 22мкм. Климатическое исполнение изделий УХЛ2, что предусматривает эксплуатацию в помещении и под навесом. Температура эксплуатации от -80 до +150°С. | 4030.76 | 3627.68
00-00127911 | Лоток неперфорированный (PR16.12898) | Промрукав | Лотки, изготовленные из стали с защитным покрытием по методу Сендзимира – это изделия, с защитным цинковым покрытием, которое нанесено на листовую сталь перед изготовлением. Толщина защитного покрытия варьируется от 10 до 22мкм. Климатическое исполнение изделий УХЛ2, что предусматривает эксплуатацию в помещении и под навесом. Температура эксплуатации от -80 до +150°С. | 6235.19 | 5611.67
00-00127910 | Лоток неперфорированный (PR16.12938) | Промрукав | Лотки, изготовленные из стали с защитным покрытием по методу Сендзимира – это изделия, с защитным цинковым покрытием, которое нанесено на листовую сталь перед изготовлением. Толщина защитного покрытия варьируется от 10 до 22мкм. Климатическое исполнение изделий УХЛ2, что предусматривает эксплуатацию в помещении и под навесом. Температура эксплуатации от -80 до +150°С. | 9053.51 | 8148.16
00-00127909 | Лоток неперфорированный (PR16.12820) | Промрукав | Лотки, изготовленные из стали с защитным покрытием по методу Сендзимира – это изделия, с защитным цинковым покрытием, которое нанесено на листовую сталь перед изготовлением. Толщина защитного покрытия варьируется от 10 до 22мкм. Климатическое исполнение изделий УХЛ2, что предусматривает эксплуатацию в помещении и под навесом. Температура эксплуатации от -80 до +150°С. | 3747.08 | 3372.37
00-00127908 | Лоток неперфорированный (PR16.12859) | Промрукав | Лотки, изготовленные из стали с защитным покрытием по методу Сендзимира – это изделия, с защитным цинковым покрытием, которое нанесено на листовую сталь перед изготовлением. Толщина защитного покрытия варьируется от 10 до 22мкм. Климатическое исполнение изделий УХЛ2, что предусматривает эксплуатацию в помещении и под навесом. Температура эксплуатации от -80 до +150°С. | 4030.76 | 3627.68
00-00127907 | Лоток неперфорированный (PR16.14291) | Промрукав | Лотки, изготовленные из стали с защитным покрытием по методу Сендзимира – это изделия, с защитным цинковым покрытием, которое нанесено на листовую сталь перед изготовлением. Толщина защитного покрытия варьируется от 10 до 22мкм. Климатическое исполнение изделий УХЛ2, что предусматривает эксплуатацию в помещении и под навесом. Температура эксплуатации от -80 до +150°С. | 6235.19 | 5611.67
00-00127906 | Лоток неперфорированный (PR16.12939) | Промрукав | Лотки, изготовленные из стали с защитным покрытием по методу Сендзимира – это изделия, с защитным цинковым покрытием, которое нанесено на листовую сталь перед изготовлением. Толщина защитного покрытия варьируется от 10 до 22мкм. Климатическое исполнение изделий УХЛ2, что предусматривает эксплуатацию в помещении и под навесом. Температура эксплуатации от -80 до +150°С. | 9053.51 | 8148.16
00-00127905 | Лоток неперфорированный (PR16.12823) | Промрукав | Лотки, изготовленные из стали с защитным покрытием по методу Сендзимира – это изделия, с защитным цинковым покрытием, которое нанесено на листовую сталь перед изготовлением. Толщина защитного покрытия варьируется от 10 до 22мкм. Климатическое исполнение изделий УХЛ2, что предусматривает эксплуатацию в помещении и под навесом. Температура эксплуатации от -80 до +150°С. | 2943.32 | 2648.99
00-00127904 | Лоток неперфорированный (PR16.12860) | Промрукав | Лотки, изготовленные из стали с защитным покрытием по методу Сендзимира – это изделия, с защитным цинковым покрытием, которое нанесено на листовую сталь перед изготовлением. Толщина защитного покрытия варьируется от 10 до 22мкм. Климатическое исполнение изделий УХЛ2, что предусматривает эксплуатацию в помещении и под навесом. Температура эксплуатации от -80 до +150°С. | 3546.98 | 3192.28
00-00127903 | Лоток неперфорированный (PR16.12899) | Промрукав | Лотки, изготовленные из стали с защитным покрытием по методу Сендзимира – это изделия, с защитным цинковым покрытием, которое нанесено на листовую сталь перед изготовлением. Толщина защитного покрытия варьируется от 10 до 22мкм. Климатическое исполнение изделий УХЛ2, что предусматривает эксплуатацию в помещении и под навесом. Температура эксплуатации от -80 до +150°С. | 5204.67 | 4684.2
00-00127902 | Лоток неперфорированный (PR16.12940) | Промрукав | Лотки, изготовленные из стали с защитным покрытием по методу Сендзимира – это изделия, с защитным цинковым покрытием, которое нанесено на листовую сталь перед изготовлением. Толщина защитного покрытия варьируется от 10 до 22мкм. Климатическое исполнение изделий УХЛ2, что предусматривает эксплуатацию в помещении и под навесом. Температура эксплуатации от -80 до +150°С. | 7304.02 | 6573.62
00-00127901 | Лоток неперфорированный (PR16.12822) | Промрукав | Лотки, изготовленные из стали с защитным покрытием по методу Сендзимира – это изделия, с защитным цинковым покрытием, которое нанесено на листовую сталь перед изготовлением. Толщина защитного покрытия варьируется от 10 до 22мкм. Климатическое исполнение изделий УХЛ2, что предусматривает эксплуатацию в помещении и под навесом. Температура эксплуатации от -80 до +150°С. | 2943.32 | 2648.99
00-00127900 | Лоток неперфорированный (PR16.12861) | Промрукав | Лотки, изготовленные из стали с защитным покрытием по методу Сендзимира – это изделия, с защитным цинковым покрытием, которое нанесено на листовую сталь перед изготовлением. Толщина защитного покрытия варьируется от 10 до 22мкм. Климатическое исполнение изделий УХЛ2, что предусматривает эксплуатацию в помещении и под навесом. Температура эксплуатации от -80 до +150°С. | 3546.98 | 3192.28
00-00127899 | Лоток неперфорированный (PR16.12900) | Промрукав | Лотки, изготовленные из стали с защитным покрытием по методу Сендзимира – это изделия, с защитным цинковым покрытием, которое нанесено на листовую сталь перед изготовлением. Толщина защитного покрытия варьируется от 10 до 22мкм. Климатическое исполнение изделий УХЛ2, что предусматривает эксплуатацию в помещении и под навесом. Температура эксплуатации от -80 до +150°С. | 5204.67 | 4684.2
00-00127898 | Лоток неперфорированный (PR16.12941) | Промрукав | Лотки, изготовленные из стали с защитным покрытием по методу Сендзимира – это изделия, с защитным цинковым покрытием, которое нанесено на листовую сталь перед изготовлением. Толщина защитного покрытия варьируется от 10 до 22мкм. Климатическое исполнение изделий УХЛ2, что предусматривает эксплуатацию в помещении и под навесом. Температура эксплуатации от -80 до +150°С. | 7304.02 | 6573.62
00-00127897 | Лоток неперфорированный (PR16.12825) | Промрукав | Лотки, изготовленные из стали с защитным покрытием по методу Сендзимира – это изделия, с защитным цинковым покрытием, которое нанесено на листовую сталь перед изготовлением. Толщина защитного покрытия варьируется от 10 до 22мкм. Климатическое исполнение изделий УХЛ2, что предусматривает эксплуатацию в помещении и под навесом. Температура эксплуатации от -80 до +150°С. | 3405.79 | 3065.21
00-00127896 | Лоток неперфорированный (PR16.12862) | Промрукав | Лотки, изготовленные из стали с защитным покрытием по методу Сендзимира – это изделия, с защитным цинковым покрытием, которое нанесено на листовую сталь перед изготовлением. Толщина защитного покрытия варьируется от 10 до 22мкм. Климатическое исполнение изделий УХЛ2, что предусматривает эксплуатацию в помещении и под навесом. Температура эксплуатации от -80 до +150°С. | 3773.51 | 3396.16
00-00127895 | Лоток неперфорированный (PR16.12901) | Промрукав | Лотки, изготовленные из стали с защитным покрытием по методу Сендзимира – это изделия, с защитным цинковым покрытием, которое нанесено на листовую сталь перед изготовлением. Толщина защитного покрытия варьируется от 10 до 22мкм. Климатическое исполнение изделий УХЛ2, что предусматривает эксплуатацию в помещении и под навесом. Температура эксплуатации от -80 до +150°С. | 5868.15 | 5281.34
00-00127894 | Лоток неперфорированный (PR16.12942) | Промрукав | Лотки, изготовленные из стали с защитным покрытием по методу Сендзимира – это изделия, с защитным цинковым покрытием, которое нанесено на листовую сталь перед изготовлением. Толщина защитного покрытия варьируется от 10 до 22мкм. Климатическое исполнение изделий УХЛ2, что предусматривает эксплуатацию в помещении и под навесом. Температура эксплуатации от -80 до +150°С. | 8414.32 | 7572.89
00-00127893 | Лоток неперфорированный (PR16.12824) | Промрукав | Лотки, изготовленные из стали с защитным покрытием по методу Сендзимира – это изделия, с защитным цинковым покрытием, которое нанесено на листовую сталь перед изготовлением. Толщина защитного покрытия варьируется от 10 до 22мкм. Климатическое исполнение изделий УХЛ2, что предусматривает эксплуатацию в помещении и под навесом. Температура эксплуатации от -80 до +150°С. | 3405.79 | 3065.21
00-00127892 | Лоток неперфорированный (PR16.12863) | Промрукав | Лотки, изготовленные из стали с защитным покрытием по методу Сендзимира – это изделия, с защитным цинковым покрытием, которое нанесено на листовую сталь перед изготовлением. Толщина защитного покрытия варьируется от 10 до 22мкм. Климатическое исполнение изделий УХЛ2, что предусматривает эксплуатацию в помещении и под навесом. Температура эксплуатации от -80 до +150°С. | 3773.51 | 3396.16
00-00127891 | Лоток неперфорированный (PR16.12902) | Промрукав | Лотки, изготовленные из стали с защитным покрытием по методу Сендзимира – это изделия, с защитным цинковым покрытием, которое нанесено на листовую сталь перед изготовлением. Толщина защитного покрытия варьируется от 10 до 22мкм. Климатическое исполнение изделий УХЛ2, что предусматривает эксплуатацию в помещении и под навесом. Температура эксплуатации от -80 до +150°С. | 5868.15 | 5281.34
00-00127890 | Лоток неперфорированный (PR16.12943) | Промрукав | Лотки, изготовленные из стали с защитным покрытием по методу Сендзимира – это изделия, с защитным цинковым покрытием, которое нанесено на листовую сталь перед изготовлением. Толщина защитного покрытия варьируется от 10 до 22мкм. Климатическое исполнение изделий УХЛ2, что предусматривает эксплуатацию в помещении и под навесом. Температура эксплуатации от -80 до +150°С. | 8414.32 | 7572.89
00-00127889 | Лоток неперфорированный (PR16.13826) | Промрукав | Лотки, изготовленные в исполнение HDZ – это изделия, с защитным цинковым покрытием, которое нанесено (по ГОСТ 9.307) после механической обработки. Преимуществом системы металлических лотков в исполнении HDZ является коррозионная стойкость, которая увеличивает ресурс эксплуатации изделий. Толщина защитного покрытия варьируется от 40 до 80мкм. Климатическое исполнение изделий УХЛ1, что предусматривает эксплуатацию на открытом воздухе при воздействии солнечного излучения и влияния атмосферных факторов. Температура эксплуатации от -80 до +280°С. | 2965.69 | 2669.12
00-00127888 | Лоток неперфорированный (PR16.13868) | Промрукав | Лотки, изготовленные в исполнение HDZ – это изделия, с защитным цинковым покрытием, которое нанесено (по ГОСТ 9.307) после механической обработки. Преимуществом системы металлических лотков в исполнении HDZ является коррозионная стойкость, которая увеличивает ресурс эксплуатации изделий. Толщина защитного покрытия варьируется от 40 до 80мкм. Климатическое исполнение изделий УХЛ1, что предусматривает эксплуатацию на открытом воздухе при воздействии солнечного излучения и влияния атмосферных факторов. Температура эксплуатации от -80 до +280°С. | 3188.41 | 2869.57
00-00127887 | Лоток неперфорированный (PR16.13910) | Промрукав | Лотки, изготовленные в исполнение HDZ – это изделия, с защитным цинковым покрытием, которое нанесено (по ГОСТ 9.307) после механической обработки. Преимуществом системы металлических лотков в исполнении HDZ является коррозионная стойкость, которая увеличивает ресурс эксплуатации изделий. Толщина защитного покрытия варьируется от 40 до 80мкм. Климатическое исполнение изделий УХЛ1, что предусматривает эксплуатацию на открытом воздухе при воздействии солнечного излучения и влияния атмосферных факторов. Температура эксплуатации от -80 до +280°С. | 3416.14 | 3074.53
00-00127886 | Лоток неперфорированный (PR16.13784) | Промрукав | Лотки, изготовленные в исполнение HDZ – это изделия, с защитным цинковым покрытием, которое нанесено (по ГОСТ 9.307) после механической обработки. Преимуществом системы металлических лотков в исполнении HDZ является коррозионная стойкость, которая увеличивает ресурс эксплуатации изделий. Толщина защитного покрытия варьируется от 40 до 80мкм. Климатическое исполнение изделий УХЛ1, что предусматривает эксплуатацию на открытом воздухе при воздействии солнечного излучения и влияния атмосферных факторов. Температура эксплуатации от -80 до +280°С. | 5235.65 | 4712.09
00-00136789 | Лоток неперфорированный (PR16.13847) | Промрукав | Лотки, изготовленные в исполнении HDZ – это изделия с защитным цинковым покрытием, которое нанесено (по ГОСТ 9.307) после механической обработки. Преимуществом системы металлических лотков в исполнении HDZ является коррозионная стойкость, которая увеличивает ресурс эксплуатации изделий. Толщина защитного покрытия варьируется от 40 до 80мкм. Климатическое исполнение изделий УХЛ1, что предусматривает эксплуатацию на открытом воздухе при воздействии солнечного излучения и влияния атмосферных факторов. Температура эксплуатации от -80 до +280°С. | 2914.73 | 2623.26
00-00136788 | Лоток неперфорированный (PR16.13889) | Промрукав | Лотки, изготовленные в исполнении HDZ – это изделия с защитным цинковым покрытием, которое нанесено (по ГОСТ 9.307) после механической обработки. Преимуществом системы металлических лотков в исполнении HDZ является коррозионная стойкость, которая увеличивает ресурс эксплуатации изделий. Толщина защитного покрытия варьируется от 40 до 80мкм. Климатическое исполнение изделий УХЛ1, что предусматривает эксплуатацию на открытом воздухе при воздействии солнечного излучения и влияния атмосферных факторов. Температура эксплуатации от -80 до +280°С. | 3097.66 | 2787.89
00-00136787 | Лоток неперфорированный (PR16.13931) | Промрукав | Лотки, изготовленные в исполнении HDZ – это изделия с защитным цинковым покрытием, которое нанесено (по ГОСТ 9.307) после механической обработки. Преимуществом системы металлических лотков в исполнении HDZ является коррозионная стойкость, которая увеличивает ресурс эксплуатации изделий. Толщина защитного покрытия варьируется от 40 до 80мкм. Климатическое исполнение изделий УХЛ1, что предусматривает эксплуатацию на открытом воздухе при воздействии солнечного излучения и влияния атмосферных факторов. Температура эксплуатации от -80 до +280°С. | 3272.91 | 2945.62
00-00136786 | Лоток неперфорированный (PR16.13805) | Промрукав | Лотки, изготовленные в исполнении HDZ – это изделия с защитным цинковым покрытием, которое нанесено (по ГОСТ 9.307) после механической обработки. Преимуществом системы металлических лотков в исполнении HDZ является коррозионная стойкость, которая увеличивает ресурс эксплуатации изделий. Толщина защитного покрытия варьируется от 40 до 80мкм. Климатическое исполнение изделий УХЛ1, что предусматривает эксплуатацию на открытом воздухе при воздействии солнечного излучения и влияния атмосферных факторов. Температура эксплуатации от -80 до +280°С. | 4577.59 | 4119.83
00-00127885 | Лоток неперфорированный (PR16.13827) | Промрукав | Лотки, изготовленные в исполнение HDZ – это изделия, с защитным цинковым покрытием, которое нанесено (по ГОСТ 9.307) после механической обработки. Преимуществом системы металлических лотков в исполнении HDZ является коррозионная стойкость, которая увеличивает ресурс эксплуатации изделий. Толщина защитного покрытия варьируется от 40 до 80мкм. Климатическое исполнение изделий УХЛ1, что предусматривает эксплуатацию на открытом воздухе при воздействии солнечного излучения и влияния атмосферных факторов. Температура эксплуатации от -80 до +280°С. | 1684.32 | 1515.89
00-00127884 | Лоток неперфорированный (PR16.13869) | Промрукав | Лотки, изготовленные в исполнение HDZ – это изделия, с защитным цинковым покрытием, которое нанесено (по ГОСТ 9.307) после механической обработки. Преимуществом системы металлических лотков в исполнении HDZ является коррозионная стойкость, которая увеличивает ресурс эксплуатации изделий. Толщина защитного покрытия варьируется от 40 до 80мкм. Климатическое исполнение изделий УХЛ1, что предусматривает эксплуатацию на открытом воздухе при воздействии солнечного излучения и влияния атмосферных факторов. Температура эксплуатации от -80 до +280°С. | 1810.49 | 1629.44
00-00127883 | Лоток неперфорированный (PR16.13911) | Промрукав | Лотки, изготовленные в исполнение HDZ – это изделия, с защитным цинковым покрытием, которое нанесено (по ГОСТ 9.307) после механической обработки. Преимуществом системы металлических лотков в исполнении HDZ является коррозионная стойкость, которая увеличивает ресурс эксплуатации изделий. Толщина защитного покрытия варьируется от 40 до 80мкм. Климатическое исполнение изделий УХЛ1, что предусматривает эксплуатацию на открытом воздухе при воздействии солнечного излучения и влияния атмосферных факторов. Температура эксплуатации от -80 до +280°С. | 2042.16 | 1837.94
00-00127882 | Лоток неперфорированный (PR16.13785) | Промрукав | Лотки, изготовленные в исполнение HDZ – это изделия, с защитным цинковым покрытием, которое нанесено (по ГОСТ 9.307) после механической обработки. Преимуществом системы металлических лотков в исполнении HDZ является коррозионная стойкость, которая увеличивает ресурс эксплуатации изделий. Толщина защитного покрытия варьируется от 40 до 80мкм. Климатическое исполнение изделий УХЛ1, что предусматривает эксплуатацию на открытом воздухе при воздействии солнечного излучения и влияния атмосферных факторов. Температура эксплуатации от -80 до +280°С. | 2973.28 | 2675.95
00-00136785 | Лоток неперфорированный (PR16.13848) | Промрукав | Лотки, изготовленные в исполнении HDZ – это изделия с защитным цинковым покрытием, которое нанесено (по ГОСТ 9.307) после механической обработки. Преимуществом системы металлических лотков в исполнении HDZ является коррозионная стойкость, которая увеличивает ресурс эксплуатации изделий. Толщина защитного покрытия варьируется от 40 до 80мкм. Климатическое исполнение изделий УХЛ1, что предусматривает эксплуатацию на открытом воздухе при воздействии солнечного излучения и влияния атмосферных факторов. Температура эксплуатации от -80 до +280°С. | 1648.9 | 1484.01
00-00136784 | Лоток неперфорированный (PR16.13890) | Промрукав | Лотки, изготовленные в исполнении HDZ – это изделия с защитным цинковым покрытием, которое нанесено (по ГОСТ 9.307) после механической обработки. Преимуществом системы металлических лотков в исполнении HDZ является коррозионная стойкость, которая увеличивает ресурс эксплуатации изделий. Толщина защитного покрытия варьируется от 40 до 80мкм. Климатическое исполнение изделий УХЛ1, что предусматривает эксплуатацию на открытом воздухе при воздействии солнечного излучения и влияния атмосферных факторов. Температура эксплуатации от -80 до +280°С. | 1746.14 | 1571.53
00-00136783 | Лоток неперфорированный (PR16.13932) | Промрукав | Лотки, изготовленные в исполнении HDZ – это изделия с защитным цинковым покрытием, которое нанесено (по ГОСТ 9.307) после механической обработки. Преимуществом системы металлических лотков в исполнении HDZ является коррозионная стойкость, которая увеличивает ресурс эксплуатации изделий. Толщина защитного покрытия варьируется от 40 до 80мкм. Климатическое исполнение изделий УХЛ1, что предусматривает эксплуатацию на открытом воздухе при воздействии солнечного излучения и влияния атмосферных факторов. Температура эксплуатации от -80 до +280°С. | 1949.25 | 1754.33
00-00136782 | Лоток неперфорированный (PR16.13806) | Промрукав | Лотки, изготовленные в исполнении HDZ – это изделия с защитным цинковым покрытием, которое нанесено (по ГОСТ 9.307) после механической обработки. Преимуществом системы металлических лотков в исполнении HDZ является коррозионная стойкость, которая увеличивает ресурс эксплуатации изделий. Толщина защитного покрытия варьируется от 40 до 80мкм. Климатическое исполнение изделий УХЛ1, что предусматривает эксплуатацию на открытом воздухе при воздействии солнечного излучения и влияния атмосферных факторов. Температура эксплуатации от -80 до +280°С. | 2601.17 | 2341.05
00-00127881 | Лоток неперфорированный (PR16.13828) | Промрукав | Лотки, изготовленные в исполнение HDZ – это изделия, с защитным цинковым покрытием, которое нанесено (по ГОСТ 9.307) после механической обработки. Преимуществом системы металлических лотков в исполнении HDZ является коррозионная стойкость, которая увеличивает ресурс эксплуатации изделий. Толщина защитного покрытия варьируется от 40 до 80мкм. Климатическое исполнение изделий УХЛ1, что предусматривает эксплуатацию на открытом воздухе при воздействии солнечного излучения и влияния атмосферных факторов. Температура эксплуатации от -80 до +280°С. | 2149.96 | 1934.96
00-00127880 | Лоток неперфорированный (PR16.13870) | Промрукав | Лотки, изготовленные в исполнение HDZ – это изделия, с защитным цинковым покрытием, которое нанесено (по ГОСТ 9.307) после механической обработки. Преимуществом системы металлических лотков в исполнении HDZ является коррозионная стойкость, которая увеличивает ресурс эксплуатации изделий. Толщина защитного покрытия варьируется от 40 до 80мкм. Климатическое исполнение изделий УХЛ1, что предусматривает эксплуатацию на открытом воздухе при воздействии солнечного излучения и влияния атмосферных факторов. Температура эксплуатации от -80 до +280°С. | 2312.01 | 2080.81
00-00127879 | Лоток неперфорированный (PR16.13912) | Промрукав | Лотки, изготовленные в исполнение HDZ – это изделия, с защитным цинковым покрытием, которое нанесено (по ГОСТ 9.307) после механической обработки. Преимуществом системы металлических лотков в исполнении HDZ является коррозионная стойкость, которая увеличивает ресурс эксплуатации изделий. Толщина защитного покрытия варьируется от 40 до 80мкм. Климатическое исполнение изделий УХЛ1, что предусматривает эксплуатацию на открытом воздухе при воздействии солнечного излучения и влияния атмосферных факторов. Температура эксплуатации от -80 до +280°С. | 2994.61 | 2695.15
00-00127878 | Лоток неперфорированный (PR16.13786) | Промрукав | Лотки, изготовленные в исполнение HDZ – это изделия, с защитным цинковым покрытием, которое нанесено (по ГОСТ 9.307) после механической обработки. Преимуществом системы металлических лотков в исполнении HDZ является коррозионная стойкость, которая увеличивает ресурс эксплуатации изделий. Толщина защитного покрытия варьируется от 40 до 80мкм. Климатическое исполнение изделий УХЛ1, что предусматривает эксплуатацию на открытом воздухе при воздействии солнечного излучения и влияния атмосферных факторов. Температура эксплуатации от -80 до +280°С. | 3797.85 | 3418.07
00-00136781 | Лоток неперфорированный (PR16.13849) | Промрукав | Лоток неперфорированный Профи HDZ 100х80х6000 (1,0 мм) (12 м/уп) Промрукав | 2104.37 | 1893.93
00-00136780 | Лоток неперфорированный (PR16.13891) | Промрукав | Лотки, изготовленные в исполнении HDZ – это изделия с защитным цинковым покрытием, которое нанесено (по ГОСТ 9.307) после механической обработки. Преимуществом системы металлических лотков в исполнении HDZ является коррозионная стойкость, которая увеличивает ресурс эксплуатации изделий. Толщина защитного покрытия варьируется от 40 до 80мкм. Климатическое исполнение изделий УХЛ1, что предусматривает эксплуатацию на открытом воздухе при воздействии солнечного излучения и влияния атмосферных факторов. Температура эксплуатации от -80 до +280°С. | 2226.78 | 2004.1
00-00136779 | Лоток неперфорированный (PR16.13933) | Промрукав | Лотки, изготовленные в исполнении HDZ – это изделия с защитным цинковым покрытием, которое нанесено (по ГОСТ 9.307) после механической обработки. Преимуществом системы металлических лотков в исполнении HDZ является коррозионная стойкость, которая увеличивает ресурс эксплуатации изделий. Толщина защитного покрытия варьируется от 40 до 80мкм. Климатическое исполнение изделий УХЛ1, что предусматривает эксплуатацию на открытом воздухе при воздействии солнечного излучения и влияния атмосферных факторов. Температура эксплуатации от -80 до +280°С | 2431.76 | 2188.58
00-00136778 | Лоток неперфорированный (PR16.13807) | Промрукав | Лотки, изготовленные в исполнении HDZ – это изделия с защитным цинковым покрытием, которое нанесено (по ГОСТ 9.307) после механической обработки. Преимуществом системы металлических лотков в исполнении HDZ является коррозионная стойкость, которая увеличивает ресурс эксплуатации изделий. Толщина защитного покрытия варьируется от 40 до 80мкм. Климатическое исполнение изделий УХЛ1, что предусматривает эксплуатацию на открытом воздухе при воздействии солнечного излучения и влияния атмосферных факторов. Температура эксплуатации от -80 до +280°С. | 3321.56 | 2989.4
00-00127877 | Лоток неперфорированный (PR16.13829) | Промрукав | Лотки, изготовленные в исполнение HDZ – это изделия, с защитным цинковым покрытием, которое нанесено (по ГОСТ 9.307) после механической обработки. Преимуществом системы металлических лотков в исполнении HDZ является коррозионная стойкость, которая увеличивает ресурс эксплуатации изделий. Толщина защитного покрытия варьируется от 40 до 80мкм. Климатическое исполнение изделий УХЛ1, что предусматривает эксплуатацию на открытом воздухе при воздействии солнечного излучения и влияния атмосферных факторов. Температура эксплуатации от -80 до +280°С. | 3404.07 | 3063.66
00-00127876 | Лоток неперфорированный (PR16.13871) | Промрукав | Лотки, изготовленные в исполнение HDZ – это изделия, с защитным цинковым покрытием, которое нанесено (по ГОСТ 9.307) после механической обработки. Преимуществом системы металлических лотков в исполнении HDZ является коррозионная стойкость, которая увеличивает ресурс эксплуатации изделий. Толщина защитного покрытия варьируется от 40 до 80мкм. Климатическое исполнение изделий УХЛ1, что предусматривает эксплуатацию на открытом воздухе при воздействии солнечного излучения и влияния атмосферных факторов. Температура эксплуатации от -80 до +280°С. | 3659.37 | 3293.43
00-00127875 | Лоток неперфорированный (PR16.13913) | Промрукав | Лотки, изготовленные в исполнение HDZ – это изделия, с защитным цинковым покрытием, которое нанесено (по ГОСТ 9.307) после механической обработки. Преимуществом системы металлических лотков в исполнении HDZ является коррозионная стойкость, которая увеличивает ресурс эксплуатации изделий. Толщина защитного покрытия варьируется от 40 до 80мкм. Климатическое исполнение изделий УХЛ1, что предусматривает эксплуатацию на открытом воздухе при воздействии солнечного излучения и влияния атмосферных факторов. Температура эксплуатации от -80 до +280°С. | 3925.99 | 3533.39
00-00127874 | Лоток неперфорированный (PR16.13787) | Промрукав | Лотки, изготовленные в исполнение HDZ – это изделия, с защитным цинковым покрытием, которое нанесено (по ГОСТ 9.307) после механической обработки. Преимуществом системы металлических лотков в исполнении HDZ является коррозионная стойкость, которая увеличивает ресурс эксплуатации изделий. Толщина защитного покрытия варьируется от 40 до 80мкм. Климатическое исполнение изделий УХЛ1, что предусматривает эксплуатацию на открытом воздухе при воздействии солнечного излучения и влияния атмосферных факторов. Температура эксплуатации от -80 до +280°С. | 6017.07 | 5415.36
00-00136777 | Лоток неперфорированный (PR16.13850) | Промрукав | Лотки, изготовленные в исполнении HDZ – это изделия с защитным цинковым покрытием, которое нанесено (по ГОСТ 9.307) после механической обработки. Преимуществом системы металлических лотков в исполнении HDZ является коррозионная стойкость, которая увеличивает ресурс эксплуатации изделий. Толщина защитного покрытия варьируется от 40 до 80мкм. Климатическое исполнение изделий УХЛ1, что предусматривает эксплуатацию на открытом воздухе при воздействии солнечного излучения и влияния атмосферных факторов. Температура эксплуатации от -80 до +280°С. | 3350.52 | 3015.47
00-00136776 | Лоток неперфорированный (PR16.13892) | Промрукав | Лотки, изготовленные в исполнении HDZ – это изделия с защитным цинковым покрытием, которое нанесено (по ГОСТ 9.307) после механической обработки. Преимуществом системы металлических лотков в исполнении HDZ является коррозионная стойкость, которая увеличивает ресурс эксплуатации изделий. Толщина защитного покрытия варьируется от 40 до 80мкм. Климатическое исполнение изделий УХЛ1, что предусматривает эксплуатацию на открытом воздухе при воздействии солнечного излучения и влияния атмосферных факторов. Температура эксплуатации от -80 до +280°С. | 3476.83 | 3129.15
00-00136775 | Лоток неперфорированный (PR16.13934) | Промрукав | Лотки, изготовленные в исполнении HDZ – это изделия с защитным цинковым покрытием, которое нанесено (по ГОСТ 9.307) после механической обработки. Преимуществом системы металлических лотков в исполнении HDZ является коррозионная стойкость, которая увеличивает ресурс эксплуатации изделий. Толщина защитного покрытия варьируется от 40 до 80мкм. Климатическое исполнение изделий УХЛ1, что предусматривает эксплуатацию на открытом воздухе при воздействии солнечного излучения и влияния атмосферных факторов. Температура эксплуатации от -80 до +280°С. | 3784.02 | 3405.62
00-00136774 | Лоток неперфорированный (PR16.13808) | Промрукав | Лотки, изготовленные в исполнении HDZ – это изделия с защитным цинковым покрытием, которое нанесено (по ГОСТ 9.307) после механической обработки. Преимуществом системы металлических лотков в исполнении HDZ является коррозионная стойкость, которая увеличивает ресурс эксплуатации изделий. Толщина защитного покрытия варьируется от 40 до 80мкм. Климатическое исполнение изделий УХЛ1, что предусматривает эксплуатацию на открытом воздухе при воздействии солнечного излучения и влияния атмосферных факторов. Температура эксплуатации от -80 до +280°С. | 5273.15 | 4745.84
00-00127873 | Лоток неперфорированный (PR16.13830) | Промрукав | Лотки, изготовленные в исполнение HDZ – это изделия, с защитным цинковым покрытием, которое нанесено (по ГОСТ 9.307) после механической обработки. Преимуществом системы металлических лотков в исполнении HDZ является коррозионная стойкость, которая увеличивает ресурс эксплуатации изделий. Толщина защитного покрытия варьируется от 40 до 80мкм. Климатическое исполнение изделий УХЛ1, что предусматривает эксплуатацию на открытом воздухе при воздействии солнечного излучения и влияния атмосферных факторов. Температура эксплуатации от -80 до +280°С. | 1993.47 | 1794.12
00-00127872 | Лоток неперфорированный (PR16.13872) | Промрукав | Лотки, изготовленные в исполнение HDZ – это изделия, с защитным цинковым покрытием, которое нанесено (по ГОСТ 9.307) после механической обработки. Преимуществом системы металлических лотков в исполнении HDZ является коррозионная стойкость, которая увеличивает ресурс эксплуатации изделий. Толщина защитного покрытия варьируется от 40 до 80мкм. Климатическое исполнение изделий УХЛ1, что предусматривает эксплуатацию на открытом воздухе при воздействии солнечного излучения и влияния атмосферных факторов. Температура эксплуатации от -80 до +280°С. | 2143.33 | 1929
00-00127871 | Лоток неперфорированный (PR16.13914) | Промрукав | Лотки, изготовленные в исполнение HDZ – это изделия, с защитным цинковым покрытием, которое нанесено (по ГОСТ 9.307) после механической обработки. Преимуществом системы металлических лотков в исполнении HDZ является коррозионная стойкость, которая увеличивает ресурс эксплуатации изделий. Толщина защитного покрытия варьируется от 40 до 80мкм. Климатическое исполнение изделий УХЛ1, что предусматривает эксплуатацию на открытом воздухе при воздействии солнечного излучения и влияния атмосферных факторов. Температура эксплуатации от -80 до +280°С. | 2420 | 2178
00-00127870 | Лоток неперфорированный (PR16.13788) | Промрукав | Лотки, изготовленные в исполнение HDZ – это изделия, с защитным цинковым покрытием, которое нанесено (по ГОСТ 9.307) после механической обработки. Преимуществом системы металлических лотков в исполнении HDZ является коррозионная стойкость, которая увеличивает ресурс эксплуатации изделий. Толщина защитного покрытия варьируется от 40 до 80мкм. Климатическое исполнение изделий УХЛ1, что предусматривает эксплуатацию на открытом воздухе при воздействии солнечного излучения и влияния атмосферных факторов. Температура эксплуатации от -80 до +280°С. | 3523.56 | 3171.2
00-00136773 | Лоток неперфорированный (PR16.13851) | Промрукав | Лотки, изготовленные в исполнении HDZ – это изделия с защитным цинковым покрытием, которое нанесено (по ГОСТ 9.307) после механической обработки. Преимуществом системы металлических лотков в исполнении HDZ является коррозионная стойкость, которая увеличивает ресурс эксплуатации изделий. Толщина защитного покрытия варьируется от 40 до 80мкм. Климатическое исполнение изделий УХЛ1, что предусматривает эксплуатацию на открытом воздухе при воздействии солнечного излучения и влияния атмосферных факторов. Температура эксплуатации от -80 до +280°С. | 1988.56 | 1789.7
00-00136772 | Лоток неперфорированный (PR16.13893) | Промрукав | Лотки, изготовленные в исполнении HDZ – это изделия с защитным цинковым покрытием, которое нанесено (по ГОСТ 9.307) после механической обработки. Преимуществом системы металлических лотков в исполнении HDZ является коррозионная стойкость, которая увеличивает ресурс эксплуатации изделий. Толщина защитного покрытия варьируется от 40 до 80мкм. Климатическое исполнение изделий УХЛ1, что предусматривает эксплуатацию на открытом воздухе при воздействии солнечного излучения и влияния атмосферных факторов. Температура эксплуатации от -80 до +280°С. | 2058.63 | 1852.77
00-00136771 | Лоток неперфорированный (PR16.13935) | Промрукав | Лотки, изготовленные в исполнении HDZ – это изделия с защитным цинковым покрытием, которое нанесено (по ГОСТ 9.307) после механической обработки. Преимуществом системы металлических лотков в исполнении HDZ является коррозионная стойкость, которая увеличивает ресурс эксплуатации изделий. Толщина защитного покрытия варьируется от 40 до 80мкм. Климатическое исполнение изделий УХЛ1, что предусматривает эксплуатацию на открытом воздухе при воздействии солнечного излучения и влияния атмосферных факторов. Температура эксплуатации от -80 до +280°С. | 2357.57 | 2121.81
00-00136770 | Лоток неперфорированный (PR16.13809) | Промрукав | Лотки, изготовленные в исполнении HDZ – это изделия с защитным цинковым покрытием, которое нанесено (по ГОСТ 9.307) после механической обработки. Преимуществом системы металлических лотков в исполнении HDZ является коррозионная стойкость, которая увеличивает ресурс эксплуатации изделий. Толщина защитного покрытия варьируется от 40 до 80мкм. Климатическое исполнение изделий УХЛ1, что предусматривает эксплуатацию на открытом воздухе при воздействии солнечного излучения и влияния атмосферных факторов. Температура эксплуатации от -80 до +280°С. | 3099.92 | 2789.93
00-00127869 | Лоток неперфорированный (PR16.13831) | Промрукав | Лотки, изготовленные в исполнение HDZ – это изделия, с защитным цинковым покрытием, которое нанесено (по ГОСТ 9.307) после механической обработки. Преимуществом системы металлических лотков в исполнении HDZ является коррозионная стойкость, которая увеличивает ресурс эксплуатации изделий. Толщина защитного покрытия варьируется от 40 до 80мкм. Климатическое исполнение изделий УХЛ1, что предусматривает эксплуатацию на открытом воздухе при воздействии солнечного излучения и влияния атмосферных факторов. Температура эксплуатации от -80 до +280°С. | 2588.85 | 2329.97
00-00127868 | Лоток неперфорированный (PR16.13873) | Промрукав | Лотки, изготовленные в исполнение HDZ – это изделия, с защитным цинковым покрытием, которое нанесено (по ГОСТ 9.307) после механической обработки. Преимуществом системы металлических лотков в исполнении HDZ является коррозионная стойкость, которая увеличивает ресурс эксплуатации изделий. Толщина защитного покрытия варьируется от 40 до 80мкм. Климатическое исполнение изделий УХЛ1, что предусматривает эксплуатацию на открытом воздухе при воздействии солнечного излучения и влияния атмосферных факторов. Температура эксплуатации от -80 до +280°С. | 2783.04 | 2504.74
00-00127867 | Лоток неперфорированный (PR16.13915) | Промрукав | Лотки, изготовленные в исполнение HDZ – это изделия, с защитным цинковым покрытием, которое нанесено (по ГОСТ 9.307) после механической обработки. Преимуществом системы металлических лотков в исполнении HDZ является коррозионная стойкость, которая увеличивает ресурс эксплуатации изделий. Толщина защитного покрытия варьируется от 40 до 80мкм. Климатическое исполнение изделий УХЛ1, что предусматривает эксплуатацию на открытом воздухе при воздействии солнечного излучения и влияния атмосферных факторов. Температура эксплуатации от -80 до +280°С. | 2987.9 | 2689.11
00-00127866 | Лоток неперфорированный (PR16.13789) | Промрукав | Лотки, изготовленные в исполнение HDZ – это изделия, с защитным цинковым покрытием, которое нанесено (по ГОСТ 9.307) после механической обработки. Преимуществом системы металлических лотков в исполнении HDZ является коррозионная стойкость, которая увеличивает ресурс эксплуатации изделий. Толщина защитного покрытия варьируется от 40 до 80мкм. Климатическое исполнение изделий УХЛ1, что предусматривает эксплуатацию на открытом воздухе при воздействии солнечного излучения и влияния атмосферных факторов. Температура эксплуатации от -80 до +280°С. | 4579.35 | 4121.42
00-00136769 | Лоток неперфорированный (PR16.13852) | Промрукав | Лотки, изготовленные в исполнении HDZ – это изделия с защитным цинковым покрытием, которое нанесено (по ГОСТ 9.307) после механической обработки. Преимуществом системы металлических лотков в исполнении HDZ является коррозионная стойкость, которая увеличивает ресурс эксплуатации изделий. Толщина защитного покрытия варьируется от 40 до 80мкм. Климатическое исполнение изделий УХЛ1, что предусматривает эксплуатацию на открытом воздухе при воздействии солнечного излучения и влияния атмосферных факторов. Температура эксплуатации от -80 до +280°С. | 2551.76 | 2296.58
00-00136768 | Лоток неперфорированный (PR16.13894) | Промрукав | Лотки, изготовленные в исполнении HDZ – это изделия с защитным цинковым покрытием, которое нанесено (по ГОСТ 9.307) после механической обработки. Преимуществом системы металлических лотков в исполнении HDZ является коррозионная стойкость, которая увеличивает ресурс эксплуатации изделий. Толщина защитного покрытия варьируется от 40 до 80мкм. Климатическое исполнение изделий УХЛ1, что предусматривает эксплуатацию на открытом воздухе при воздействии солнечного излучения и влияния атмосферных факторов. Температура эксплуатации от -80 до +280°С. | 2667.59 | 2400.83
00-00136767 | Лоток неперфорированный (PR16.13936) | Промрукав | Лотки, изготовленные в исполнении HDZ – это изделия с защитным цинковым покрытием, которое нанесено (по ГОСТ 9.307) после механической обработки. Преимуществом системы металлических лотков в исполнении HDZ является коррозионная стойкость, которая увеличивает ресурс эксплуатации изделий. Толщина защитного покрытия варьируется от 40 до 80мкм. Климатическое исполнение изделий УХЛ1, что предусматривает эксплуатацию на открытом воздухе при воздействии солнечного излучения и влияния атмосферных факторов. Температура эксплуатации от -80 до +280°С. | 2888.03 | 2599.23
00-00136766 | Лоток неперфорированный (PR16.13810) | Промрукав | Лотки, изготовленные в исполнении HDZ – это изделия с защитным цинковым покрытием, которое нанесено (по ГОСТ 9.307) после механической обработки. Преимуществом системы металлических лотков в исполнении HDZ является коррозионная стойкость, которая увеличивает ресурс эксплуатации изделий. Толщина защитного покрытия варьируется от 40 до 80мкм. Климатическое исполнение изделий УХЛ1, что предусматривает эксплуатацию на открытом воздухе при воздействии солнечного излучения и влияния атмосферных факторов. Температура эксплуатации от -80 до +280°С. | 4039.82 | 3635.84
00-00127865 | Лоток неперфорированный (PR16.13832) | Промрукав | Лотки, изготовленные в исполнение HDZ – это изделия, с защитным цинковым покрытием, которое нанесено (по ГОСТ 9.307) после механической обработки. Преимуществом системы металлических лотков в исполнении HDZ является коррозионная стойкость, которая увеличивает ресурс эксплуатации изделий. Толщина защитного покрытия варьируется от 40 до 80мкм. Климатическое исполнение изделий УХЛ1, что предусматривает эксплуатацию на открытом воздухе при воздействии солнечного излучения и влияния атмосферных факторов. Температура эксплуатации от -80 до +280°С. | 3774.8 | 3397.32
00-00127864 | Лоток неперфорированный (PR16.13874) | Промрукав | Лотки, изготовленные в исполнение HDZ – это изделия, с защитным цинковым покрытием, которое нанесено (по ГОСТ 9.307) после механической обработки. Преимуществом системы металлических лотков в исполнении HDZ является коррозионная стойкость, которая увеличивает ресурс эксплуатации изделий. Толщина защитного покрытия варьируется от 40 до 80мкм. Климатическое исполнение изделий УХЛ1, что предусматривает эксплуатацию на открытом воздухе при воздействии солнечного излучения и влияния атмосферных факторов. Температура эксплуатации от -80 до +280°С. | 4057.96 | 3652.16
00-00127863 | Лоток неперфорированный (PR16.13916) | Промрукав | Лотки, изготовленные в исполнение HDZ – это изделия, с защитным цинковым покрытием, которое нанесено (по ГОСТ 9.307) после механической обработки. Преимуществом системы металлических лотков в исполнении HDZ является коррозионная стойкость, которая увеличивает ресурс эксплуатации изделий. Толщина защитного покрытия варьируется от 40 до 80мкм. Климатическое исполнение изделий УХЛ1, что предусматривает эксплуатацию на открытом воздухе при воздействии солнечного излучения и влияния атмосферных факторов. Температура эксплуатации от -80 до +280°С. | 4357.4 | 3921.66
00-00127862 | Лоток неперфорированный (PR16.13790) | Промрукав | Лотки, изготовленные в исполнение HDZ – это изделия, с защитным цинковым покрытием, которое нанесено (по ГОСТ 9.307) после механической обработки. Преимуществом системы металлических лотков в исполнении HDZ является коррозионная стойкость, которая увеличивает ресурс эксплуатации изделий. Толщина защитного покрытия варьируется от 40 до 80мкм. Климатическое исполнение изделий УХЛ1, что предусматривает эксплуатацию на открытом воздухе при воздействии солнечного излучения и влияния атмосферных факторов. Температура эксплуатации от -80 до +280°С. | 6678.31 | 6010.48
00-00136765 | Лоток неперфорированный (PR16.13853) | Промрукав | Лотки, изготовленные в исполнении HDZ – это изделия с защитным цинковым покрытием, которое нанесено (по ГОСТ 9.307) после механической обработки. Преимуществом системы металлических лотков в исполнении HDZ является коррозионная стойкость, которая увеличивает ресурс эксплуатации изделий. Толщина защитного покрытия варьируется от 40 до 80мкм. Климатическое исполнение изделий УХЛ1, что предусматривает эксплуатацию на открытом воздухе при воздействии солнечного излучения и влияния атмосферных факторов. Температура эксплуатации от -80 до +280°С. | 3700.51 | 3330.46
00-00136764 | Лоток неперфорированный (PR16.13895) | Промрукав | Лотки, изготовленные в исполнении HDZ – это изделия с защитным цинковым покрытием, которое нанесено (по ГОСТ 9.307) после механической обработки. Преимуществом системы металлических лотков в исполнении HDZ является коррозионная стойкость, которая увеличивает ресурс эксплуатации изделий. Толщина защитного покрытия варьируется от 40 до 80мкм. Климатическое исполнение изделий УХЛ1, что предусматривает эксплуатацию на открытом воздухе при воздействии солнечного излучения и влияния атмосферных факторов. Температура эксплуатации от -80 до +280°С. | 3943.58 | 3549.22
00-00136763 | Лоток неперфорированный (PR16.13937) | Промрукав | Лотки, изготовленные в исполнении HDZ – это изделия с защитным цинковым покрытием, которое нанесено (по ГОСТ 9.307) после механической обработки. Преимуществом системы металлических лотков в исполнении HDZ является коррозионная стойкость, которая увеличивает ресурс эксплуатации изделий. Толщина защитного покрытия варьируется от 40 до 80мкм. Климатическое исполнение изделий УХЛ1, что предусматривает эксплуатацию на открытом воздухе при воздействии солнечного излучения и влияния атмосферных факторов. Температура эксплуатации от -80 до +280°С. | 4177.03 | 3759.33
00-00136762 | Лоток неперфорированный (PR16.13811) | Промрукав | Лотки, изготовленные в исполнении HDZ – это изделия с защитным цинковым покрытием, которое нанесено (по ГОСТ 9.307) после механической обработки. Преимуществом системы металлических лотков в исполнении HDZ является коррозионная стойкость, которая увеличивает ресурс эксплуатации изделий. Толщина защитного покрытия варьируется от 40 до 80мкм. Климатическое исполнение изделий УХЛ1, что предусматривает эксплуатацию на открытом воздухе при воздействии солнечного излучения и влияния атмосферных факторов. Температура эксплуатации от -80 до +280°С. | 5890.67 | 5301.6
00-00127861 | Лоток неперфорированный (PR16.13833) | Промрукав | Лотки, изготовленные в исполнение HDZ – это изделия, с защитным цинковым покрытием, которое нанесено (по ГОСТ 9.307) после механической обработки. Преимуществом системы металлических лотков в исполнении HDZ является коррозионная стойкость, которая увеличивает ресурс эксплуатации изделий. Толщина защитного покрытия варьируется от 40 до 80мкм. Климатическое исполнение изделий УХЛ1, что предусматривает эксплуатацию на открытом воздухе при воздействии солнечного излучения и влияния атмосферных факторов. Температура эксплуатации от -80 до +280°С. | 2329.79 | 2096.81
00-00127860 | Лоток неперфорированный (PR16.13875) | Промрукав | Лотки, изготовленные в исполнение HDZ – это изделия, с защитным цинковым покрытием, которое нанесено (по ГОСТ 9.307) после механической обработки. Преимуществом системы металлических лотков в исполнении HDZ является коррозионная стойкость, которая увеличивает ресурс эксплуатации изделий. Толщина защитного покрытия варьируется от 40 до 80мкм. Климатическое исполнение изделий УХЛ1, что предусматривает эксплуатацию на открытом воздухе при воздействии солнечного излучения и влияния атмосферных факторов. Температура эксплуатации от -80 до +280°С. | 2504.55 | 2254.1
00-00127859 | Лоток неперфорированный (PR16.13917) | Промрукав | Лотки, изготовленные в исполнение HDZ – это изделия, с защитным цинковым покрытием, которое нанесено (по ГОСТ 9.307) после механической обработки. Преимуществом системы металлических лотков в исполнении HDZ является коррозионная стойкость, которая увеличивает ресурс эксплуатации изделий. Толщина защитного покрытия варьируется от 40 до 80мкм. Климатическое исполнение изделий УХЛ1, что предусматривает эксплуатацию на открытом воздухе при воздействии солнечного излучения и влияния атмосферных факторов. Температура эксплуатации от -80 до +280°С. | 2824.69 | 2542.22
00-00127858 | Лоток неперфорированный (PR16.13791) | Промрукав | Лотки, изготовленные в исполнение HDZ – это изделия, с защитным цинковым покрытием, которое нанесено (по ГОСТ 9.307) после механической обработки. Преимуществом системы металлических лотков в исполнении HDZ является коррозионная стойкость, которая увеличивает ресурс эксплуатации изделий. Толщина защитного покрытия варьируется от 40 до 80мкм. Климатическое исполнение изделий УХЛ1, что предусматривает эксплуатацию на открытом воздухе при воздействии солнечного излучения и влияния атмосферных факторов. Температура эксплуатации от -80 до +280°С. | 4112.72 | 3701.45
00-00136761 | Лоток неперфорированный (PR16.13854) | Промрукав | Лотки, изготовленные в исполнении HDZ – это изделия с защитным цинковым покрытием, которое нанесено (по ГОСТ 9.307) после механической обработки. Преимуществом системы металлических лотков в исполнении HDZ является коррозионная стойкость, которая увеличивает ресурс эксплуатации изделий. Толщина защитного покрытия варьируется от 40 до 80мкм. Климатическое исполнение изделий УХЛ1, что предусматривает эксплуатацию на открытом воздухе при воздействии солнечного излучения и влияния атмосферных факторов. Температура эксплуатации от -80 до +280°С. | 2304.42 | 2073.98
00-00136760 | Лоток неперфорированный (PR16.13896) | Промрукав | Лотки, изготовленные в исполнении HDZ – это изделия с защитным цинковым покрытием, которое нанесено (по ГОСТ 9.307) после механической обработки. Преимуществом системы металлических лотков в исполнении HDZ является коррозионная стойкость, которая увеличивает ресурс эксплуатации изделий. Толщина защитного покрытия варьируется от 40 до 80мкм. Климатическое исполнение изделий УХЛ1, что предусматривает эксплуатацию на открытом воздухе при воздействии солнечного излучения и влияния атмосферных факторов. Температура эксплуатации от -80 до +280°С. | 2413.62 | 2172.26
00-00136759 | Лоток неперфорированный (PR16.13938) | Промрукав | Лотки, изготовленные в исполнении HDZ – это изделия с защитным цинковым покрытием, которое нанесено (по ГОСТ 9.307) после механической обработки. Преимуществом системы металлических лотков в исполнении HDZ является коррозионная стойкость, которая увеличивает ресурс эксплуатации изделий. Толщина защитного покрытия варьируется от 40 до 80мкм. Климатическое исполнение изделий УХЛ1, что предусматривает эксплуатацию на открытом воздухе при воздействии солнечного излучения и влияния атмосферных факторов. Температура эксплуатации от -80 до +280°С. | 2766.29 | 2489.66
00-00136758 | Лоток неперфорированный (PR16.13812) | Промрукав | Лотки, изготовленные в исполнении HDZ – это изделия с защитным цинковым покрытием, которое нанесено (по ГОСТ 9.307) после механической обработки. Преимуществом системы металлических лотков в исполнении HDZ является коррозионная стойкость, которая увеличивает ресурс эксплуатации изделий. Толщина защитного покрытия варьируется от 40 до 80мкм. Климатическое исполнение изделий УХЛ1, что предусматривает эксплуатацию на открытом воздухе при воздействии солнечного излучения и влияния атмосферных факторов. Температура эксплуатации от -80 до +280°С. | 3594.93 | 3235.44
00-00127857 | Лоток неперфорированный (PR16.13834) | Промрукав | Лотки, изготовленные в исполнение HDZ – это изделия, с защитным цинковым покрытием, которое нанесено (по ГОСТ 9.307) после механической обработки. Преимуществом системы металлических лотков в исполнении HDZ является коррозионная стойкость, которая увеличивает ресурс эксплуатации изделий. Толщина защитного покрытия варьируется от 40 до 80мкм. Климатическое исполнение изделий УХЛ1, что предусматривает эксплуатацию на открытом воздухе при воздействии солнечного излучения и влияния атмосферных факторов. Температура эксплуатации от -80 до +280°С. | 2920.61 | 2628.55
00-00127856 | Лоток неперфорированный (PR16.13876) | Промрукав | Лотки, изготовленные в исполнение HDZ – это изделия, с защитным цинковым покрытием, которое нанесено (по ГОСТ 9.307) после механической обработки. Преимуществом системы металлических лотков в исполнении HDZ является коррозионная стойкость, которая увеличивает ресурс эксплуатации изделий. Толщина защитного покрытия варьируется от 40 до 80мкм. Климатическое исполнение изделий УХЛ1, что предусматривает эксплуатацию на открытом воздухе при воздействии солнечного излучения и влияния атмосферных факторов. Температура эксплуатации от -80 до +280°С. | 3139.76 | 2825.78
00-00127855 | Лоток неперфорированный (PR16.13918) | Промрукав | Лотки, изготовленные в исполнение HDZ – это изделия, с защитным цинковым покрытием, которое нанесено (по ГОСТ 9.307) после механической обработки. Преимуществом системы металлических лотков в исполнении HDZ является коррозионная стойкость, которая увеличивает ресурс эксплуатации изделий. Толщина защитного покрытия варьируется от 40 до 80мкм. Климатическое исполнение изделий УХЛ1, что предусматривает эксплуатацию на открытом воздухе при воздействии солнечного излучения и влияния атмосферных факторов. Температура эксплуатации от -80 до +280°С. | 3373.89 | 3036.5
00-00127854 | Лоток неперфорированный (PR16.13792) | Промрукав | Лотки, изготовленные в исполнение HDZ – это изделия, с защитным цинковым покрытием, которое нанесено (по ГОСТ 9.307) после механической обработки. Преимуществом системы металлических лотков в исполнении HDZ является коррозионная стойкость, которая увеличивает ресурс эксплуатации изделий. Толщина защитного покрытия варьируется от 40 до 80мкм. Климатическое исполнение изделий УХЛ1, что предусматривает эксплуатацию на открытом воздухе при воздействии солнечного излучения и влияния атмосферных факторов. Температура эксплуатации от -80 до +280°С. | 5170.91 | 4653.82
00-00136757 | Лоток неперфорированный (PR16.13855) | Промрукав | Лотки, изготовленные в исполнении HDZ – это изделия с защитным цинковым покрытием, которое нанесено (по ГОСТ 9.307) после механической обработки. Преимуществом системы металлических лотков в исполнении HDZ является коррозионная стойкость, которая увеличивает ресурс эксплуатации изделий. Толщина защитного покрытия варьируется от 40 до 80мкм. Климатическое исполнение изделий УХЛ1, что предусматривает эксплуатацию на открытом воздухе при воздействии солнечного излучения и влияния атмосферных факторов. Температура эксплуатации от -80 до +280°С. | 2857.71 | 2571.94
00-00136756 | Лоток неперфорированный (PR16.13897) | Промрукав | Лотки, изготовленные в исполнении HDZ – это изделия с защитным цинковым покрытием, которое нанесено (по ГОСТ 9.307) после механической обработки. Преимуществом системы металлических лотков в исполнении HDZ является коррозионная стойкость, которая увеличивает ресурс эксплуатации изделий. Толщина защитного покрытия варьируется от 40 до 80мкм. Климатическое исполнение изделий УХЛ1, что предусматривает эксплуатацию на открытом воздухе при воздействии солнечного излучения и влияния атмосферных факторов. Температура эксплуатации от -80 до +280°С. | 3032.2 | 2728.98
00-00136755 | Лоток неперфорированный (PR16.13939) | Промрукав | Лотки, изготовленные в исполнении HDZ – это изделия с защитным цинковым покрытием, которое нанесено (по ГОСТ 9.307) после механической обработки. Преимуществом системы металлических лотков в исполнении HDZ является коррозионная стойкость, которая увеличивает ресурс эксплуатации изделий. Толщина защитного покрытия варьируется от 40 до 80мкм. Климатическое исполнение изделий УХЛ1, что предусматривает эксплуатацию на открытом воздухе при воздействии солнечного излучения и влияния атмосферных факторов. Температура эксплуатации от -80 до +280°С. | 3256.93 | 2931.24
00-00136754 | Лоток неперфорированный (PR16.13813) | Промрукав | Лотки, изготовленные в исполнении HDZ – это изделия с защитным цинковым покрытием, которое нанесено (по ГОСТ 9.307) после механической обработки. Преимуществом системы металлических лотков в исполнении HDZ является коррозионная стойкость, которая увеличивает ресурс эксплуатации изделий. Толщина защитного покрытия варьируется от 40 до 80мкм. Климатическое исполнение изделий УХЛ1, что предусматривает эксплуатацию на открытом воздухе при воздействии солнечного излучения и влияния атмосферных факторов. Температура эксплуатации от -80 до +280°С. | 4564.35 | 4107.92
00-00127853 | Лоток неперфорированный (PR16.13835) | Промрукав | Лотки, изготовленные в исполнение HDZ – это изделия, с защитным цинковым покрытием, которое нанесено (по ГОСТ 9.307) после механической обработки. Преимуществом системы металлических лотков в исполнении HDZ является коррозионная стойкость, которая увеличивает ресурс эксплуатации изделий. Толщина защитного покрытия варьируется от 40 до 80мкм. Климатическое исполнение изделий УХЛ1, что предусматривает эксплуатацию на открытом воздухе при воздействии солнечного излучения и влияния атмосферных факторов. Температура эксплуатации от -80 до +280°С. | 4623.1 | 4160.79
00-00127852 | Лоток неперфорированный (PR16.13877) | Промрукав | Лотки, изготовленные в исполнение HDZ – это изделия, с защитным цинковым покрытием, которое нанесено (по ГОСТ 9.307) после механической обработки. Преимуществом системы металлических лотков в исполнении HDZ является коррозионная стойкость, которая увеличивает ресурс эксплуатации изделий. Толщина защитного покрытия варьируется от 40 до 80мкм. Климатическое исполнение изделий УХЛ1, что предусматривает эксплуатацию на открытом воздухе при воздействии солнечного излучения и влияния атмосферных факторов. Температура эксплуатации от -80 до +280°С. | 5205.05 | 4684.55
00-00127851 | Лоток неперфорированный (PR16.13919) | Промрукав | Лотки, изготовленные в исполнение HDZ – это изделия, с защитным цинковым покрытием, которое нанесено (по ГОСТ 9.307) после механической обработки. Преимуществом системы металлических лотков в исполнении HDZ является коррозионная стойкость, которая увеличивает ресурс эксплуатации изделий. Толщина защитного покрытия варьируется от 40 до 80мкм. Климатическое исполнение изделий УХЛ1, что предусматривает эксплуатацию на открытом воздухе при воздействии солнечного излучения и влияния атмосферных факторов. Температура эксплуатации от -80 до +280°С. | 5879.57 | 5291.61
00-00127850 | Лоток неперфорированный (PR16.13793) | Промрукав | Лотки, изготовленные в исполнение HDZ – это изделия, с защитным цинковым покрытием, которое нанесено (по ГОСТ 9.307) после механической обработки. Преимуществом системы металлических лотков в исполнении HDZ является коррозионная стойкость, которая увеличивает ресурс эксплуатации изделий. Толщина защитного покрытия варьируется от 40 до 80мкм. Климатическое исполнение изделий УХЛ1, что предусматривает эксплуатацию на открытом воздухе при воздействии солнечного излучения и влияния атмосферных факторов. Температура эксплуатации от -80 до +280°С. | 9011.15 | 8110.04
00-00136753 | Лоток неперфорированный (PR16.13940) | Промрукав | Лотки, изготовленные в исполнении HDZ – это изделия с защитным цинковым покрытием, которое нанесено (по ГОСТ 9.307) после механической обработки. Преимуществом системы металлических лотков в исполнении HDZ является коррозионная стойкость, которая увеличивает ресурс эксплуатации изделий. Толщина защитного покрытия варьируется от 40 до 80мкм. Климатическое исполнение изделий УХЛ1, что предусматривает эксплуатацию на открытом воздухе при воздействии солнечного излучения и влияния атмосферных факторов. Температура эксплуатации от -80 до +280°С. | 5611.1 | 5049.99
00-00136752 | Лоток неперфорированный (PR16.13814) | Промрукав | Лотки, изготовленные в исполнении HDZ – это изделия с защитным цинковым покрытием, которое нанесено (по ГОСТ 9.307) после механической обработки. Преимуществом системы металлических лотков в исполнении HDZ является коррозионная стойкость, которая увеличивает ресурс эксплуатации изделий. Толщина защитного покрытия варьируется от 40 до 80мкм. Климатическое исполнение изделий УХЛ1, что предусматривает эксплуатацию на открытом воздухе при воздействии солнечного излучения и влияния атмосферных факторов. Температура эксплуатации от -80 до +280°С. | 7952 | 7156.8
00-00127848 | Лоток неперфорированный (PR16.13836) | Промрукав | Лотки, изготовленные в исполнение HDZ – это изделия, с защитным цинковым покрытием, которое нанесено (по ГОСТ 9.307) после механической обработки. Преимуществом системы металлических лотков в исполнении HDZ является коррозионная стойкость, которая увеличивает ресурс эксплуатации изделий. Толщина защитного покрытия варьируется от 40 до 80мкм. Климатическое исполнение изделий УХЛ1, что предусматривает эксплуатацию на открытом воздухе при воздействии солнечного излучения и влияния атмосферных факторов. Температура эксплуатации от -80 до +280°С. | 3551.33 | 3196.2
00-00127847 | Лоток неперфорированный (PR16.13878) | Промрукав | Лотки, изготовленные в исполнение HDZ – это изделия, с защитным цинковым покрытием, которое нанесено (по ГОСТ 9.307) после механической обработки. Преимуществом системы металлических лотков в исполнении HDZ является коррозионная стойкость, которая увеличивает ресурс эксплуатации изделий. Толщина защитного покрытия варьируется от 40 до 80мкм. Климатическое исполнение изделий УХЛ1, что предусматривает эксплуатацию на открытом воздухе при воздействии солнечного излучения и влияния атмосферных факторов. Температура эксплуатации от -80 до +280°С. | 3818.2 | 3436.38
00-00127846 | Лоток неперфорированный (PR16.13920) | Промрукав | Лотки, изготовленные в исполнение HDZ – это изделия, с защитным цинковым покрытием, которое нанесено (по ГОСТ 9.307) после механической обработки. Преимуществом системы металлических лотков в исполнении HDZ является коррозионная стойкость, которая увеличивает ресурс эксплуатации изделий. Толщина защитного покрытия варьируется от 40 до 80мкм. Климатическое исполнение изделий УХЛ1, что предусматривает эксплуатацию на открытом воздухе при воздействии солнечного излучения и влияния атмосферных факторов. Температура эксплуатации от -80 до +280°С. | 4100.91 | 3690.82
00-00127845 | Лоток неперфорированный (PR16.13794) | Промрукав | Лотки, изготовленные в исполнение HDZ – это изделия, с защитным цинковым покрытием, которое нанесено (по ГОСТ 9.307) после механической обработки. Преимуществом системы металлических лотков в исполнении HDZ является коррозионная стойкость, которая увеличивает ресурс эксплуатации изделий. Толщина защитного покрытия варьируется от 40 до 80мкм. Климатическое исполнение изделий УХЛ1, что предусматривает эксплуатацию на открытом воздухе при воздействии солнечного излучения и влияния атмосферных факторов. Температура эксплуатации от -80 до +280°С. | 6285.19 | 5656.67
00-00136751 | Лоток неперфорированный (PR16.13941) | Промрукав | Лотки, изготовленные в исполнении HDZ – это изделия с защитным цинковым покрытием, которое нанесено (по ГОСТ 9.307) после механической обработки. Преимуществом системы металлических лотков в исполнении HDZ является коррозионная стойкость, которая увеличивает ресурс эксплуатации изделий. Толщина защитного покрытия варьируется от 40 до 80мкм. Климатическое исполнение изделий УХЛ1, что предусматривает эксплуатацию на открытом воздухе при воздействии солнечного излучения и влияния атмосферных факторов. Температура эксплуатации от -80 до +280°С. | 3958.49 | 3562.64
00-00136750 | Лоток неперфорированный (PR16.13815) | Промрукав | Лотки, изготовленные в исполнении HDZ – это изделия с защитным цинковым покрытием, которое нанесено (по ГОСТ 9.307) после механической обработки. Преимуществом системы металлических лотков в исполнении HDZ является коррозионная стойкость, которая увеличивает ресурс эксплуатации изделий. Толщина защитного покрытия варьируется от 40 до 80мкм. Климатическое исполнение изделий УХЛ1, что предусматривает эксплуатацию на открытом воздухе при воздействии солнечного излучения и влияния атмосферных факторов. Температура эксплуатации от -80 до +280°С. | 5553.83 | 4998.45
00-00127844 | Лоток неперфорированный (PR16.13837) | Промрукав | Лотки, изготовленные в исполнение HDZ – это изделия, с защитным цинковым покрытием, которое нанесено (по ГОСТ 9.307) после механической обработки. Преимуществом системы металлических лотков в исполнении HDZ является коррозионная стойкость, которая увеличивает ресурс эксплуатации изделий. Толщина защитного покрытия варьируется от 40 до 80мкм. Климатическое исполнение изделий УХЛ1, что предусматривает эксплуатацию на открытом воздухе при воздействии солнечного излучения и влияния атмосферных факторов. Температура эксплуатации от -80 до +280°С. | 3721.9 | 3349.71
00-00127843 | Лоток неперфорированный (PR16.13879) | Промрукав | Лотки, изготовленные в исполнение HDZ – это изделия, с защитным цинковым покрытием, которое нанесено (по ГОСТ 9.307) после механической обработки. Преимуществом системы металлических лотков в исполнении HDZ является коррозионная стойкость, которая увеличивает ресурс эксплуатации изделий. Толщина защитного покрытия варьируется от 40 до 80мкм. Климатическое исполнение изделий УХЛ1, что предусматривает эксплуатацию на открытом воздухе при воздействии солнечного излучения и влияния атмосферных факторов. Температура эксплуатации от -80 до +280°С. | 3890.2 | 3501.18
00-00127842 | Лоток неперфорированный (PR16.13921) | Промрукав | Лотки, изготовленные в исполнение HDZ – это изделия, с защитным цинковым покрытием, которое нанесено (по ГОСТ 9.307) после механической обработки. Преимуществом системы металлических лотков в исполнении HDZ является коррозионная стойкость, которая увеличивает ресурс эксплуатации изделий. Толщина защитного покрытия варьируется от 40 до 80мкм. Климатическое исполнение изделий УХЛ1, что предусматривает эксплуатацию на открытом воздухе при воздействии солнечного излучения и влияния атмосферных факторов. Температура эксплуатации от -80 до +280°С. | 4186.98 | 3768.28
00-00127841 | Лоток неперфорированный (PR16.13795) | Промрукав | Лотки, изготовленные в исполнение HDZ – это изделия, с защитным цинковым покрытием, которое нанесено (по ГОСТ 9.307) после механической обработки. Преимуществом системы металлических лотков в исполнении HDZ является коррозионная стойкость, которая увеличивает ресурс эксплуатации изделий. Толщина защитного покрытия варьируется от 40 до 80мкм. Климатическое исполнение изделий УХЛ1, что предусматривает эксплуатацию на открытом воздухе при воздействии солнечного излучения и влияния атмосферных факторов. Температура эксплуатации от -80 до +280°С. | 6417.09 | 5775.38
00-00136749 | Лоток неперфорированный (PR16.13942) | Промрукав | Лотки, изготовленные в исполнении HDZ – это изделия с защитным цинковым покрытием, которое нанесено (по ГОСТ 9.307) после механической обработки. Преимуществом системы металлических лотков в исполнении HDZ является коррозионная стойкость, которая увеличивает ресурс эксплуатации изделий. Толщина защитного покрытия варьируется от 40 до 80мкм. Климатическое исполнение изделий УХЛ1, что предусматривает эксплуатацию на открытом воздухе при воздействии солнечного излучения и влияния атмосферных факторов. Температура эксплуатации от -80 до +280°С. | 4076.24 | 3668.62
00-00136748 | Лоток неперфорированный (PR16.13816) | Промрукав | Лотки, изготовленные в исполнении HDZ – это изделия с защитным цинковым покрытием, которое нанесено (по ГОСТ 9.307) после механической обработки. Преимуществом системы металлических лотков в исполнении HDZ является коррозионная стойкость, которая увеличивает ресурс эксплуатации изделий. Толщина защитного покрытия варьируется от 40 до 80мкм. Климатическое исполнение изделий УХЛ1, что предусматривает эксплуатацию на открытом воздухе при воздействии солнечного излучения и влияния атмосферных факторов. Температура эксплуатации от -80 до +280°С. | 5629.87 | 5066.88
00-00127840 | Лоток неперфорированный (PR16.13838) | Промрукав | Лотки, изготовленные в исполнение HDZ – это изделия, с защитным цинковым покрытием, которое нанесено (по ГОСТ 9.307) после механической обработки. Преимуществом системы металлических лотков в исполнении HDZ является коррозионная стойкость, которая увеличивает ресурс эксплуатации изделий. Толщина защитного покрытия варьируется от 40 до 80мкм. Климатическое исполнение изделий УХЛ1, что предусматривает эксплуатацию на открытом воздухе при воздействии солнечного излучения и влияния атмосферных факторов. Температура эксплуатации от -80 до +280°С. | 6607.44 | 5946.7
00-00127839 | Лоток неперфорированный (PR16.13880) | Промрукав | Лотки, изготовленные в исполнение HDZ – это изделия, с защитным цинковым покрытием, которое нанесено (по ГОСТ 9.307) после механической обработки. Преимуществом системы металлических лотков в исполнении HDZ является коррозионная стойкость, которая увеличивает ресурс эксплуатации изделий. Толщина защитного покрытия варьируется от 40 до 80мкм. Климатическое исполнение изделий УХЛ1, что предусматривает эксплуатацию на открытом воздухе при воздействии солнечного излучения и влияния атмосферных факторов. Температура эксплуатации от -80 до +280°С. | 6829.83 | 6146.85
00-00127838 | Лоток неперфорированный (PR16.13922) | Промрукав | Лотки, изготовленные в исполнение HDZ – это изделия, с защитным цинковым покрытием, которое нанесено (по ГОСТ 9.307) после механической обработки. Преимуществом системы металлических лотков в исполнении HDZ является коррозионная стойкость, которая увеличивает ресурс эксплуатации изделий. Толщина защитного покрытия варьируется от 40 до 80мкм. Климатическое исполнение изделий УХЛ1, что предусматривает эксплуатацию на открытом воздухе при воздействии солнечного излучения и влияния атмосферных факторов. Температура эксплуатации от -80 до +280°С. | 7333.28 | 6599.95
00-00127837 | Лоток неперфорированный (PR16.13796) | Промрукав | Лотки, изготовленные в исполнение HDZ – это изделия, с защитным цинковым покрытием, которое нанесено (по ГОСТ 9.307) после механической обработки. Преимуществом системы металлических лотков в исполнении HDZ является коррозионная стойкость, которая увеличивает ресурс эксплуатации изделий. Толщина защитного покрытия варьируется от 40 до 80мкм. Климатическое исполнение изделий УХЛ1, что предусматривает эксплуатацию на открытом воздухе при воздействии солнечного излучения и влияния атмосферных факторов. Температура эксплуатации от -80 до +280°С. | 10760.95 | 9684.86
00-00136747 | Лоток неперфорированный (PR16.13943) | Промрукав | Лотки, изготовленные в исполнении HDZ – это изделия с защитным цинковым покрытием, которое нанесено (по ГОСТ 9.307) после механической обработки. Преимуществом системы металлических лотков в исполнении HDZ является коррозионная стойкость, которая увеличивает ресурс эксплуатации изделий. Толщина защитного покрытия варьируется от 40 до 80мкм. Климатическое исполнение изделий УХЛ1, что предусматривает эксплуатацию на открытом воздухе при воздействии солнечного излучения и влияния атмосферных факторов. Температура эксплуатации от -80 до +280°С. | 7080.15 | 6372.14
00-00136746 | Лоток неперфорированный (PR16.13817) | Промрукав | Лотки, изготовленные в исполнении HDZ – это изделия с защитным цинковым покрытием, которое нанесено (по ГОСТ 9.307) после механической обработки. Преимуществом системы металлических лотков в исполнении HDZ является коррозионная стойкость, которая увеличивает ресурс эксплуатации изделий. Толщина защитного покрытия варьируется от 40 до 80мкм. Климатическое исполнение изделий УХЛ1, что предусматривает эксплуатацию на открытом воздухе при воздействии солнечного излучения и влияния атмосферных факторов. Температура эксплуатации от -80 до +280°С. | 9913.5 | 8922.15
00-00127836 | Лоток неперфорированный (PR16.13839) | Промрукав | Лотки, изготовленные в исполнение HDZ – это изделия, с защитным цинковым покрытием, которое нанесено (по ГОСТ 9.307) после механической обработки. Преимуществом системы металлических лотков в исполнении HDZ является коррозионная стойкость, которая увеличивает ресурс эксплуатации изделий. Толщина защитного покрытия варьируется от 40 до 80мкм. Климатическое исполнение изделий УХЛ1, что предусматривает эксплуатацию на открытом воздухе при воздействии солнечного излучения и влияния атмосферных факторов. Температура эксплуатации от -80 до +280°С. | 4026.8 | 3624.12
00-00127835 | Лоток неперфорированный (PR16.13881) | Промрукав | Лотки, изготовленные в исполнение HDZ – это изделия, с защитным цинковым покрытием, которое нанесено (по ГОСТ 9.307) после механической обработки. Преимуществом системы металлических лотков в исполнении HDZ является коррозионная стойкость, которая увеличивает ресурс эксплуатации изделий. Толщина защитного покрытия варьируется от 40 до 80мкм. Климатическое исполнение изделий УХЛ1, что предусматривает эксплуатацию на открытом воздухе при воздействии солнечного излучения и влияния атмосферных факторов. Температура эксплуатации от -80 до +280°С. | 4761.76 | 4285.58
00-00127834 | Лоток неперфорированный (PR16.13923) | Промрукав | Лотки, изготовленные в исполнение HDZ – это изделия, с защитным цинковым покрытием, которое нанесено (по ГОСТ 9.307) после механической обработки. Преимуществом системы металлических лотков в исполнении HDZ является коррозионная стойкость, которая увеличивает ресурс эксплуатации изделий. Толщина защитного покрытия варьируется от 40 до 80мкм. Климатическое исполнение изделий УХЛ1, что предусматривает эксплуатацию на открытом воздухе при воздействии солнечного излучения и влияния атмосферных факторов. Температура эксплуатации от -80 до +280°С. | 5122.3 | 4610.07
00-00127833 | Лоток неперфорированный (PR16.13797) | Промрукав | Лотки, изготовленные в исполнение HDZ – это изделия, с защитным цинковым покрытием, которое нанесено (по ГОСТ 9.307) после механической обработки. Преимуществом системы металлических лотков в исполнении HDZ является коррозионная стойкость, которая увеличивает ресурс эксплуатации изделий. Толщина защитного покрытия варьируется от 40 до 80мкм. Климатическое исполнение изделий УХЛ1, что предусматривает эксплуатацию на открытом воздухе при воздействии солнечного излучения и влияния атмосферных факторов. Температура эксплуатации от -80 до +280°С. | 7850.59 | 7065.53
00-00136745 | Лоток неперфорированный (PR16.13944) | Промрукав | Лотки, изготовленные в исполнении HDZ – это изделия с защитным цинковым покрытием, которое нанесено (по ГОСТ 9.307) после механической обработки. Преимуществом системы металлических лотков в исполнении HDZ является коррозионная стойкость, которая увеличивает ресурс эксплуатации изделий. Толщина защитного покрытия варьируется от 40 до 80мкм. Климатическое исполнение изделий УХЛ1, что предусматривает эксплуатацию на открытом воздухе при воздействии солнечного излучения и влияния атмосферных факторов. Температура эксплуатации от -80 до +280°С. | 4914.84 | 4423.36
00-00136744 | Лоток неперфорированный (PR16.13818) | Промрукав | Лотки, изготовленные в исполнении HDZ – это изделия с защитным цинковым покрытием, которое нанесено (по ГОСТ 9.307) после механической обработки. Преимуществом системы металлических лотков в исполнении HDZ является коррозионная стойкость, которая увеличивает ресурс эксплуатации изделий. Толщина защитного покрытия варьируется от 40 до 80мкм. Климатическое исполнение изделий УХЛ1, что предусматривает эксплуатацию на открытом воздухе при воздействии солнечного излучения и влияния атмосферных факторов. Температура эксплуатации от -80 до +280°С. | 6909.39 | 6218.45
00-00127832 | Лоток неперфорированный (PR16.13840) | Промрукав | Лотки, изготовленные в исполнение HDZ – это изделия, с защитным цинковым покрытием, которое нанесено (по ГОСТ 9.307) после механической обработки. Преимуществом системы металлических лотков в исполнении HDZ является коррозионная стойкость, которая увеличивает ресурс эксплуатации изделий. Толщина защитного покрытия варьируется от 40 до 80мкм. Климатическое исполнение изделий УХЛ1, что предусматривает эксплуатацию на открытом воздухе при воздействии солнечного излучения и влияния атмосферных факторов. Температура эксплуатации от -80 до +280°С. | 4152.08 | 3736.87
00-00127831 | Лоток неперфорированный (PR16.13882) | Промрукав | Лотки, изготовленные в исполнение HDZ – это изделия, с защитным цинковым покрытием, которое нанесено (по ГОСТ 9.307) после механической обработки. Преимуществом системы металлических лотков в исполнении HDZ является коррозионная стойкость, которая увеличивает ресурс эксплуатации изделий. Толщина защитного покрытия варьируется от 40 до 80мкм. Климатическое исполнение изделий УХЛ1, что предусматривает эксплуатацию на открытом воздухе при воздействии солнечного излучения и влияния атмосферных факторов. Температура эксплуатации от -80 до +280°С. | 4910.1 | 4419.09
00-00127830 | Лоток неперфорированный (PR16.13924) | Промрукав | Лотки, изготовленные в исполнение HDZ – это изделия, с защитным цинковым покрытием, которое нанесено (по ГОСТ 9.307) после механической обработки. Преимуществом системы металлических лотков в исполнении HDZ является коррозионная стойкость, которая увеличивает ресурс эксплуатации изделий. Толщина защитного покрытия варьируется от 40 до 80мкм. Климатическое исполнение изделий УХЛ1, что предусматривает эксплуатацию на открытом воздухе при воздействии солнечного излучения и влияния атмосферных факторов. Температура эксплуатации от -80 до +280°С. | 5272.46 | 4745.21
00-00127829 | Лоток неперфорированный (PR16.13798) | Промрукав | Лотки, изготовленные в исполнение HDZ – это изделия, с защитным цинковым покрытием, которое нанесено (по ГОСТ 9.307) после механической обработки. Преимуществом системы металлических лотков в исполнении HDZ является коррозионная стойкость, которая увеличивает ресурс эксплуатации изделий. Толщина защитного покрытия варьируется от 40 до 80мкм. Климатическое исполнение изделий УХЛ1, что предусматривает эксплуатацию на открытом воздухе при воздействии солнечного излучения и влияния атмосферных факторов. Температура эксплуатации от -80 до +280°С. | 8080.73 | 7272.66
00-00136743 | Лоток неперфорированный (PR16.13945) | Промрукав | Лотки, изготовленные в исполнении HDZ – это изделия с защитным цинковым покрытием, которое нанесено (по ГОСТ 9.307) после механической обработки. Преимуществом системы металлических лотков в исполнении HDZ является коррозионная стойкость, которая увеличивает ресурс эксплуатации изделий. Толщина защитного покрытия варьируется от 40 до 80мкм. Климатическое исполнение изделий УХЛ1, что предусматривает эксплуатацию на открытом воздухе при воздействии солнечного излучения и влияния атмосферных факторов. Температура эксплуатации от -80 до +280°С. | 5019.32 | 4517.39
00-00136742 | Лоток неперфорированный (PR16.13819) | Промрукав | Лотки, изготовленные в исполнении HDZ – это изделия с защитным цинковым покрытием, которое нанесено (по ГОСТ 9.307) после механической обработки. Преимуществом системы металлических лотков в исполнении HDZ является коррозионная стойкость, которая увеличивает ресурс эксплуатации изделий. Толщина защитного покрытия варьируется от 40 до 80мкм. Климатическое исполнение изделий УХЛ1, что предусматривает эксплуатацию на открытом воздухе при воздействии солнечного излучения и влияния атмосферных факторов. Температура эксплуатации от -80 до +280°С. | 7078.65 | 6370.79
00-00127828 | Лоток неперфорированный (PR16.13841) | Промрукав | Лотки, изготовленные в исполнение HDZ – это изделия, с защитным цинковым покрытием, которое нанесено (по ГОСТ 9.307) после механической обработки. Преимуществом системы металлических лотков в исполнении HDZ является коррозионная стойкость, которая увеличивает ресурс эксплуатации изделий. Толщина защитного покрытия варьируется от 40 до 80мкм. Климатическое исполнение изделий УХЛ1, что предусматривает эксплуатацию на открытом воздухе при воздействии солнечного излучения и влияния атмосферных факторов. Температура эксплуатации от -80 до +280°С. | 7466.77 | 6720.09
00-00127827 | Лоток неперфорированный (PR16.13883) | Промрукав | Лотки, изготовленные в исполнение HDZ – это изделия, с защитным цинковым покрытием, которое нанесено (по ГОСТ 9.307) после механической обработки. Преимуществом системы металлических лотков в исполнении HDZ является коррозионная стойкость, которая увеличивает ресурс эксплуатации изделий. Толщина защитного покрытия варьируется от 40 до 80мкм. Климатическое исполнение изделий УХЛ1, что предусматривает эксплуатацию на открытом воздухе при воздействии солнечного излучения и влияния атмосферных факторов. Температура эксплуатации от -80 до +280°С. | 7685.73 | 6917.16
00-00127826 | Лоток неперфорированный (PR16.13925) | Промрукав | Лотки, изготовленные в исполнение HDZ – это изделия, с защитным цинковым покрытием, которое нанесено (по ГОСТ 9.307) после механической обработки. Преимуществом системы металлических лотков в исполнении HDZ является коррозионная стойкость, которая увеличивает ресурс эксплуатации изделий. Толщина защитного покрытия варьируется от 40 до 80мкм. Климатическое исполнение изделий УХЛ1, что предусматривает эксплуатацию на открытом воздухе при воздействии солнечного излучения и влияния атмосферных факторов. Температура эксплуатации от -80 до +280°С. | 8255.38 | 7429.84
00-00127825 | Лоток неперфорированный (PR16.13799) | Промрукав | Лотки, изготовленные в исполнение HDZ – это изделия, с защитным цинковым покрытием, которое нанесено (по ГОСТ 9.307) после механической обработки. Преимуществом системы металлических лотков в исполнении HDZ является коррозионная стойкость, которая увеличивает ресурс эксплуатации изделий. Толщина защитного покрытия варьируется от 40 до 80мкм. Климатическое исполнение изделий УХЛ1, что предусматривает эксплуатацию на открытом воздухе при воздействии солнечного излучения и влияния атмосферных факторов. Температура эксплуатации от -80 до +280°С. | 12652.42 | 11387.18
00-00136741 | Лоток неперфорированный (PR16.13946) | Промрукав | Лотки, изготовленные в исполнении HDZ – это изделия с защитным цинковым покрытием, которое нанесено (по ГОСТ 9.307) после механической обработки. Преимуществом системы металлических лотков в исполнении HDZ является коррозионная стойкость, которая увеличивает ресурс эксплуатации изделий. Толщина защитного покрытия варьируется от 40 до 80мкм. Климатическое исполнение изделий УХЛ1, что предусматривает эксплуатацию на открытом воздухе при воздействии солнечного излучения и влияния атмосферных факторов. Температура эксплуатации от -80 до +280°С | 7934.62 | 7141.16
00-00136740 | Лоток неперфорированный (PR16.13820) | Промрукав | Лоток неперфорированный Профи HDZ 500х100х6000 (2,0 мм) (12 м/уп) Промрукав | 11111.11 | 10000
00-00127824 | Лоток неперфорированный (PR16.13842) | Промрукав | Лотки, изготовленные в исполнение HDZ – это изделия, с защитным цинковым покрытием, которое нанесено (по ГОСТ 9.307) после механической обработки. Преимуществом системы металлических лотков в исполнении HDZ является коррозионная стойкость, которая увеличивает ресурс эксплуатации изделий. Толщина защитного покрытия варьируется от 40 до 80мкм. Климатическое исполнение изделий УХЛ1, что предусматривает эксплуатацию на открытом воздухе при воздействии солнечного излучения и влияния атмосферных факторов. Температура эксплуатации от -80 до +280°С. | 5738.27 | 5164.44
00-00127823 | Лоток неперфорированный (PR16.13884) | Промрукав | Лотки, изготовленные в исполнение HDZ – это изделия, с защитным цинковым покрытием, которое нанесено (по ГОСТ 9.307) после механической обработки. Преимуществом системы металлических лотков в исполнении HDZ является коррозионная стойкость, которая увеличивает ресурс эксплуатации изделий. Толщина защитного покрытия варьируется от 40 до 80мкм. Климатическое исполнение изделий УХЛ1, что предусматривает эксплуатацию на открытом воздухе при воздействии солнечного излучения и влияния атмосферных факторов. Температура эксплуатации от -80 до +280°С. | 5900.38 | 5310.34
00-00127822 | Лоток неперфорированный (PR16.13926) | Промрукав | Лотки, изготовленные в исполнение HDZ – это изделия, с защитным цинковым покрытием, которое нанесено (по ГОСТ 9.307) после механической обработки. Преимуществом системы металлических лотков в исполнении HDZ является коррозионная стойкость, которая увеличивает ресурс эксплуатации изделий. Толщина защитного покрытия варьируется от 40 до 80мкм. Климатическое исполнение изделий УХЛ1, что предусматривает эксплуатацию на открытом воздухе при воздействии солнечного излучения и влияния атмосферных факторов. Температура эксплуатации от -80 до +280°С. | 6342.27 | 5708.04
00-00127821 | Лоток неперфорированный (PR16.13800) | Промрукав | Лотки, изготовленные в исполнение HDZ – это изделия, с защитным цинковым покрытием, которое нанесено (по ГОСТ 9.307) после механической обработки. Преимуществом системы металлических лотков в исполнении HDZ является коррозионная стойкость, которая увеличивает ресурс эксплуатации изделий. Толщина защитного покрытия варьируется от 40 до 80мкм. Климатическое исполнение изделий УХЛ1, что предусматривает эксплуатацию на открытом воздухе при воздействии солнечного излучения и влияния атмосферных факторов. Температура эксплуатации от -80 до +280°С. | 9720.3 | 8748.27
00-00136739 | Лоток неперфорированный (PR16.13947) | Промрукав | Лоток неперфорированный Профи HDZ 500х50х6000 (1,5 мм) (12 м/уп) Промрукав | 6128.17 | 5515.35
00-00136738 | Лоток неперфорированный (PR16.13821) | Промрукав | Лоток неперфорированный Профи HDZ 500х50х6000 (2,0 мм) (12 м/уп) Промрукав | 8579.24 | 7721.32
00-00127820 | Лоток неперфорированный (PR16.13843) | Промрукав | Лотки, изготовленные в исполнение HDZ – это изделия, с защитным цинковым покрытием, которое нанесено (по ГОСТ 9.307) после механической обработки. Преимуществом системы металлических лотков в исполнении HDZ является коррозионная стойкость, которая увеличивает ресурс эксплуатации изделий. Толщина защитного покрытия варьируется от 40 до 80мкм. Климатическое исполнение изделий УХЛ1, что предусматривает эксплуатацию на открытом воздухе при воздействии солнечного излучения и влияния атмосферных факторов. Температура эксплуатации от -80 до +280°С. | 6155.07 | 5539.56
00-00127819 | Лоток неперфорированный (PR16.13885) | Промрукав | Лотки, изготовленные в исполнение HDZ – это изделия, с защитным цинковым покрытием, которое нанесено (по ГОСТ 9.307) после механической обработки. Преимуществом системы металлических лотков в исполнении HDZ является коррозионная стойкость, которая увеличивает ресурс эксплуатации изделий. Толщина защитного покрытия варьируется от 40 до 80мкм. Климатическое исполнение изделий УХЛ1, что предусматривает эксплуатацию на открытом воздухе при воздействии солнечного излучения и влияния атмосферных факторов. Температура эксплуатации от -80 до +280°С. | 6328.91 | 5696.02
00-00127818 | Лоток неперфорированный (PR16.13927) | Промрукав | Лотки, изготовленные в исполнение HDZ – это изделия, с защитным цинковым покрытием, которое нанесено (по ГОСТ 9.307) после механической обработки. Преимуществом системы металлических лотков в исполнении HDZ является коррозионная стойкость, которая увеличивает ресурс эксплуатации изделий. Толщина защитного покрытия варьируется от 40 до 80мкм. Климатическое исполнение изделий УХЛ1, что предусматривает эксплуатацию на открытом воздухе при воздействии солнечного излучения и влияния атмосферных факторов. Температура эксплуатации от -80 до +280°С. | 6804.63 | 6124.17
00-00127817 | Лоток неперфорированный (PR16.13801) | Промрукав | Лотки, изготовленные в исполнение HDZ – это изделия, с защитным цинковым покрытием, которое нанесено (по ГОСТ 9.307) после механической обработки. Преимуществом системы металлических лотков в исполнении HDZ является коррозионная стойкость, которая увеличивает ресурс эксплуатации изделий. Толщина защитного покрытия варьируется от 40 до 80мкм. Климатическое исполнение изделий УХЛ1, что предусматривает эксплуатацию на открытом воздухе при воздействии солнечного излучения и влияния атмосферных факторов. Температура эксплуатации от -80 до +280°С. | 10428.94 | 9386.05
00-00136737 | Лоток неперфорированный (PR16.13948) | Промрукав | Лотки, изготовленные в исполнении HDZ – это изделия с защитным цинковым покрытием, которое нанесено (по ГОСТ 9.307) после механической обработки. Преимуществом системы металлических лотков в исполнении HDZ является коррозионная стойкость, которая увеличивает ресурс эксплуатации изделий. Толщина защитного покрытия варьируется от 40 до 80мкм. Климатическое исполнение изделий УХЛ1, что предусматривает эксплуатацию на открытом воздухе при воздействии солнечного излучения и влияния атмосферных факторов. Температура эксплуатации от -80 до +280°С. | 6568.02 | 5911.22
00-00136736 | Лоток неперфорированный (PR16.13822) | Промрукав | Лоток неперфорированный Профи HDZ 500х80х6000 (2,0 мм) (12 м/уп) Промрукав | 9148.52 | 8233.67
00-00127816 | Лоток неперфорированный (PR16.13844) | Промрукав | Лотки, изготовленные в исполнение HDZ – это изделия, с защитным цинковым покрытием, которое нанесено (по ГОСТ 9.307) после механической обработки. Преимуществом системы металлических лотков в исполнении HDZ является коррозионная стойкость, которая увеличивает ресурс эксплуатации изделий. Толщина защитного покрытия варьируется от 40 до 80мкм. Климатическое исполнение изделий УХЛ1, что предусматривает эксплуатацию на открытом воздухе при воздействии солнечного излучения и влияния атмосферных факторов. Температура эксплуатации от -80 до +280°С. | 9629.37 | 8666.43
00-00127815 | Лоток неперфорированный (PR16.13886) | Промрукав | Лотки, изготовленные в исполнение HDZ – это изделия, с защитным цинковым покрытием, которое нанесено (по ГОСТ 9.307) после механической обработки. Преимуществом системы металлических лотков в исполнении HDZ является коррозионная стойкость, которая увеличивает ресурс эксплуатации изделий. Толщина защитного покрытия варьируется от 40 до 80мкм. Климатическое исполнение изделий УХЛ1, что предусматривает эксплуатацию на открытом воздухе при воздействии солнечного излучения и влияния атмосферных факторов. Температура эксплуатации от -80 до +280°С. | 9998.26 | 8998.43
00-00127814 | Лоток неперфорированный (PR16.13928) | Промрукав | Лотки, изготовленные в исполнение HDZ – это изделия, с защитным цинковым покрытием, которое нанесено (по ГОСТ 9.307) после механической обработки. Преимуществом системы металлических лотков в исполнении HDZ является коррозионная стойкость, которая увеличивает ресурс эксплуатации изделий. Толщина защитного покрытия варьируется от 40 до 80мкм. Климатическое исполнение изделий УХЛ1, что предусматривает эксплуатацию на открытом воздухе при воздействии солнечного излучения и влияния атмосферных факторов. Температура эксплуатации от -80 до +280°С. | 10355.89 | 9320.3
00-00127813 | Лоток неперфорированный (PR16.13802) | Промрукав | Лотки, изготовленные в исполнение HDZ – это изделия, с защитным цинковым покрытием, которое нанесено (по ГОСТ 9.307) после механической обработки. Преимуществом системы металлических лотков в исполнении HDZ является коррозионная стойкость, которая увеличивает ресурс эксплуатации изделий. Толщина защитного покрытия варьируется от 40 до 80мкм. Климатическое исполнение изделий УХЛ1, что предусматривает эксплуатацию на открытом воздухе при воздействии солнечного излучения и влияния атмосферных факторов. Температура эксплуатации от -80 до +280°С. | 14536.86 | 13083.17
00-00136735 | Лоток неперфорированный (PR16.13949) | Промрукав | Лоток неперфорированный Профи HDZ 600х100х6000 (1,5 мм) (12 м/уп) Промрукав | 9522.29 | 8570.06
00-00136734 | Лоток неперфорированный (PR16.13823) | Промрукав | Лотки, изготовленные в исполнении HDZ – это изделия с защитным цинковым покрытием, которое нанесено (по ГОСТ 9.307) после механической обработки. Преимуществом системы металлических лотков в исполнении HDZ является коррозионная стойкость, которая увеличивает ресурс эксплуатации изделий. Толщина защитного покрытия варьируется от 40 до 80мкм. Климатическое исполнение изделий УХЛ1, что предусматривает эксплуатацию на открытом воздухе при воздействии солнечного излучения и влияния атмосферных факторов. Температура эксплуатации от -80 до +280°С. | 13352.18 | 12016.96
00-00127812 | Лоток неперфорированный (PR16.13845) | Промрукав | Лотки, изготовленные в исполнение HDZ – это изделия, с защитным цинковым покрытием, которое нанесено (по ГОСТ 9.307) после механической обработки. Преимуществом системы металлических лотков в исполнении HDZ является коррозионная стойкость, которая увеличивает ресурс эксплуатации изделий. Толщина защитного покрытия варьируется от 40 до 80мкм. Климатическое исполнение изделий УХЛ1, что предусматривает эксплуатацию на открытом воздухе при воздействии солнечного излучения и влияния атмосферных факторов. Температура эксплуатации от -80 до +280°С. | 6823 | 6140.7
00-00127811 | Лоток неперфорированный (PR16.13887) | Промрукав | Лотки, изготовленные в исполнение HDZ – это изделия, с защитным цинковым покрытием, которое нанесено (по ГОСТ 9.307) после механической обработки. Преимуществом системы металлических лотков в исполнении HDZ является коррозионная стойкость, которая увеличивает ресурс эксплуатации изделий. Толщина защитного покрытия варьируется от 40 до 80мкм. Климатическое исполнение изделий УХЛ1, что предусматривает эксплуатацию на открытом воздухе при воздействии солнечного излучения и влияния атмосферных факторов. Температура эксплуатации от -80 до +280°С. | 7257.61 | 6531.85
00-00127810 | Лоток неперфорированный (PR16.13929) | Промрукав | Лотки, изготовленные в исполнение HDZ – это изделия, с защитным цинковым покрытием, которое нанесено (по ГОСТ 9.307) после механической обработки. Преимуществом системы металлических лотков в исполнении HDZ является коррозионная стойкость, которая увеличивает ресурс эксплуатации изделий. Толщина защитного покрытия варьируется от 40 до 80мкм. Климатическое исполнение изделий УХЛ1, что предусматривает эксплуатацию на открытом воздухе при воздействии солнечного излучения и влияния атмосферных факторов. Температура эксплуатации от -80 до +280°С. | 7610.67 | 6849.6
00-00127809 | Лоток неперфорированный (PR16.13803) | Промрукав | Лотки, изготовленные в исполнение HDZ – это изделия, с защитным цинковым покрытием, которое нанесено (по ГОСТ 9.307) после механической обработки. Преимуществом системы металлических лотков в исполнении HDZ является коррозионная стойкость, которая увеличивает ресурс эксплуатации изделий. Толщина защитного покрытия варьируется от 40 до 80мкм. Климатическое исполнение изделий УХЛ1, что предусматривает эксплуатацию на открытом воздухе при воздействии солнечного излучения и влияния атмосферных факторов. Температура эксплуатации от -80 до +280°С. | 11664.35 | 10497.92
00-00136733 | Лоток неперфорированный (PR16.13950) | Промрукав | Лотки, изготовленные в исполнении HDZ – это изделия с защитным цинковым покрытием, которое нанесено (по ГОСТ 9.307) после механической обработки. Преимуществом системы металлических лотков в исполнении HDZ является коррозионная стойкость, которая увеличивает ресурс эксплуатации изделий. Толщина защитного покрытия варьируется от 40 до 80мкм. Климатическое исполнение изделий УХЛ1, что предусматривает эксплуатацию на открытом воздухе при воздействии солнечного излучения и влияния атмосферных факторов. Температура эксплуатации от -80 до +280°С. | 7353.61 | 6618.25
00-00136732 | Лоток неперфорированный (PR16.13824) | Промрукав | Лотки, изготовленные в исполнении HDZ – это изделия с защитным цинковым покрытием, которое нанесено (по ГОСТ 9.307) после механической обработки. Преимуществом системы металлических лотков в исполнении HDZ является коррозионная стойкость, которая увеличивает ресурс эксплуатации изделий. Толщина защитного покрытия варьируется от 40 до 80мкм. Климатическое исполнение изделий УХЛ1, что предусматривает эксплуатацию на открытом воздухе при воздействии солнечного излучения и влияния атмосферных факторов. Температура эксплуатации от -80 до +280°С. | 10226.15 | 9203.54
00-00127808 | Лоток неперфорированный (PR16.13846) | Промрукав | Лотки, изготовленные в исполнение HDZ – это изделия, с защитным цинковым покрытием, которое нанесено (по ГОСТ 9.307) после механической обработки. Преимуществом системы металлических лотков в исполнении HDZ является коррозионная стойкость, которая увеличивает ресурс эксплуатации изделий. Толщина защитного покрытия варьируется от 40 до 80мкм. Климатическое исполнение изделий УХЛ1, что предусматривает эксплуатацию на открытом воздухе при воздействии солнечного излучения и влияния атмосферных факторов. Температура эксплуатации от -80 до +280°С. | 8001.8 | 7201.62
00-00127807 | Лоток неперфорированный (PR16.13888) | Промрукав | Лотки, изготовленные в исполнение HDZ – это изделия, с защитным цинковым покрытием, которое нанесено (по ГОСТ 9.307) после механической обработки. Преимуществом системы металлических лотков в исполнении HDZ является коррозионная стойкость, которая увеличивает ресурс эксплуатации изделий. Толщина защитного покрытия варьируется от 40 до 80мкм. Климатическое исполнение изделий УХЛ1, что предусматривает эксплуатацию на открытом воздухе при воздействии солнечного излучения и влияния атмосферных факторов. Температура эксплуатации от -80 до +280°С. | 8227.8 | 7405.02
00-00127806 | Лоток неперфорированный (PR16.13930) | Промрукав | Лотки, изготовленные в исполнение HDZ – это изделия, с защитным цинковым покрытием, которое нанесено (по ГОСТ 9.307) после механической обработки. Преимуществом системы металлических лотков в исполнении HDZ является коррозионная стойкость, которая увеличивает ресурс эксплуатации изделий. Толщина защитного покрытия варьируется от 40 до 80мкм. Климатическое исполнение изделий УХЛ1, что предусматривает эксплуатацию на открытом воздухе при воздействии солнечного излучения и влияния атмосферных факторов. Температура эксплуатации от -80 до +280°С. | 8544.56 | 7690.1
00-00127805 | Лоток неперфорированный (PR16.13804) | Промрукав | Лотки, изготовленные в исполнение HDZ – это изделия, с защитным цинковым покрытием, которое нанесено (по ГОСТ 9.307) после механической обработки. Преимуществом системы металлических лотков в исполнении HDZ является коррозионная стойкость, которая увеличивает ресурс эксплуатации изделий. Толщина защитного покрытия варьируется от 40 до 80мкм. Климатическое исполнение изделий УХЛ1, что предусматривает эксплуатацию на открытом воздухе при воздействии солнечного излучения и влияния атмосферных факторов. Температура эксплуатации от -80 до +280°С. | 12514.72 | 11263.25
00-00136731 | Лоток неперфорированный (PR16.13951) | Промрукав | Лотки, изготовленные в исполнении HDZ – это изделия с защитным цинковым покрытием, которое нанесено (по ГОСТ 9.307) после механической обработки. Преимуществом системы металлических лотков в исполнении HDZ является коррозионная стойкость, которая увеличивает ресурс эксплуатации изделий. Толщина защитного покрытия варьируется от 40 до 80мкм. Климатическое исполнение изделий УХЛ1, что предусматривает эксплуатацию на открытом воздухе при воздействии солнечного излучения и влияния атмосферных факторов. Температура эксплуатации от -80 до +280°С. | 8222.67 | 7400.4
00-00136730 | Лоток неперфорированный (PR16.13825) | Промрукав | Лоток неперфорированный Профи HDZ 600х80х6000 (2,0 мм) (12 м/уп) Промрукав | 11064.59 | 9958.13
00-00127804 | Лоток неперфорированный (PR16.13994) | Промрукав | Лотки в исполнении AISI 304 – это изделия, изготовленные из нержавеющей марки стали (аналог 08Х18Н10), обладающей высокой коррозионной стойкостью к агрессивным средам, износостойкостью и высокими прочностями показателями, что позволяет применять изделия: в пищевой, фармацевтической, химической, металлургической и других отраслях промышленности. Климатическое исполнение изделий В1 предусматривает эксплуатацию на открытом воздухе при воздействии солнечного излучения и любых атмосферных факторов. Материал изготовления (AISI 304) также предусматривает эксплуатацию в агрессивных средах. Температура эксплуатации от -150 до +600°С (при наличии агрессивных сред до +300ºС). | 5444.34 | 4899.91
00-00127803 | Лоток неперфорированный (PR16.14036) | Промрукав | Лотки в исполнении AISI 304 – это изделия, изготовленные из нержавеющей марки стали (аналог 08Х18Н10), обладающей высокой коррозионной стойкостью к агрессивным средам, износостойкостью и высокими прочностями показателями, что позволяет применять изделия: в пищевой, фармацевтической, химической, металлургической и других отраслях промышленности. Климатическое исполнение изделий В1 предусматривает эксплуатацию на открытом воздухе при воздействии солнечного излучения и любых атмосферных факторов. Материал изготовления (AISI 304) также предусматривает эксплуатацию в агрессивных средах. Температура эксплуатации от -150 до +600°С (при наличии агрессивных сред до +300ºС). | 6323.94 | 5691.55
00-00127802 | Лоток неперфорированный (PR16.13952) | Промрукав | Лотки в исполнении AISI 304 – это изделия, изготовленные из нержавеющей марки стали (аналог 08Х18Н10), обладающей высокой коррозионной стойкостью к агрессивным средам, износостойкостью и высокими прочностями показателями, что позволяет применять изделия: в пищевой, фармацевтической, химической, металлургической и других отраслях промышленности. Климатическое исполнение изделий В1 предусматривает эксплуатацию на открытом воздухе при воздействии солнечного излучения и любых атмосферных факторов. Материал изготовления (AISI 304) также предусматривает эксплуатацию в агрессивных средах. Температура эксплуатации от -150 до +600°С (при наличии агрессивных сред до +300ºС). | 7610.92 | 6849.83
00-00127801 | Лоток неперфорированный (PR16.14078) | Промрукав | Лотки в исполнении AISI 304 – это изделия, изготовленные из нержавеющей марки стали (аналог 08Х18Н10), обладающей высокой коррозионной стойкостью к агрессивным средам, износостойкостью и высокими прочностями показателями, что позволяет применять изделия: в пищевой, фармацевтической, химической, металлургической и других отраслях промышленности. Климатическое исполнение изделий В1 предусматривает эксплуатацию на открытом воздухе при воздействии солнечного излучения и любых атмосферных факторов. Материал изготовления (AISI 304) также предусматривает эксплуатацию в агрессивных средах. Температура эксплуатации от -150 до +600°С (при наличии агрессивных сред до +300ºС). | 9894.19 | 8904.77
00-00127800 | Лоток неперфорированный (PR16.14015) | Промрукав | Лотки в исполнении AISI 304 – это изделия, изготовленные из нержавеющей марки стали (аналог 08Х18Н10), обладающей высокой коррозионной стойкостью к агрессивным средам, износостойкостью и высокими прочностями показателями, что позволяет применять изделия: в пищевой, фармацевтической, химической, металлургической и других отраслях промышленности. Климатическое исполнение изделий В1 предусматривает эксплуатацию на открытом воздухе при воздействии солнечного излучения и любых атмосферных факторов. Материал изготовления (AISI 304) также предусматривает эксплуатацию в агрессивных средах. Температура эксплуатации от -150 до +600°С (при наличии агрессивных сред до +300ºС). | 5444.34 | 4899.91
00-00127799 | Лоток неперфорированный (PR16.14057) | Промрукав | Лотки в исполнении AISI 304 – это изделия, изготовленные из нержавеющей марки стали (аналог 08Х18Н10), обладающей высокой коррозионной стойкостью к агрессивным средам, износостойкостью и высокими прочностями показателями, что позволяет применять изделия: в пищевой, фармацевтической, химической, металлургической и других отраслях промышленности. Климатическое исполнение изделий В1 предусматривает эксплуатацию на открытом воздухе при воздействии солнечного излучения и любых атмосферных факторов. Материал изготовления (AISI 304) также предусматривает эксплуатацию в агрессивных средах. Температура эксплуатации от -150 до +600°С (при наличии агрессивных сред до +300ºС). | 6323.94 | 5691.55
00-00127798 | Лоток неперфорированный (PR16.13973) | Промрукав | Лотки в исполнении AISI 304 – это изделия, изготовленные из нержавеющей марки стали (аналог 08Х18Н10), обладающей высокой коррозионной стойкостью к агрессивным средам, износостойкостью и высокими прочностями показателями, что позволяет применять изделия: в пищевой, фармацевтической, химической, металлургической и других отраслях промышленности. Климатическое исполнение изделий В1 предусматривает эксплуатацию на открытом воздухе при воздействии солнечного излучения и любых атмосферных факторов. Материал изготовления (AISI 304) также предусматривает эксплуатацию в агрессивных средах. Температура эксплуатации от -150 до +600°С (при наличии агрессивных сред до +300ºС). | 7610.92 | 6849.83
00-00127797 | Лоток неперфорированный (PR16.14099) | Промрукав | Лотки в исполнении AISI 304 – это изделия, изготовленные из нержавеющей марки стали (аналог 08Х18Н10), обладающей высокой коррозионной стойкостью к агрессивным средам, износостойкостью и высокими прочностями показателями, что позволяет применять изделия: в пищевой, фармацевтической, химической, металлургической и других отраслях промышленности. Климатическое исполнение изделий В1 предусматривает эксплуатацию на открытом воздухе при воздействии солнечного излучения и любых атмосферных факторов. Материал изготовления (AISI 304) также предусматривает эксплуатацию в агрессивных средах. Температура эксплуатации от -150 до +600°С (при наличии агрессивных сред до +300ºС). | 9894.19 | 8904.77
00-00127796 | Лоток неперфорированный (PR16.13995) | Промрукав | Лотки в исполнении AISI 304 – это изделия, изготовленные из нержавеющей марки стали (аналог 08Х18Н10), обладающей высокой коррозионной стойкостью к агрессивным средам, износостойкостью и высокими прочностями показателями, что позволяет применять изделия: в пищевой, фармацевтической, химической, металлургической и других отраслях промышленности. Климатическое исполнение изделий В1 предусматривает эксплуатацию на открытом воздухе при воздействии солнечного излучения и любых атмосферных факторов. Материал изготовления (AISI 304) также предусматривает эксплуатацию в агрессивных средах. Температура эксплуатации от -150 до +600°С (при наличии агрессивных сред до +300ºС). | 3853.66 | 3468.29
00-00127795 | Лоток неперфорированный (PR16.14037) | Промрукав | Лотки в исполнении AISI 304 – это изделия, изготовленные из нержавеющей марки стали (аналог 08Х18Н10), обладающей высокой коррозионной стойкостью к агрессивным средам, износостойкостью и высокими прочностями показателями, что позволяет применять изделия: в пищевой, фармацевтической, химической, металлургической и других отраслях промышленности. Климатическое исполнение изделий В1 предусматривает эксплуатацию на открытом воздухе при воздействии солнечного излучения и любых атмосферных факторов. Материал изготовления (AISI 304) также предусматривает эксплуатацию в агрессивных средах. Температура эксплуатации от -150 до +600°С (при наличии агрессивных сред до +300ºС). | 4482.85 | 4034.57
00-00127794 | Лоток неперфорированный (PR16.13953) | Промрукав | Лотки в исполнении AISI 304 – это изделия, изготовленные из нержавеющей марки стали (аналог 08Х18Н10), обладающей высокой коррозионной стойкостью к агрессивным средам, износостойкостью и высокими прочностями показателями, что позволяет применять изделия: в пищевой, фармацевтической, химической, металлургической и других отраслях промышленности. Климатическое исполнение изделий В1 предусматривает эксплуатацию на открытом воздухе при воздействии солнечного излучения и любых атмосферных факторов. Материал изготовления (AISI 304) также предусматривает эксплуатацию в агрессивных средах. Температура эксплуатации от -150 до +600°С (при наличии агрессивных сред до +300ºС). | 5390.51 | 4851.46
00-00127793 | Лоток неперфорированный (PR16.14079) | Промрукав | Лотки в исполнении AISI 304 – это изделия, изготовленные из нержавеющей марки стали (аналог 08Х18Н10), обладающей высокой коррозионной стойкостью к агрессивным средам, износостойкостью и высокими прочностями показателями, что позволяет применять изделия: в пищевой, фармацевтической, химической, металлургической и других отраслях промышленности. Климатическое исполнение изделий В1 предусматривает эксплуатацию на открытом воздухе при воздействии солнечного излучения и любых атмосферных факторов. Материал изготовления (AISI 304) также предусматривает эксплуатацию в агрессивных средах. Температура эксплуатации от -150 до +600°С (при наличии агрессивных сред до +300ºС). | 7007.67 | 6306.9
00-00127792 | Лоток неперфорированный (PR16.14016) | Промрукав | Лотки в исполнении AISI 304 – это изделия, изготовленные из нержавеющей марки стали (аналог 08Х18Н10), обладающей высокой коррозионной стойкостью к агрессивным средам, износостойкостью и высокими прочностями показателями, что позволяет применять изделия: в пищевой, фармацевтической, химической, металлургической и других отраслях промышленности. Климатическое исполнение изделий В1 предусматривает эксплуатацию на открытом воздухе при воздействии солнечного излучения и любых атмосферных факторов. Материал изготовления (AISI 304) также предусматривает эксплуатацию в агрессивных средах. Температура эксплуатации от -150 до +600°С (при наличии агрессивных сред до +300ºС). | 3853.66 | 3468.29
00-00127791 | Лоток неперфорированный (PR16.14058) | Промрукав | Лотки в исполнении AISI 304 – это изделия, изготовленные из нержавеющей марки стали (аналог 08Х18Н10), обладающей высокой коррозионной стойкостью к агрессивным средам, износостойкостью и высокими прочностями показателями, что позволяет применять изделия: в пищевой, фармацевтической, химической, металлургической и других отраслях промышленности. Климатическое исполнение изделий В1 предусматривает эксплуатацию на открытом воздухе при воздействии солнечного излучения и любых атмосферных факторов. Материал изготовления (AISI 304) также предусматривает эксплуатацию в агрессивных средах. Температура эксплуатации от -150 до +600°С (при наличии агрессивных сред до +300ºС). | 4482.85 | 4034.57
00-00127790 | Лоток неперфорированный (PR16.13974) | Промрукав | Лотки в исполнении AISI 304 – это изделия, изготовленные из нержавеющей марки стали (аналог 08Х18Н10), обладающей высокой коррозионной стойкостью к агрессивным средам, износостойкостью и высокими прочностями показателями, что позволяет применять изделия: в пищевой, фармацевтической, химической, металлургической и других отраслях промышленности. Климатическое исполнение изделий В1 предусматривает эксплуатацию на открытом воздухе при воздействии солнечного излучения и любых атмосферных факторов. Материал изготовления (AISI 304) также предусматривает эксплуатацию в агрессивных средах. Температура эксплуатации от -150 до +600°С (при наличии агрессивных сред до +300ºС). | 5390.51 | 4851.46
00-00127789 | Лоток неперфорированный (PR16.14100) | Промрукав | Лотки в исполнении AISI 304 – это изделия, изготовленные из нержавеющей марки стали (аналог 08Х18Н10), обладающей высокой коррозионной стойкостью к агрессивным средам, износостойкостью и высокими прочностями показателями, что позволяет применять изделия: в пищевой, фармацевтической, химической, металлургической и других отраслях промышленности. Климатическое исполнение изделий В1 предусматривает эксплуатацию на открытом воздухе при воздействии солнечного излучения и любых атмосферных факторов. Материал изготовления (AISI 304) также предусматривает эксплуатацию в агрессивных средах. Температура эксплуатации от -150 до +600°С (при наличии агрессивных сред до +300ºС). | 7007.67 | 6306.9
00-00127788 | Лоток неперфорированный (PR16.13996) | Промрукав | Лотки в исполнении AISI 304 – это изделия, изготовленные из нержавеющей марки стали (аналог 08Х18Н10), обладающей высокой коррозионной стойкостью к агрессивным средам, износостойкостью и высокими прочностями показателями, что позволяет применять изделия: в пищевой, фармацевтической, химической, металлургической и других отраслях промышленности. Климатическое исполнение изделий В1 предусматривает эксплуатацию на открытом воздухе при воздействии солнечного излучения и любых атмосферных факторов. Материал изготовления (AISI 304) также предусматривает эксплуатацию в агрессивных средах. Температура эксплуатации от -150 до +600°С (при наличии агрессивных сред до +300ºС). | 5072.61 | 4565.35
00-00127787 | Лоток неперфорированный (PR16.14038) | Промрукав | Лотки в исполнении AISI 304 – это изделия, изготовленные из нержавеющей марки стали (аналог 08Х18Н10), обладающей высокой коррозионной стойкостью к агрессивным средам, износостойкостью и высокими прочностями показателями, что позволяет применять изделия: в пищевой, фармацевтической, химической, металлургической и других отраслях промышленности. Климатическое исполнение изделий В1 предусматривает эксплуатацию на открытом воздухе при воздействии солнечного излучения и любых атмосферных факторов. Материал изготовления (AISI 304) также предусматривает эксплуатацию в агрессивных средах. Температура эксплуатации от -150 до +600°С (при наличии агрессивных сред до +300ºС). | 5873.32 | 5285.99
00-00127786 | Лоток неперфорированный (PR16.13954) | Промрукав | Лотки в исполнении AISI 304 – это изделия, изготовленные из нержавеющей марки стали (аналог 08Х18Н10), обладающей высокой коррозионной стойкостью к агрессивным средам, износостойкостью и высокими прочностями показателями, что позволяет применять изделия: в пищевой, фармацевтической, химической, металлургической и других отраслях промышленности. Климатическое исполнение изделий В1 предусматривает эксплуатацию на открытом воздухе при воздействии солнечного излучения и любых атмосферных факторов. Материал изготовления (AISI 304) также предусматривает эксплуатацию в агрессивных средах. Температура эксплуатации от -150 до +600°С (при наличии агрессивных сред до +300ºС). | 7041.54 | 6337.39
00-00127785 | Лоток неперфорированный (PR16.14080) | Промрукав | Лотки в исполнении AISI 304 – это изделия, изготовленные из нержавеющей марки стали (аналог 08Х18Н10), обладающей высокой коррозионной стойкостью к агрессивным средам, износостойкостью и высокими прочностями показателями, что позволяет применять изделия: в пищевой, фармацевтической, химической, металлургической и других отраслях промышленности. Климатическое исполнение изделий В1 предусматривает эксплуатацию на открытом воздухе при воздействии солнечного излучения и любых атмосферных факторов. Материал изготовления (AISI 304) также предусматривает эксплуатацию в агрессивных средах. Температура эксплуатации от -150 до +600°С (при наличии агрессивных сред до +300ºС). | 9154 | 8238.6
00-00127784 | Лоток неперфорированный (PR16.14017) | Промрукав | Лотки в исполнении AISI 304 – это изделия, изготовленные из нержавеющей марки стали (аналог 08Х18Н10), обладающей высокой коррозионной стойкостью к агрессивным средам, износостойкостью и высокими прочностями показателями, что позволяет применять изделия: в пищевой, фармацевтической, химической, металлургической и других отраслях промышленности. Климатическое исполнение изделий В1 предусматривает эксплуатацию на открытом воздухе при воздействии солнечного излучения и любых атмосферных факторов. Материал изготовления (AISI 304) также предусматривает эксплуатацию в агрессивных средах. Температура эксплуатации от -150 до +600°С (при наличии агрессивных сред до +300ºС). | 5072.61 | 4565.35
00-00127783 | Лоток неперфорированный (PR16.14059) | Промрукав | Лотки в исполнении AISI 304 – это изделия, изготовленные из нержавеющей марки стали (аналог 08Х18Н10), обладающей высокой коррозионной стойкостью к агрессивным средам, износостойкостью и высокими прочностями показателями, что позволяет применять изделия: в пищевой, фармацевтической, химической, металлургической и других отраслях промышленности. Климатическое исполнение изделий В1 предусматривает эксплуатацию на открытом воздухе при воздействии солнечного излучения и любых атмосферных факторов. Материал изготовления (AISI 304) также предусматривает эксплуатацию в агрессивных средах. Температура эксплуатации от -150 до +600°С (при наличии агрессивных сред до +300ºС). | 5873.32 | 5285.99
00-00127782 | Лоток неперфорированный (PR16.13975) | Промрукав | Лотки в исполнении AISI 304 – это изделия, изготовленные из нержавеющей марки стали (аналог 08Х18Н10), обладающей высокой коррозионной стойкостью к агрессивным средам, износостойкостью и высокими прочностями показателями, что позволяет применять изделия: в пищевой, фармацевтической, химической, металлургической и других отраслях промышленности. Климатическое исполнение изделий В1 предусматривает эксплуатацию на открытом воздухе при воздействии солнечного излучения и любых атмосферных факторов. Материал изготовления (AISI 304) также предусматривает эксплуатацию в агрессивных средах. Температура эксплуатации от -150 до +600°С (при наличии агрессивных сред до +300ºС). | 7041.54 | 6337.39
00-00127781 | Лоток неперфорированный (PR16.14101) | Промрукав | Лотки в исполнении AISI 304 – это изделия, изготовленные из нержавеющей марки стали (аналог 08Х18Н10), обладающей высокой коррозионной стойкостью к агрессивным средам, износостойкостью и высокими прочностями показателями, что позволяет применять изделия: в пищевой, фармацевтической, химической, металлургической и других отраслях промышленности. Климатическое исполнение изделий В1 предусматривает эксплуатацию на открытом воздухе при воздействии солнечного излучения и любых атмосферных факторов. Материал изготовления (AISI 304) также предусматривает эксплуатацию в агрессивных средах. Температура эксплуатации от -150 до +600°С (при наличии агрессивных сред до +300ºС). | 9154 | 8238.6
00-00127780 | Лоток неперфорированный (PR16.13997) | Промрукав | Лотки в исполнении AISI 304 – это изделия, изготовленные из нержавеющей марки стали (аналог 08Х18Н10), обладающей высокой коррозионной стойкостью к агрессивным средам, износостойкостью и высокими прочностями показателями, что позволяет применять изделия: в пищевой, фармацевтической, химической, металлургической и других отраслях промышленности. Климатическое исполнение изделий В1 предусматривает эксплуатацию на открытом воздухе при воздействии солнечного излучения и любых атмосферных факторов. Материал изготовления (AISI 304) также предусматривает эксплуатацию в агрессивных средах. Температура эксплуатации от -150 до +600°С (при наличии агрессивных сред до +300ºС). | 6386.51 | 5747.86
00-00127779 | Лоток неперфорированный (PR16.14039) | Промрукав | Лотки в исполнении AISI 304 – это изделия, изготовленные из нержавеющей марки стали (аналог 08Х18Н10), обладающей высокой коррозионной стойкостью к агрессивным средам, износостойкостью и высокими прочностями показателями, что позволяет применять изделия: в пищевой, фармацевтической, химической, металлургической и других отраслях промышленности. Климатическое исполнение изделий В1 предусматривает эксплуатацию на открытом воздухе при воздействии солнечного излучения и любых атмосферных факторов. Материал изготовления (AISI 304) также предусматривает эксплуатацию в агрессивных средах. Температура эксплуатации от -150 до +600°С (при наличии агрессивных сред до +300ºС). | 7448.35 | 6703.52
00-00127778 | Лоток неперфорированный (PR16.13955) | Промрукав | Лотки в исполнении AISI 304 – это изделия, изготовленные из нержавеющей марки стали (аналог 08Х18Н10), обладающей высокой коррозионной стойкостью к агрессивным средам, износостойкостью и высокими прочностями показателями, что позволяет применять изделия: в пищевой, фармацевтической, химической, металлургической и других отраслях промышленности. Климатическое исполнение изделий В1 предусматривает эксплуатацию на открытом воздухе при воздействии солнечного излучения и любых атмосферных факторов. Материал изготовления (AISI 304) также предусматривает эксплуатацию в агрессивных средах. Температура эксплуатации от -150 до +600°С (при наличии агрессивных сред до +300ºС). | 9607.99 | 8647.19
00-00127777 | Лоток неперфорированный (PR16.14081) | Промрукав | Лотки в исполнении AISI 304 – это изделия, изготовленные из нержавеющей марки стали (аналог 08Х18Н10), обладающей высокой коррозионной стойкостью к агрессивным средам, износостойкостью и высокими прочностями показателями, что позволяет применять изделия: в пищевой, фармацевтической, химической, металлургической и других отраслях промышленности. Климатическое исполнение изделий В1 предусматривает эксплуатацию на открытом воздухе при воздействии солнечного излучения и любых атмосферных факторов. Материал изготовления (AISI 304) также предусматривает эксплуатацию в агрессивных средах. Температура эксплуатации от -150 до +600°С (при наличии агрессивных сред до +300ºС). | 12490.39 | 11241.35
00-00127776 | Лоток неперфорированный (PR16.14018) | Промрукав | Лотки в исполнении AISI 304 – это изделия, изготовленные из нержавеющей марки стали (аналог 08Х18Н10), обладающей высокой коррозионной стойкостью к агрессивным средам, износостойкостью и высокими прочностями показателями, что позволяет применять изделия: в пищевой, фармацевтической, химической, металлургической и других отраслях промышленности. Климатическое исполнение изделий В1 предусматривает эксплуатацию на открытом воздухе при воздействии солнечного излучения и любых атмосферных факторов. Материал изготовления (AISI 304) также предусматривает эксплуатацию в агрессивных средах. Температура эксплуатации от -150 до +600°С (при наличии агрессивных сред до +300ºС). | 6386.51 | 5747.86
00-00127775 | Лоток неперфорированный (PR16.14060) | Промрукав | Лотки в исполнении AISI 304 – это изделия, изготовленные из нержавеющей марки стали (аналог 08Х18Н10), обладающей высокой коррозионной стойкостью к агрессивным средам, износостойкостью и высокими прочностями показателями, что позволяет применять изделия: в пищевой, фармацевтической, химической, металлургической и других отраслях промышленности. Климатическое исполнение изделий В1 предусматривает эксплуатацию на открытом воздухе при воздействии солнечного излучения и любых атмосферных факторов. Материал изготовления (AISI 304) также предусматривает эксплуатацию в агрессивных средах. Температура эксплуатации от -150 до +600°С (при наличии агрессивных сред до +300ºС). | 7448.35 | 6703.52
00-00127774 | Лоток неперфорированный (PR16.13976) | Промрукав | Лотки в исполнении AISI 304 – это изделия, изготовленные из нержавеющей марки стали (аналог 08Х18Н10), обладающей высокой коррозионной стойкостью к агрессивным средам, износостойкостью и высокими прочностями показателями, что позволяет применять изделия: в пищевой, фармацевтической, химической, металлургической и других отраслях промышленности. Климатическое исполнение изделий В1 предусматривает эксплуатацию на открытом воздухе при воздействии солнечного излучения и любых атмосферных факторов. Материал изготовления (AISI 304) также предусматривает эксплуатацию в агрессивных средах. Температура эксплуатации от -150 до +600°С (при наличии агрессивных сред до +300ºС). | 9607.99 | 8647.19
00-00127773 | Лоток неперфорированный (PR16.14102) | Промрукав | Лотки в исполнении AISI 304 – это изделия, изготовленные из нержавеющей марки стали (аналог 08Х18Н10), обладающей высокой коррозионной стойкостью к агрессивным средам, износостойкостью и высокими прочностями показателями, что позволяет применять изделия: в пищевой, фармацевтической, химической, металлургической и других отраслях промышленности. Климатическое исполнение изделий В1 предусматривает эксплуатацию на открытом воздухе при воздействии солнечного излучения и любых атмосферных факторов. Материал изготовления (AISI 304) также предусматривает эксплуатацию в агрессивных средах. Температура эксплуатации от -150 до +600°С (при наличии агрессивных сред до +300ºС). | 12490.39 | 11241.35
00-00127772 | Лоток неперфорированный (PR16.13998) | Промрукав | Лотки в исполнении AISI 304 – это изделия, изготовленные из нержавеющей марки стали (аналог 08Х18Н10), обладающей высокой коррозионной стойкостью к агрессивным средам, износостойкостью и высокими прочностями показателями, что позволяет применять изделия: в пищевой, фармацевтической, химической, металлургической и других отраслях промышленности. Климатическое исполнение изделий В1 предусматривает эксплуатацию на открытом воздухе при воздействии солнечного излучения и любых атмосферных факторов. Материал изготовления (AISI 304) также предусматривает эксплуатацию в агрессивных средах. Температура эксплуатации от -150 до +600°С (при наличии агрессивных сред до +300ºС). | 4906 | 4415.4
00-00127771 | Лоток неперфорированный (PR16.14040) | Промрукав | Лотки в исполнении AISI 304 – это изделия, изготовленные из нержавеющей марки стали (аналог 08Х18Н10), обладающей высокой коррозионной стойкостью к агрессивным средам, износостойкостью и высокими прочностями показателями, что позволяет применять изделия: в пищевой, фармацевтической, химической, металлургической и других отраслях промышленности. Климатическое исполнение изделий В1 предусматривает эксплуатацию на открытом воздухе при воздействии солнечного излучения и любых атмосферных факторов. Материал изготовления (AISI 304) также предусматривает эксплуатацию в агрессивных средах. Температура эксплуатации от -150 до +600°С (при наличии агрессивных сред до +300ºС). | 5373.25 | 4835.93
00-00127770 | Лоток неперфорированный (PR16.13956) | Промрукав | Лотки в исполнении AISI 304 – это изделия, изготовленные из нержавеющей марки стали (аналог 08Х18Н10), обладающей высокой коррозионной стойкостью к агрессивным средам, износостойкостью и высокими прочностями показателями, что позволяет применять изделия: в пищевой, фармацевтической, химической, металлургической и других отраслях промышленности. Климатическое исполнение изделий В1 предусматривает эксплуатацию на открытом воздухе при воздействии солнечного излучения и любых атмосферных факторов. Материал изготовления (AISI 304) также предусматривает эксплуатацию в агрессивных средах. Температура эксплуатации от -150 до +600°С (при наличии агрессивных сред до +300ºС). | 6498.19 | 5848.37
00-00127769 | Лоток неперфорированный (PR16.14082) | Промрукав | Лотки в исполнении AISI 304 – это изделия, изготовленные из нержавеющей марки стали (аналог 08Х18Н10), обладающей высокой коррозионной стойкостью к агрессивным средам, износостойкостью и высокими прочностями показателями, что позволяет применять изделия: в пищевой, фармацевтической, химической, металлургической и других отраслях промышленности. Климатическое исполнение изделий В1 предусматривает эксплуатацию на открытом воздухе при воздействии солнечного излучения и любых атмосферных факторов. Материал изготовления (AISI 304) также предусматривает эксплуатацию в агрессивных средах. Температура эксплуатации от -150 до +600°С (при наличии агрессивных сред до +300ºС). | 8447.65 | 7602.89
00-00127768 | Лоток неперфорированный (PR16.14019) | Промрукав | Лотки в исполнении AISI 304 – это изделия, изготовленные из нержавеющей марки стали (аналог 08Х18Н10), обладающей высокой коррозионной стойкостью к агрессивным средам, износостойкостью и высокими прочностями показателями, что позволяет применять изделия: в пищевой, фармацевтической, химической, металлургической и других отраслях промышленности. Климатическое исполнение изделий В1 предусматривает эксплуатацию на открытом воздухе при воздействии солнечного излучения и любых атмосферных факторов. Материал изготовления (AISI 304) также предусматривает эксплуатацию в агрессивных средах. Температура эксплуатации от -150 до +600°С (при наличии агрессивных сред до +300ºС). | 4906 | 4415.4
00-00127767 | Лоток неперфорированный (PR16.14061) | Промрукав | Лотки в исполнении AISI 304 – это изделия, изготовленные из нержавеющей марки стали (аналог 08Х18Н10), обладающей высокой коррозионной стойкостью к агрессивным средам, износостойкостью и высокими прочностями показателями, что позволяет применять изделия: в пищевой, фармацевтической, химической, металлургической и других отраслях промышленности. Климатическое исполнение изделий В1 предусматривает эксплуатацию на открытом воздухе при воздействии солнечного излучения и любых атмосферных факторов. Материал изготовления (AISI 304) также предусматривает эксплуатацию в агрессивных средах. Температура эксплуатации от -150 до +600°С (при наличии агрессивных сред до +300ºС). | 5373.25 | 4835.93
00-00127766 | Лоток неперфорированный (PR16.13977) | Промрукав | Лотки в исполнении AISI 304 – это изделия, изготовленные из нержавеющей марки стали (аналог 08Х18Н10), обладающей высокой коррозионной стойкостью к агрессивным средам, износостойкостью и высокими прочностями показателями, что позволяет применять изделия: в пищевой, фармацевтической, химической, металлургической и других отраслях промышленности. Климатическое исполнение изделий В1 предусматривает эксплуатацию на открытом воздухе при воздействии солнечного излучения и любых атмосферных факторов. Материал изготовления (AISI 304) также предусматривает эксплуатацию в агрессивных средах. Температура эксплуатации от -150 до +600°С (при наличии агрессивных сред до +300ºС). | 6498.19 | 5848.37
00-00127765 | Лоток неперфорированный (PR16.14103) | Промрукав | Лотки в исполнении AISI 304 – это изделия, изготовленные из нержавеющей марки стали (аналог 08Х18Н10), обладающей высокой коррозионной стойкостью к агрессивным средам, износостойкостью и высокими прочностями показателями, что позволяет применять изделия: в пищевой, фармацевтической, химической, металлургической и других отраслях промышленности. Климатическое исполнение изделий В1 предусматривает эксплуатацию на открытом воздухе при воздействии солнечного излучения и любых атмосферных факторов. Материал изготовления (AISI 304) также предусматривает эксплуатацию в агрессивных средах. Температура эксплуатации от -150 до +600°С (при наличии агрессивных сред до +300ºС). | 8447.65 | 7602.89
00-00127764 | Лоток неперфорированный (PR16.13999) | Промрукав | Лотки в исполнении AISI 304 – это изделия, изготовленные из нержавеющей марки стали (аналог 08Х18Н10), обладающей высокой коррозионной стойкостью к агрессивным средам, износостойкостью и высокими прочностями показателями, что позволяет применять изделия: в пищевой, фармацевтической, химической, металлургической и других отраслях промышленности. Климатическое исполнение изделий В1 предусматривает эксплуатацию на открытом воздухе при воздействии солнечного излучения и любых атмосферных факторов. Материал изготовления (AISI 304) также предусматривает эксплуатацию в агрессивных средах. Температура эксплуатации от -150 до +600°С (при наличии агрессивных сред до +300ºС). | 5774.72 | 5197.25
00-00127763 | Лоток неперфорированный (PR16.14041) | Промрукав | Лотки в исполнении AISI 304 – это изделия, изготовленные из нержавеющей марки стали (аналог 08Х18Н10), обладающей высокой коррозионной стойкостью к агрессивным средам, износостойкостью и высокими прочностями показателями, что позволяет применять изделия: в пищевой, фармацевтической, химической, металлургической и других отраслях промышленности. Климатическое исполнение изделий В1 предусматривает эксплуатацию на открытом воздухе при воздействии солнечного излучения и любых атмосферных факторов. Материал изготовления (AISI 304) также предусматривает эксплуатацию в агрессивных средах. Температура эксплуатации от -150 до +600°С (при наличии агрессивных сред до +300ºС). | 6720.85 | 6048.77
00-00127762 | Лоток неперфорированный (PR16.13957) | Промрукав | Лотки в исполнении AISI 304 – это изделия, изготовленные из нержавеющей марки стали (аналог 08Х18Н10), обладающей высокой коррозионной стойкостью к агрессивным средам, износостойкостью и высокими прочностями показателями, что позволяет применять изделия: в пищевой, фармацевтической, химической, металлургической и других отраслях промышленности. Климатическое исполнение изделий В1 предусматривает эксплуатацию на открытом воздухе при воздействии солнечного излучения и любых атмосферных факторов. Материал изготовления (AISI 304) также предусматривает эксплуатацию в агрессивных средах. Температура эксплуатации от -150 до +600°С (при наличии агрессивных сред до +300ºС). | 8646.6 | 7781.94
00-00127761 | Лоток неперфорированный (PR16.14083) | Промрукав | Лотки в исполнении AISI 304 – это изделия, изготовленные из нержавеющей марки стали (аналог 08Х18Н10), обладающей высокой коррозионной стойкостью к агрессивным средам, износостойкостью и высокими прочностями показателями, что позволяет применять изделия: в пищевой, фармацевтической, химической, металлургической и других отраслях промышленности. Климатическое исполнение изделий В1 предусматривает эксплуатацию на открытом воздухе при воздействии солнечного излучения и любых атмосферных факторов. Материал изготовления (AISI 304) также предусматривает эксплуатацию в агрессивных средах. Температура эксплуатации от -150 до +600°С (при наличии агрессивных сред до +300ºС). | 11240.58 | 10116.52
00-00127760 | Лоток неперфорированный (PR16.14020) | Промрукав | Лотки в исполнении AISI 304 – это изделия, изготовленные из нержавеющей марки стали (аналог 08Х18Н10), обладающей высокой коррозионной стойкостью к агрессивным средам, износостойкостью и высокими прочностями показателями, что позволяет применять изделия: в пищевой, фармацевтической, химической, металлургической и других отраслях промышленности. Климатическое исполнение изделий В1 предусматривает эксплуатацию на открытом воздухе при воздействии солнечного излучения и любых атмосферных факторов. Материал изготовления (AISI 304) также предусматривает эксплуатацию в агрессивных средах. Температура эксплуатации от -150 до +600°С (при наличии агрессивных сред до +300ºС). | 5774.72 | 5197.25
00-00127759 | Лоток неперфорированный (PR16.14062) | Промрукав | Лотки в исполнении AISI 304 – это изделия, изготовленные из нержавеющей марки стали (аналог 08Х18Н10), обладающей высокой коррозионной стойкостью к агрессивным средам, износостойкостью и высокими прочностями показателями, что позволяет применять изделия: в пищевой, фармацевтической, химической, металлургической и других отраслях промышленности. Климатическое исполнение изделий В1 предусматривает эксплуатацию на открытом воздухе при воздействии солнечного излучения и любых атмосферных факторов. Материал изготовления (AISI 304) также предусматривает эксплуатацию в агрессивных средах. Температура эксплуатации от -150 до +600°С (при наличии агрессивных сред до +300ºС). | 6720.85 | 6048.77
00-00127758 | Лоток неперфорированный (PR16.13978) | Промрукав | Лотки в исполнении AISI 304 – это изделия, изготовленные из нержавеющей марки стали (аналог 08Х18Н10), обладающей высокой коррозионной стойкостью к агрессивным средам, износостойкостью и высокими прочностями показателями, что позволяет применять изделия: в пищевой, фармацевтической, химической, металлургической и других отраслях промышленности. Климатическое исполнение изделий В1 предусматривает эксплуатацию на открытом воздухе при воздействии солнечного излучения и любых атмосферных факторов. Материал изготовления (AISI 304) также предусматривает эксплуатацию в агрессивных средах. Температура эксплуатации от -150 до +600°С (при наличии агрессивных сред до +300ºС). | 8646.6 | 7781.94
00-00127757 | Лоток неперфорированный (PR16.14104) | Промрукав | Лотки в исполнении AISI 304 – это изделия, изготовленные из нержавеющей марки стали (аналог 08Х18Н10), обладающей высокой коррозионной стойкостью к агрессивным средам, износостойкостью и высокими прочностями показателями, что позволяет применять изделия: в пищевой, фармацевтической, химической, металлургической и других отраслях промышленности. Климатическое исполнение изделий В1 предусматривает эксплуатацию на открытом воздухе при воздействии солнечного излучения и любых атмосферных факторов. Материал изготовления (AISI 304) также предусматривает эксплуатацию в агрессивных средах. Температура эксплуатации от -150 до +600°С (при наличии агрессивных сред до +300ºС). | 11240.58 | 10116.52
00-00127756 | Лоток неперфорированный (PR16.14000) | Промрукав | Лотки в исполнении AISI 304 – это изделия, изготовленные из нержавеющей марки стали (аналог 08Х18Н10), обладающей высокой коррозионной стойкостью к агрессивным средам, износостойкостью и высокими прочностями показателями, что позволяет применять изделия: в пищевой, фармацевтической, химической, металлургической и других отраслях промышленности. Климатическое исполнение изделий В1 предусматривает эксплуатацию на открытом воздухе при воздействии солнечного излучения и любых атмосферных факторов. Материал изготовления (AISI 304) также предусматривает эксплуатацию в агрессивных средах. Температура эксплуатации от -150 до +600°С (при наличии агрессивных сред до +300ºС). | 7054.91 | 6349.42
00-00127755 | Лоток неперфорированный (PR16.14042) | Промрукав | Лотки в исполнении AISI 304 – это изделия, изготовленные из нержавеющей марки стали (аналог 08Х18Н10), обладающей высокой коррозионной стойкостью к агрессивным средам, износостойкостью и высокими прочностями показателями, что позволяет применять изделия: в пищевой, фармацевтической, химической, металлургической и других отраслях промышленности. Климатическое исполнение изделий В1 предусматривает эксплуатацию на открытом воздухе при воздействии солнечного излучения и любых атмосферных факторов. Материал изготовления (AISI 304) также предусматривает эксплуатацию в агрессивных средах. Температура эксплуатации от -150 до +600°С (при наличии агрессивных сред до +300ºС). | 8244.15 | 7419.74
00-00127754 | Лоток неперфорированный (PR16.13958) | Промрукав | Лотки в исполнении AISI 304 – это изделия, изготовленные из нержавеющей марки стали (аналог 08Х18Н10), обладающей высокой коррозионной стойкостью к агрессивным средам, износостойкостью и высокими прочностями показателями, что позволяет применять изделия: в пищевой, фармацевтической, химической, металлургической и других отраслях промышленности. Климатическое исполнение изделий В1 предусматривает эксплуатацию на открытом воздухе при воздействии солнечного излучения и любых атмосферных факторов. Материал изготовления (AISI 304) также предусматривает эксплуатацию в агрессивных средах. Температура эксплуатации от -150 до +600°С (при наличии агрессивных сред до +300ºС). | 10664.51 | 9598.06
00-00127753 | Лоток неперфорированный (PR16.14084) | Промрукав | Лотки в исполнении AISI 304 – это изделия, изготовленные из нержавеющей марки стали (аналог 08Х18Н10), обладающей высокой коррозионной стойкостью к агрессивным средам, износостойкостью и высокими прочностями показателями, что позволяет применять изделия: в пищевой, фармацевтической, химической, металлургической и других отраслях промышленности. Климатическое исполнение изделий В1 предусматривает эксплуатацию на открытом воздухе при воздействии солнечного излучения и любых атмосферных факторов. Материал изготовления (AISI 304) также предусматривает эксплуатацию в агрессивных средах. Температура эксплуатации от -150 до +600°С (при наличии агрессивных сред до +300ºС). | 13863.87 | 12477.48
00-00127752 | Лоток неперфорированный (PR16.14021) | Промрукав | Лотки в исполнении AISI 304 – это изделия, изготовленные из нержавеющей марки стали (аналог 08Х18Н10), обладающей высокой коррозионной стойкостью к агрессивным средам, износостойкостью и высокими прочностями показателями, что позволяет применять изделия: в пищевой, фармацевтической, химической, металлургической и других отраслях промышленности. Климатическое исполнение изделий В1 предусматривает эксплуатацию на открытом воздухе при воздействии солнечного излучения и любых атмосферных факторов. Материал изготовления (AISI 304) также предусматривает эксплуатацию в агрессивных средах. Температура эксплуатации от -150 до +600°С (при наличии агрессивных сред до +300ºС). | 7054.91 | 6349.42
00-00127751 | Лоток неперфорированный (PR16.14063) | Промрукав | Лотки в исполнении AISI 304 – это изделия, изготовленные из нержавеющей марки стали (аналог 08Х18Н10), обладающей высокой коррозионной стойкостью к агрессивным средам, износостойкостью и высокими прочностями показателями, что позволяет применять изделия: в пищевой, фармацевтической, химической, металлургической и других отраслях промышленности. Климатическое исполнение изделий В1 предусматривает эксплуатацию на открытом воздухе при воздействии солнечного излучения и любых атмосферных факторов. Материал изготовления (AISI 304) также предусматривает эксплуатацию в агрессивных средах. Температура эксплуатации от -150 до +600°С (при наличии агрессивных сред до +300ºС). | 8244.15 | 7419.74
00-00127750 | Лоток неперфорированный (PR16.13979) | Промрукав | Лотки в исполнении AISI 304 – это изделия, изготовленные из нержавеющей марки стали (аналог 08Х18Н10), обладающей высокой коррозионной стойкостью к агрессивным средам, износостойкостью и высокими прочностями показателями, что позволяет применять изделия: в пищевой, фармацевтической, химической, металлургической и других отраслях промышленности. Климатическое исполнение изделий В1 предусматривает эксплуатацию на открытом воздухе при воздействии солнечного излучения и любых атмосферных факторов. Материал изготовления (AISI 304) также предусматривает эксплуатацию в агрессивных средах. Температура эксплуатации от -150 до +600°С (при наличии агрессивных сред до +300ºС). | 10664.51 | 9598.06
00-00127749 | Лоток неперфорированный (PR16.14105) | Промрукав | Лотки в исполнении AISI 304 – это изделия, изготовленные из нержавеющей марки стали (аналог 08Х18Н10), обладающей высокой коррозионной стойкостью к агрессивным средам, износостойкостью и высокими прочностями показателями, что позволяет применять изделия: в пищевой, фармацевтической, химической, металлургической и других отраслях промышленности. Климатическое исполнение изделий В1 предусматривает эксплуатацию на открытом воздухе при воздействии солнечного излучения и любых атмосферных факторов. Материал изготовления (AISI 304) также предусматривает эксплуатацию в агрессивных средах. Температура эксплуатации от -150 до +600°С (при наличии агрессивных сред до +300ºС). | 13863.87 | 12477.48
00-00127748 | Лоток неперфорированный (PR16.14001) | Промрукав | Лотки в исполнении AISI 304 – это изделия, изготовленные из нержавеющей марки стали (аналог 08Х18Н10), обладающей высокой коррозионной стойкостью к агрессивным средам, износостойкостью и высокими прочностями показателями, что позволяет применять изделия: в пищевой, фармацевтической, химической, металлургической и других отраслях промышленности. Климатическое исполнение изделий В1 предусматривает эксплуатацию на открытом воздухе при воздействии солнечного излучения и любых атмосферных факторов. Материал изготовления (AISI 304) также предусматривает эксплуатацию в агрессивных средах. Температура эксплуатации от -150 до +600°С (при наличии агрессивных сред до +300ºС). | 5503.36 | 4953.02
00-00127747 | Лоток неперфорированный (PR16.14043) | Промрукав | Лотки в исполнении AISI 304 – это изделия, изготовленные из нержавеющей марки стали (аналог 08Х18Н10), обладающей высокой коррозионной стойкостью к агрессивным средам, износостойкостью и высокими прочностями показателями, что позволяет применять изделия: в пищевой, фармацевтической, химической, металлургической и других отраслях промышленности. Климатическое исполнение изделий В1 предусматривает эксплуатацию на открытом воздухе при воздействии солнечного излучения и любых атмосферных факторов. Материал изготовления (AISI 304) также предусматривает эксплуатацию в агрессивных средах. Температура эксплуатации от -150 до +600°С (при наличии агрессивных сред до +300ºС). | 6041.31 | 5437.18
00-00127746 | Лоток неперфорированный (PR16.13959) | Промрукав | Лотки в исполнении AISI 304 – это изделия, изготовленные из нержавеющей марки стали (аналог 08Х18Н10), обладающей высокой коррозионной стойкостью к агрессивным средам, износостойкостью и высокими прочностями показателями, что позволяет применять изделия: в пищевой, фармацевтической, химической, металлургической и других отраслях промышленности. Климатическое исполнение изделий В1 предусматривает эксплуатацию на открытом воздухе при воздействии солнечного излучения и любых атмосферных факторов. Материал изготовления (AISI 304) также предусматривает эксплуатацию в агрессивных средах. Температура эксплуатации от -150 до +600°С (при наличии агрессивных сред до +300ºС). | 7816 | 7034.4
00-00127745 | Лоток неперфорированный (PR16.14085) | Промрукав | Лотки в исполнении AISI 304 – это изделия, изготовленные из нержавеющей марки стали (аналог 08Х18Н10), обладающей высокой коррозионной стойкостью к агрессивным средам, износостойкостью и высокими прочностями показателями, что позволяет применять изделия: в пищевой, фармацевтической, химической, металлургической и других отраслях промышленности. Климатическое исполнение изделий В1 предусматривает эксплуатацию на открытом воздухе при воздействии солнечного излучения и любых атмосферных факторов. Материал изготовления (AISI 304) также предусматривает эксплуатацию в агрессивных средах. Температура эксплуатации от -150 до +600°С (при наличии агрессивных сред до +300ºС). | 10160.81 | 9144.73
00-00127744 | Лоток неперфорированный (PR16.14022) | Промрукав | Лотки в исполнении AISI 304 – это изделия, изготовленные из нержавеющей марки стали (аналог 08Х18Н10), обладающей высокой коррозионной стойкостью к агрессивным средам, износостойкостью и высокими прочностями показателями, что позволяет применять изделия: в пищевой, фармацевтической, химической, металлургической и других отраслях промышленности. Климатическое исполнение изделий В1 предусматривает эксплуатацию на открытом воздухе при воздействии солнечного излучения и любых атмосферных факторов. Материал изготовления (AISI 304) также предусматривает эксплуатацию в агрессивных средах. Температура эксплуатации от -150 до +600°С (при наличии агрессивных сред до +300ºС). | 5503.36 | 4953.02
00-00127743 | Лоток неперфорированный (PR16.14064) | Промрукав | Лотки в исполнении AISI 304 – это изделия, изготовленные из нержавеющей марки стали (аналог 08Х18Н10), обладающей высокой коррозионной стойкостью к агрессивным средам, износостойкостью и высокими прочностями показателями, что позволяет применять изделия: в пищевой, фармацевтической, химической, металлургической и других отраслях промышленности. Климатическое исполнение изделий В1 предусматривает эксплуатацию на открытом воздухе при воздействии солнечного излучения и любых атмосферных факторов. Материал изготовления (AISI 304) также предусматривает эксплуатацию в агрессивных средах. Температура эксплуатации от -150 до +600°С (при наличии агрессивных сред до +300ºС). | 6041.31 | 5437.18
00-00127742 | Лоток неперфорированный (PR16.13980) | Промрукав | Лотки в исполнении AISI 304 – это изделия, изготовленные из нержавеющей марки стали (аналог 08Х18Н10), обладающей высокой коррозионной стойкостью к агрессивным средам, износостойкостью и высокими прочностями показателями, что позволяет применять изделия: в пищевой, фармацевтической, химической, металлургической и других отраслях промышленности. Климатическое исполнение изделий В1 предусматривает эксплуатацию на открытом воздухе при воздействии солнечного излучения и любых атмосферных факторов. Материал изготовления (AISI 304) также предусматривает эксплуатацию в агрессивных средах. Температура эксплуатации от -150 до +600°С (при наличии агрессивных сред до +300ºС). | 7816 | 7034.4
00-00127741 | Лоток неперфорированный (PR16.14106) | Промрукав | Лотки в исполнении AISI 304 – это изделия, изготовленные из нержавеющей марки стали (аналог 08Х18Н10), обладающей высокой коррозионной стойкостью к агрессивным средам, износостойкостью и высокими прочностями показателями, что позволяет применять изделия: в пищевой, фармацевтической, химической, металлургической и других отраслях промышленности. Климатическое исполнение изделий В1 предусматривает эксплуатацию на открытом воздухе при воздействии солнечного излучения и любых атмосферных факторов. Материал изготовления (AISI 304) также предусматривает эксплуатацию в агрессивных средах. Температура эксплуатации от -150 до +600°С (при наличии агрессивных сред до +300ºС). | 10160.81 | 9144.73
00-00127740 | Лоток неперфорированный (PR16.14002) | Промрукав | Лотки в исполнении AISI 304 – это изделия, изготовленные из нержавеющей марки стали (аналог 08Х18Н10), обладающей высокой коррозионной стойкостью к агрессивным средам, износостойкостью и высокими прочностями показателями, что позволяет применять изделия: в пищевой, фармацевтической, химической, металлургической и других отраслях промышленности. Климатическое исполнение изделий В1 предусматривает эксплуатацию на открытом воздухе при воздействии солнечного излучения и любых атмосферных факторов. Материал изготовления (AISI 304) также предусматривает эксплуатацию в агрессивных средах. Температура эксплуатации от -150 до +600°С (при наличии агрессивных сред до +300ºС). | 6532.14 | 5878.93
00-00127739 | Лоток неперфорированный (PR16.14044) | Промрукав | Лотки в исполнении AISI 304 – это изделия, изготовленные из нержавеющей марки стали (аналог 08Х18Н10), обладающей высокой коррозионной стойкостью к агрессивным средам, износостойкостью и высокими прочностями показателями, что позволяет применять изделия: в пищевой, фармацевтической, химической, металлургической и других отраслях промышленности. Климатическое исполнение изделий В1 предусматривает эксплуатацию на открытом воздухе при воздействии солнечного излучения и любых атмосферных факторов. Материал изготовления (AISI 304) также предусматривает эксплуатацию в агрессивных средах. Температура эксплуатации от -150 до +600°С (при наличии агрессивных сред до +300ºС). | 7623.12 | 6860.81
00-00127738 | Лоток неперфорированный (PR16.13960) | Промрукав | Лотки в исполнении AISI 304 – это изделия, изготовленные из нержавеющей марки стали (аналог 08Х18Н10), обладающей высокой коррозионной стойкостью к агрессивным средам, износостойкостью и высокими прочностями показателями, что позволяет применять изделия: в пищевой, фармацевтической, химической, металлургической и других отраслях промышленности. Климатическое исполнение изделий В1 предусматривает эксплуатацию на открытом воздухе при воздействии солнечного излучения и любых атмосферных факторов. Материал изготовления (AISI 304) также предусматривает эксплуатацию в агрессивных средах. Температура эксплуатации от -150 до +600°С (при наличии агрессивных сред до +300ºС). | 9840.59 | 8856.53
00-00127737 | Лоток неперфорированный (PR16.14086) | Промрукав | Лотки в исполнении AISI 304 – это изделия, изготовленные из нержавеющей марки стали (аналог 08Х18Н10), обладающей высокой коррозионной стойкостью к агрессивным средам, износостойкостью и высокими прочностями показателями, что позволяет применять изделия: в пищевой, фармацевтической, химической, металлургической и других отраслях промышленности. Климатическое исполнение изделий В1 предусматривает эксплуатацию на открытом воздухе при воздействии солнечного излучения и любых атмосферных факторов. Материал изготовления (AISI 304) также предусматривает эксплуатацию в агрессивных средах. Температура эксплуатации от -150 до +600°С (при наличии агрессивных сред до +300ºС). | 12792.76 | 11513.48
00-00127736 | Лоток неперфорированный (PR16.14023) | Промрукав | Лотки в исполнении AISI 304 – это изделия, изготовленные из нержавеющей марки стали (аналог 08Х18Н10), обладающей высокой коррозионной стойкостью к агрессивным средам, износостойкостью и высокими прочностями показателями, что позволяет применять изделия: в пищевой, фармацевтической, химической, металлургической и других отраслях промышленности. Климатическое исполнение изделий В1 предусматривает эксплуатацию на открытом воздухе при воздействии солнечного излучения и любых атмосферных факторов. Материал изготовления (AISI 304) также предусматривает эксплуатацию в агрессивных средах. Температура эксплуатации от -150 до +600°С (при наличии агрессивных сред до +300ºС). | 6532.14 | 5878.93
00-00127735 | Лоток неперфорированный (PR16.14065) | Промрукав | Лотки в исполнении AISI 304 – это изделия, изготовленные из нержавеющей марки стали (аналог 08Х18Н10), обладающей высокой коррозионной стойкостью к агрессивным средам, износостойкостью и высокими прочностями показателями, что позволяет применять изделия: в пищевой, фармацевтической, химической, металлургической и других отраслях промышленности. Климатическое исполнение изделий В1 предусматривает эксплуатацию на открытом воздухе при воздействии солнечного излучения и любых атмосферных факторов. Материал изготовления (AISI 304) также предусматривает эксплуатацию в агрессивных средах. Температура эксплуатации от -150 до +600°С (при наличии агрессивных сред до +300ºС). | 7623.12 | 6860.81
00-00127734 | Лоток неперфорированный (PR16.13981) | Промрукав | Лотки в исполнении AISI 304 – это изделия, изготовленные из нержавеющей марки стали (аналог 08Х18Н10), обладающей высокой коррозионной стойкостью к агрессивным средам, износостойкостью и высокими прочностями показателями, что позволяет применять изделия: в пищевой, фармацевтической, химической, металлургической и других отраслях промышленности. Климатическое исполнение изделий В1 предусматривает эксплуатацию на открытом воздухе при воздействии солнечного излучения и любых атмосферных факторов. Материал изготовления (AISI 304) также предусматривает эксплуатацию в агрессивных средах. Температура эксплуатации от -150 до +600°С (при наличии агрессивных сред до +300ºС). | 9840.59 | 8856.53
00-00127733 | Лоток неперфорированный (PR16.14107) | Промрукав | Лотки в исполнении AISI 304 – это изделия, изготовленные из нержавеющей марки стали (аналог 08Х18Н10), обладающей высокой коррозионной стойкостью к агрессивным средам, износостойкостью и высокими прочностями показателями, что позволяет применять изделия: в пищевой, фармацевтической, химической, металлургической и других отраслях промышленности. Климатическое исполнение изделий В1 предусматривает эксплуатацию на открытом воздухе при воздействии солнечного излучения и любых атмосферных факторов. Материал изготовления (AISI 304) также предусматривает эксплуатацию в агрессивных средах. Температура эксплуатации от -150 до +600°С (при наличии агрессивных сред до +300ºС). | 12792.76 | 11513.48
00-00127732 | Лоток неперфорированный (PR16.14003) | Промрукав | Лотки в исполнении AISI 304 – это изделия, изготовленные из нержавеющей марки стали (аналог 08Х18Н10), обладающей высокой коррозионной стойкостью к агрессивным средам, износостойкостью и высокими прочностями показателями, что позволяет применять изделия: в пищевой, фармацевтической, химической, металлургической и других отраслях промышленности. Климатическое исполнение изделий В1 предусматривает эксплуатацию на открытом воздухе при воздействии солнечного излучения и любых атмосферных факторов. Материал изготовления (AISI 304) также предусматривает эксплуатацию в агрессивных средах. Температура эксплуатации от -150 до +600°С (при наличии агрессивных сред до +300ºС). | 8896.95 | 8007.26
00-00127731 | Лоток неперфорированный (PR16.14045) | Промрукав | Лотки в исполнении AISI 304 – это изделия, изготовленные из нержавеющей марки стали (аналог 08Х18Н10), обладающей высокой коррозионной стойкостью к агрессивным средам, износостойкостью и высокими прочностями показателями, что позволяет применять изделия: в пищевой, фармацевтической, химической, металлургической и других отраслях промышленности. Климатическое исполнение изделий В1 предусматривает эксплуатацию на открытом воздухе при воздействии солнечного излучения и любых атмосферных факторов. Материал изготовления (AISI 304) также предусматривает эксплуатацию в агрессивных средах. Температура эксплуатации от -150 до +600°С (при наличии агрессивных сред до +300ºС). | 10393.2 | 9353.88
00-00127730 | Лоток неперфорированный (PR16.13961) | Промрукав | Лотки в исполнении AISI 304 – это изделия, изготовленные из нержавеющей марки стали (аналог 08Х18Н10), обладающей высокой коррозионной стойкостью к агрессивным средам, износостойкостью и высокими прочностями показателями, что позволяет применять изделия: в пищевой, фармацевтической, химической, металлургической и других отраслях промышленности. Климатическое исполнение изделий В1 предусматривает эксплуатацию на открытом воздухе при воздействии солнечного излучения и любых атмосферных факторов. Материал изготовления (AISI 304) также предусматривает эксплуатацию в агрессивных средах. Температура эксплуатации от -150 до +600°С (при наличии агрессивных сред до +300ºС). | 13023.95 | 11721.56
00-00127729 | Лоток неперфорированный (PR16.14087) | Промрукав | Лотки в исполнении AISI 304 – это изделия, изготовленные из нержавеющей марки стали (аналог 08Х18Н10), обладающей высокой коррозионной стойкостью к агрессивным средам, износостойкостью и высокими прочностями показателями, что позволяет применять изделия: в пищевой, фармацевтической, химической, металлургической и других отраслях промышленности. Климатическое исполнение изделий В1 предусматривает эксплуатацию на открытом воздухе при воздействии солнечного излучения и любых атмосферных факторов. Материал изготовления (AISI 304) также предусматривает эксплуатацию в агрессивных средах. Температура эксплуатации от -150 до +600°С (при наличии агрессивных сред до +300ºС). | 16931.14 | 15238.03
00-00127728 | Лоток неперфорированный (PR16.14024) | Промрукав | Лотки в исполнении AISI 304 – это изделия, изготовленные из нержавеющей марки стали (аналог 08Х18Н10), обладающей высокой коррозионной стойкостью к агрессивным средам, износостойкостью и высокими прочностями показателями, что позволяет применять изделия: в пищевой, фармацевтической, химической, металлургической и других отраслях промышленности. Климатическое исполнение изделий В1 предусматривает эксплуатацию на открытом воздухе при воздействии солнечного излучения и любых атмосферных факторов. Материал изготовления (AISI 304) также предусматривает эксплуатацию в агрессивных средах. Температура эксплуатации от -150 до +600°С (при наличии агрессивных сред до +300ºС). | 8896.95 | 8007.26
00-00127727 | Лоток неперфорированный (PR16.14066) | Промрукав | Лотки в исполнении AISI 304 – это изделия, изготовленные из нержавеющей марки стали (аналог 08Х18Н10), обладающей высокой коррозионной стойкостью к агрессивным средам, износостойкостью и высокими прочностями показателями, что позволяет применять изделия: в пищевой, фармацевтической, химической, металлургической и других отраслях промышленности. Климатическое исполнение изделий В1 предусматривает эксплуатацию на открытом воздухе при воздействии солнечного излучения и любых атмосферных факторов. Материал изготовления (AISI 304) также предусматривает эксплуатацию в агрессивных средах. Температура эксплуатации от -150 до +600°С (при наличии агрессивных сред до +300ºС). | 10393.2 | 9353.88
00-00127726 | Лоток неперфорированный (PR16.13982) | Промрукав | Лотки в исполнении AISI 304 – это изделия, изготовленные из нержавеющей марки стали (аналог 08Х18Н10), обладающей высокой коррозионной стойкостью к агрессивным средам, износостойкостью и высокими прочностями показателями, что позволяет применять изделия: в пищевой, фармацевтической, химической, металлургической и других отраслях промышленности. Климатическое исполнение изделий В1 предусматривает эксплуатацию на открытом воздухе при воздействии солнечного излучения и любых атмосферных факторов. Материал изготовления (AISI 304) также предусматривает эксплуатацию в агрессивных средах. Температура эксплуатации от -150 до +600°С (при наличии агрессивных сред до +300ºС). | 13023.95 | 11721.56
00-00127725 | Лоток неперфорированный (PR16.14108) | Промрукав | Лотки в исполнении AISI 304 – это изделия, изготовленные из нержавеющей марки стали (аналог 08Х18Н10), обладающей высокой коррозионной стойкостью к агрессивным средам, износостойкостью и высокими прочностями показателями, что позволяет применять изделия: в пищевой, фармацевтической, химической, металлургической и других отраслях промышленности. Климатическое исполнение изделий В1 предусматривает эксплуатацию на открытом воздухе при воздействии солнечного излучения и любых атмосферных факторов. Материал изготовления (AISI 304) также предусматривает эксплуатацию в агрессивных средах. Температура эксплуатации от -150 до +600°С (при наличии агрессивных сред до +300ºС). | 16931.14 | 15238.03
00-00127724 | Лоток неперфорированный (PR16.14004) | Промрукав | Лотки в исполнении AISI 304 – это изделия, изготовленные из нержавеющей марки стали (аналог 08Х18Н10), обладающей высокой коррозионной стойкостью к агрессивным средам, износостойкостью и высокими прочностями показателями, что позволяет применять изделия: в пищевой, фармацевтической, химической, металлургической и других отраслях промышленности. Климатическое исполнение изделий В1 предусматривает эксплуатацию на открытом воздухе при воздействии солнечного излучения и любых атмосферных факторов. Материал изготовления (AISI 304) также предусматривает эксплуатацию в агрессивных средах. Температура эксплуатации от -150 до +600°С (при наличии агрессивных сред до +300ºС). | 7041.68 | 6337.51
00-00127723 | Лоток неперфорированный (PR16.14046) | Промрукав | Лотки в исполнении AISI 304 – это изделия, изготовленные из нержавеющей марки стали (аналог 08Х18Н10), обладающей высокой коррозионной стойкостью к агрессивным средам, износостойкостью и высокими прочностями показателями, что позволяет применять изделия: в пищевой, фармацевтической, химической, металлургической и других отраслях промышленности. Климатическое исполнение изделий В1 предусматривает эксплуатацию на открытом воздухе при воздействии солнечного излучения и любых атмосферных факторов. Материал изготовления (AISI 304) также предусматривает эксплуатацию в агрессивных средах. Температура эксплуатации от -150 до +600°С (при наличии агрессивных сред до +300ºС). | 8232.47 | 7409.22
00-00127722 | Лоток неперфорированный (PR16.13962) | Промрукав | Лотки в исполнении AISI 304 – это изделия, изготовленные из нержавеющей марки стали (аналог 08Х18Н10), обладающей высокой коррозионной стойкостью к агрессивным средам, износостойкостью и высокими прочностями показателями, что позволяет применять изделия: в пищевой, фармацевтической, химической, металлургической и других отраслях промышленности. Климатическое исполнение изделий В1 предусматривает эксплуатацию на открытом воздухе при воздействии солнечного излучения и любых атмосферных факторов. Материал изготовления (AISI 304) также предусматривает эксплуатацию в агрессивных средах. Температура эксплуатации от -150 до +600°С (при наличии агрессивных сред до +300ºС). | 9981.85 | 8983.67
00-00127721 | Лоток неперфорированный (PR16.14088) | Промрукав | Лотки в исполнении AISI 304 – это изделия, изготовленные из нержавеющей марки стали (аналог 08Х18Н10), обладающей высокой коррозионной стойкостью к агрессивным средам, износостойкостью и высокими прочностями показателями, что позволяет применять изделия: в пищевой, фармацевтической, химической, металлургической и других отраслях промышленности. Климатическое исполнение изделий В1 предусматривает эксплуатацию на открытом воздухе при воздействии солнечного излучения и любых атмосферных факторов. Материал изготовления (AISI 304) также предусматривает эксплуатацию в агрессивных средах. Температура эксплуатации от -150 до +600°С (при наличии агрессивных сред до +300ºС). | 12976.41 | 11678.77
00-00127720 | Лоток неперфорированный (PR16.14025) | Промрукав | Лотки в исполнении AISI 304 – это изделия, изготовленные из нержавеющей марки стали (аналог 08Х18Н10), обладающей высокой коррозионной стойкостью к агрессивным средам, износостойкостью и высокими прочностями показателями, что позволяет применять изделия: в пищевой, фармацевтической, химической, металлургической и других отраслях промышленности. Климатическое исполнение изделий В1 предусматривает эксплуатацию на открытом воздухе при воздействии солнечного излучения и любых атмосферных факторов. Материал изготовления (AISI 304) также предусматривает эксплуатацию в агрессивных средах. Температура эксплуатации от -150 до +600°С (при наличии агрессивных сред до +300ºС). | 7041.68 | 6337.51
00-00127719 | Лоток неперфорированный (PR16.14067) | Промрукав | Лотки в исполнении AISI 304 – это изделия, изготовленные из нержавеющей марки стали (аналог 08Х18Н10), обладающей высокой коррозионной стойкостью к агрессивным средам, износостойкостью и высокими прочностями показателями, что позволяет применять изделия: в пищевой, фармацевтической, химической, металлургической и других отраслях промышленности. Климатическое исполнение изделий В1 предусматривает эксплуатацию на открытом воздухе при воздействии солнечного излучения и любых атмосферных факторов. Материал изготовления (AISI 304) также предусматривает эксплуатацию в агрессивных средах. Температура эксплуатации от -150 до +600°С (при наличии агрессивных сред до +300ºС). | 8232.47 | 7409.22
00-00127718 | Лоток неперфорированный (PR16.13983) | Промрукав | Лотки в исполнении AISI 304 – это изделия, изготовленные из нержавеющей марки стали (аналог 08Х18Н10), обладающей высокой коррозионной стойкостью к агрессивным средам, износостойкостью и высокими прочностями показателями, что позволяет применять изделия: в пищевой, фармацевтической, химической, металлургической и других отраслях промышленности. Климатическое исполнение изделий В1 предусматривает эксплуатацию на открытом воздухе при воздействии солнечного излучения и любых атмосферных факторов. Материал изготовления (AISI 304) также предусматривает эксплуатацию в агрессивных средах. Температура эксплуатации от -150 до +600°С (при наличии агрессивных сред до +300ºС). | 9981.85 | 8983.67
00-00127717 | Лоток неперфорированный (PR16.14109) | Промрукав | Лотки в исполнении AISI 304 – это изделия, изготовленные из нержавеющей марки стали (аналог 08Х18Н10), обладающей высокой коррозионной стойкостью к агрессивным средам, износостойкостью и высокими прочностями показателями, что позволяет применять изделия: в пищевой, фармацевтической, химической, металлургической и других отраслях промышленности. Климатическое исполнение изделий В1 предусматривает эксплуатацию на открытом воздухе при воздействии солнечного излучения и любых атмосферных факторов. Материал изготовления (AISI 304) также предусматривает эксплуатацию в агрессивных средах. Температура эксплуатации от -150 до +600°С (при наличии агрессивных сред до +300ºС). | 12976.41 | 11678.77
00-00127716 | Лоток неперфорированный (PR16.14005) | Промрукав | Лотки в исполнении AISI 304 – это изделия, изготовленные из нержавеющей марки стали (аналог 08Х18Н10), обладающей высокой коррозионной стойкостью к агрессивным средам, износостойкостью и высокими прочностями показателями, что позволяет применять изделия: в пищевой, фармацевтической, химической, металлургической и других отраслях промышленности. Климатическое исполнение изделий В1 предусматривает эксплуатацию на открытом воздухе при воздействии солнечного излучения и любых атмосферных факторов. Материал изготовления (AISI 304) также предусматривает эксплуатацию в агрессивных средах. Температура эксплуатации от -150 до +600°С (при наличии агрессивных сред до +300ºС). | 8317.89 | 7486.1
00-00127715 | Лоток неперфорированный (PR16.14047) | Промрукав | Лотки в исполнении AISI 304 – это изделия, изготовленные из нержавеющей марки стали (аналог 08Х18Н10), обладающей высокой коррозионной стойкостью к агрессивным средам, износостойкостью и высокими прочностями показателями, что позволяет применять изделия: в пищевой, фармацевтической, химической, металлургической и других отраслях промышленности. Климатическое исполнение изделий В1 предусматривает эксплуатацию на открытом воздухе при воздействии солнечного излучения и любых атмосферных факторов. Материал изготовления (AISI 304) также предусматривает эксплуатацию в агрессивных средах. Температура эксплуатации от -150 до +600°С (при наличии агрессивных сред до +300ºС). | 9698.42 | 8728.58
00-00127714 | Лоток неперфорированный (PR16.13963) | Промрукав | Лотки в исполнении AISI 304 – это изделия, изготовленные из нержавеющей марки стали (аналог 08Х18Н10), обладающей высокой коррозионной стойкостью к агрессивным средам, износостойкостью и высокими прочностями показателями, что позволяет применять изделия: в пищевой, фармацевтической, химической, металлургической и других отраслях промышленности. Климатическое исполнение изделий В1 предусматривает эксплуатацию на открытом воздухе при воздействии солнечного излучения и любых атмосферных факторов. Материал изготовления (AISI 304) также предусматривает эксплуатацию в агрессивных средах. Температура эксплуатации от -150 до +600°С (при наличии агрессивных сред до +300ºС). | 12126.4 | 10913.76
00-00127713 | Лоток неперфорированный (PR16.14089) | Промрукав | Лотки в исполнении AISI 304 – это изделия, изготовленные из нержавеющей марки стали (аналог 08Х18Н10), обладающей высокой коррозионной стойкостью к агрессивным средам, износостойкостью и высокими прочностями показателями, что позволяет применять изделия: в пищевой, фармацевтической, химической, металлургической и других отраслях промышленности. Климатическое исполнение изделий В1 предусматривает эксплуатацию на открытом воздухе при воздействии солнечного излучения и любых атмосферных факторов. Материал изготовления (AISI 304) также предусматривает эксплуатацию в агрессивных средах. Температура эксплуатации от -150 до +600°С (при наличии агрессивных сред до +300ºС). | 15764.33 | 14187.9
00-00127712 | Лоток неперфорированный (PR16.14026) | Промрукав | Лотки в исполнении AISI 304 – это изделия, изготовленные из нержавеющей марки стали (аналог 08Х18Н10), обладающей высокой коррозионной стойкостью к агрессивным средам, износостойкостью и высокими прочностями показателями, что позволяет применять изделия: в пищевой, фармацевтической, химической, металлургической и других отраслях промышленности. Климатическое исполнение изделий В1 предусматривает эксплуатацию на открытом воздухе при воздействии солнечного излучения и любых атмосферных факторов. Материал изготовления (AISI 304) также предусматривает эксплуатацию в агрессивных средах. Температура эксплуатации от -150 до +600°С (при наличии агрессивных сред до +300ºС). | 8317.89 | 7486.1
00-00127711 | Лоток неперфорированный (PR16.14068) | Промрукав | Лотки в исполнении AISI 304 – это изделия, изготовленные из нержавеющей марки стали (аналог 08Х18Н10), обладающей высокой коррозионной стойкостью к агрессивным средам, износостойкостью и высокими прочностями показателями, что позволяет применять изделия: в пищевой, фармацевтической, химической, металлургической и других отраслях промышленности. Климатическое исполнение изделий В1 предусматривает эксплуатацию на открытом воздухе при воздействии солнечного излучения и любых атмосферных факторов. Материал изготовления (AISI 304) также предусматривает эксплуатацию в агрессивных средах. Температура эксплуатации от -150 до +600°С (при наличии агрессивных сред до +300ºС). | 9698.42 | 8728.58
00-00127710 | Лоток неперфорированный (PR16.13984) | Промрукав | Лотки в исполнении AISI 304 – это изделия, изготовленные из нержавеющей марки стали (аналог 08Х18Н10), обладающей высокой коррозионной стойкостью к агрессивным средам, износостойкостью и высокими прочностями показателями, что позволяет применять изделия: в пищевой, фармацевтической, химической, металлургической и других отраслях промышленности. Климатическое исполнение изделий В1 предусматривает эксплуатацию на открытом воздухе при воздействии солнечного излучения и любых атмосферных факторов. Материал изготовления (AISI 304) также предусматривает эксплуатацию в агрессивных средах. Температура эксплуатации от -150 до +600°С (при наличии агрессивных сред до +300ºС). | 12126.4 | 10913.76
00-00127709 | Лоток неперфорированный (PR16.14110) | Промрукав | Лотки в исполнении AISI 304 – это изделия, изготовленные из нержавеющей марки стали (аналог 08Х18Н10), обладающей высокой коррозионной стойкостью к агрессивным средам, износостойкостью и высокими прочностями показателями, что позволяет применять изделия: в пищевой, фармацевтической, химической, металлургической и других отраслях промышленности. Климатическое исполнение изделий В1 предусматривает эксплуатацию на открытом воздухе при воздействии солнечного излучения и любых атмосферных факторов. Материал изготовления (AISI 304) также предусматривает эксплуатацию в агрессивных средах. Температура эксплуатации от -150 до +600°С (при наличии агрессивных сред до +300ºС). | 15764.33 | 14187.9
00-00127708 | Лоток неперфорированный (PR16.14006) | Промрукав | Лотки в исполнении AISI 304 – это изделия, изготовленные из нержавеющей марки стали (аналог 08Х18Н10), обладающей высокой коррозионной стойкостью к агрессивным средам, износостойкостью и высокими прочностями показателями, что позволяет применять изделия: в пищевой, фармацевтической, химической, металлургической и других отраслях промышленности. Климатическое исполнение изделий В1 предусматривает эксплуатацию на открытом воздухе при воздействии солнечного излучения и любых атмосферных факторов. Материал изготовления (AISI 304) также предусматривает эксплуатацию в агрессивных средах. Температура эксплуатации от -150 до +600°С (при наличии агрессивных сред до +300ºС). | 10361.54 | 9325.39
00-00127707 | Лоток неперфорированный (PR16.14048) | Промрукав | Лотки в исполнении AISI 304 – это изделия, изготовленные из нержавеющей марки стали (аналог 08Х18Н10), обладающей высокой коррозионной стойкостью к агрессивным средам, износостойкостью и высокими прочностями показателями, что позволяет применять изделия: в пищевой, фармацевтической, химической, металлургической и других отраслях промышленности. Климатическое исполнение изделий В1 предусматривает эксплуатацию на открытом воздухе при воздействии солнечного излучения и любых атмосферных факторов. Материал изготовления (AISI 304) также предусматривает эксплуатацию в агрессивных средах. Температура эксплуатации от -150 до +600°С (при наличии агрессивных сред до +300ºС). | 12134.48 | 10921.03
00-00127706 | Лоток неперфорированный (PR16.13964) | Промрукав | Лотки в исполнении AISI 304 – это изделия, изготовленные из нержавеющей марки стали (аналог 08Х18Н10), обладающей высокой коррозионной стойкостью к агрессивным средам, износостойкостью и высокими прочностями показателями, что позволяет применять изделия: в пищевой, фармацевтической, химической, металлургической и других отраслях промышленности. Климатическое исполнение изделий В1 предусматривает эксплуатацию на открытом воздухе при воздействии солнечного излучения и любых атмосферных факторов. Материал изготовления (AISI 304) также предусматривает эксплуатацию в агрессивных средах. Температура эксплуатации от -150 до +600°С (при наличии агрессивных сред до +300ºС). | 15744.85 | 14170.37
00-00127705 | Лоток неперфорированный (PR16.14090) | Промрукав | Лотки в исполнении AISI 304 – это изделия, изготовленные из нержавеющей марки стали (аналог 08Х18Н10), обладающей высокой коррозионной стойкостью к агрессивным средам, износостойкостью и высокими прочностями показателями, что позволяет применять изделия: в пищевой, фармацевтической, химической, металлургической и других отраслях промышленности. Климатическое исполнение изделий В1 предусматривает эксплуатацию на открытом воздухе при воздействии солнечного излучения и любых атмосферных факторов. Материал изготовления (AISI 304) также предусматривает эксплуатацию в агрессивных средах. Температура эксплуатации от -150 до +600°С (при наличии агрессивных сред до +300ºС). | 20468.32 | 18421.49
00-00127704 | Лоток неперфорированный (PR16.14027) | Промрукав | Лотки в исполнении AISI 304 – это изделия, изготовленные из нержавеющей марки стали (аналог 08Х18Н10), обладающей высокой коррозионной стойкостью к агрессивным средам, износостойкостью и высокими прочностями показателями, что позволяет применять изделия: в пищевой, фармацевтической, химической, металлургической и других отраслях промышленности. Климатическое исполнение изделий В1 предусматривает эксплуатацию на открытом воздухе при воздействии солнечного излучения и любых атмосферных факторов. Материал изготовления (AISI 304) также предусматривает эксплуатацию в агрессивных средах. Температура эксплуатации от -150 до +600°С (при наличии агрессивных сред до +300ºС). | 10361.54 | 9325.39
00-00127703 | Лоток неперфорированный (PR16.14069) | Промрукав | Лотки в исполнении AISI 304 – это изделия, изготовленные из нержавеющей марки стали (аналог 08Х18Н10), обладающей высокой коррозионной стойкостью к агрессивным средам, износостойкостью и высокими прочностями показателями, что позволяет применять изделия: в пищевой, фармацевтической, химической, металлургической и других отраслях промышленности. Климатическое исполнение изделий В1 предусматривает эксплуатацию на открытом воздухе при воздействии солнечного излучения и любых атмосферных факторов. Материал изготовления (AISI 304) также предусматривает эксплуатацию в агрессивных средах. Температура эксплуатации от -150 до +600°С (при наличии агрессивных сред до +300ºС). | 12134.48 | 10921.03
00-00127702 | Лоток неперфорированный (PR16.13985) | Промрукав | Лотки в исполнении AISI 304 – это изделия, изготовленные из нержавеющей марки стали (аналог 08Х18Н10), обладающей высокой коррозионной стойкостью к агрессивным средам, износостойкостью и высокими прочностями показателями, что позволяет применять изделия: в пищевой, фармацевтической, химической, металлургической и других отраслях промышленности. Климатическое исполнение изделий В1 предусматривает эксплуатацию на открытом воздухе при воздействии солнечного излучения и любых атмосферных факторов. Материал изготовления (AISI 304) также предусматривает эксплуатацию в агрессивных средах. Температура эксплуатации от -150 до +600°С (при наличии агрессивных сред до +300ºС). | 15744.85 | 14170.37
00-00127701 | Лоток неперфорированный (PR16.14111) | Промрукав | Лотки в исполнении AISI 304 – это изделия, изготовленные из нержавеющей марки стали (аналог 08Х18Н10), обладающей высокой коррозионной стойкостью к агрессивным средам, износостойкостью и высокими прочностями показателями, что позволяет применять изделия: в пищевой, фармацевтической, химической, металлургической и других отраслях промышленности. Климатическое исполнение изделий В1 предусматривает эксплуатацию на открытом воздухе при воздействии солнечного излучения и любых атмосферных факторов. Материал изготовления (AISI 304) также предусматривает эксплуатацию в агрессивных средах. Температура эксплуатации от -150 до +600°С (при наличии агрессивных сред до +300ºС). | 20468.32 | 18421.49
00-00127700 | Лоток неперфорированный (PR16.14007) | Промрукав | Лотки в исполнении AISI 304 – это изделия, изготовленные из нержавеющей марки стали (аналог 08Х18Н10), обладающей высокой коррозионной стойкостью к агрессивным средам, износостойкостью и высокими прочностями показателями, что позволяет применять изделия: в пищевой, фармацевтической, химической, металлургической и других отраслях промышленности. Климатическое исполнение изделий В1 предусматривает эксплуатацию на открытом воздухе при воздействии солнечного излучения и любых атмосферных факторов. Материал изготовления (AISI 304) также предусматривает эксплуатацию в агрессивных средах. Температура эксплуатации от -150 до +600°С (при наличии агрессивных сред до +300ºС). | 8876.23 | 7988.61
00-00127699 | Лоток неперфорированный (PR16.14049) | Промрукав | Лотки в исполнении AISI 304 – это изделия, изготовленные из нержавеющей марки стали (аналог 08Х18Н10), обладающей высокой коррозионной стойкостью к агрессивным средам, износостойкостью и высокими прочностями показателями, что позволяет применять изделия: в пищевой, фармацевтической, химической, металлургической и других отраслях промышленности. Климатическое исполнение изделий В1 предусматривает эксплуатацию на открытом воздухе при воздействии солнечного излучения и любых атмосферных факторов. Материал изготовления (AISI 304) также предусматривает эксплуатацию в агрессивных средах. Температура эксплуатации от -150 до +600°С (при наличии агрессивных сред до +300ºС). | 10087 | 9078.3
00-00127698 | Лоток неперфорированный (PR16.13965) | Промрукав | Лотки в исполнении AISI 304 – это изделия, изготовленные из нержавеющей марки стали (аналог 08Х18Н10), обладающей высокой коррозионной стойкостью к агрессивным средам, износостойкостью и высокими прочностями показателями, что позволяет применять изделия: в пищевой, фармацевтической, химической, металлургической и других отраслях промышленности. Климатическое исполнение изделий В1 предусматривает эксплуатацию на открытом воздухе при воздействии солнечного излучения и любых атмосферных факторов. Материал изготовления (AISI 304) также предусматривает эксплуатацию в агрессивных средах. Температура эксплуатации от -150 до +600°С (при наличии агрессивных сред до +300ºС). | 12297.64 | 11067.88
00-00127697 | Лоток неперфорированный (PR16.14091) | Промрукав | Лотки в исполнении AISI 304 – это изделия, изготовленные из нержавеющей марки стали (аналог 08Х18Н10), обладающей высокой коррозионной стойкостью к агрессивным средам, износостойкостью и высокими прочностями показателями, что позволяет применять изделия: в пищевой, фармацевтической, химической, металлургической и других отраслях промышленности. Климатическое исполнение изделий В1 предусматривает эксплуатацию на открытом воздухе при воздействии солнечного излучения и любых атмосферных факторов. Материал изготовления (AISI 304) также предусматривает эксплуатацию в агрессивных средах. Температура эксплуатации от -150 до +600°С (при наличии агрессивных сред до +300ºС). | 15986.93 | 14388.24
00-00127696 | Лоток неперфорированный (PR16.14028) | Промрукав | Лотки в исполнении AISI 304 – это изделия, изготовленные из нержавеющей марки стали (аналог 08Х18Н10), обладающей высокой коррозионной стойкостью к агрессивным средам, износостойкостью и высокими прочностями показателями, что позволяет применять изделия: в пищевой, фармацевтической, химической, металлургической и других отраслях промышленности. Климатическое исполнение изделий В1 предусматривает эксплуатацию на открытом воздухе при воздействии солнечного излучения и любых атмосферных факторов. Материал изготовления (AISI 304) также предусматривает эксплуатацию в агрессивных средах. Температура эксплуатации от -150 до +600°С (при наличии агрессивных сред до +300ºС). | 8876.23 | 7988.61
00-00127695 | Лоток неперфорированный (PR16.14070) | Промрукав | Лотки в исполнении AISI 304 – это изделия, изготовленные из нержавеющей марки стали (аналог 08Х18Н10), обладающей высокой коррозионной стойкостью к агрессивным средам, износостойкостью и высокими прочностями показателями, что позволяет применять изделия: в пищевой, фармацевтической, химической, металлургической и других отраслях промышленности. Климатическое исполнение изделий В1 предусматривает эксплуатацию на открытом воздухе при воздействии солнечного излучения и любых атмосферных факторов. Материал изготовления (AISI 304) также предусматривает эксплуатацию в агрессивных средах. Температура эксплуатации от -150 до +600°С (при наличии агрессивных сред до +300ºС). | 10087 | 9078.3
00-00127694 | Лоток неперфорированный (PR16.13986) | Промрукав | Лотки в исполнении AISI 304 – это изделия, изготовленные из нержавеющей марки стали (аналог 08Х18Н10), обладающей высокой коррозионной стойкостью к агрессивным средам, износостойкостью и высокими прочностями показателями, что позволяет применять изделия: в пищевой, фармацевтической, химической, металлургической и других отраслях промышленности. Климатическое исполнение изделий В1 предусматривает эксплуатацию на открытом воздухе при воздействии солнечного излучения и любых атмосферных факторов. Материал изготовления (AISI 304) также предусматривает эксплуатацию в агрессивных средах. Температура эксплуатации от -150 до +600°С (при наличии агрессивных сред до +300ºС). | 12297.64 | 11067.88
00-00127693 | Лоток неперфорированный (PR16.14112) | Промрукав | Лотки в исполнении AISI 304 – это изделия, изготовленные из нержавеющей марки стали (аналог 08Х18Н10), обладающей высокой коррозионной стойкостью к агрессивным средам, износостойкостью и высокими прочностями показателями, что позволяет применять изделия: в пищевой, фармацевтической, химической, металлургической и других отраслях промышленности. Климатическое исполнение изделий В1 предусматривает эксплуатацию на открытом воздухе при воздействии солнечного излучения и любых атмосферных факторов. Материал изготовления (AISI 304) также предусматривает эксплуатацию в агрессивных средах. Температура эксплуатации от -150 до +600°С (при наличии агрессивных сред до +300ºС). | 15986.93 | 14388.24
00-00127692 | Лоток неперфорированный (PR16.14008) | Промрукав | Лотки в исполнении AISI 304 – это изделия, изготовленные из нержавеющей марки стали (аналог 08Х18Н10), обладающей высокой коррозионной стойкостью к агрессивным средам, износостойкостью и высокими прочностями показателями, что позволяет применять изделия: в пищевой, фармацевтической, химической, металлургической и других отраслях промышленности. Климатическое исполнение изделий В1 предусматривает эксплуатацию на открытом воздухе при воздействии солнечного излучения и любых атмосферных факторов. Материал изготовления (AISI 304) также предусматривает эксплуатацию в агрессивных средах. Температура эксплуатации от -150 до +600°С (при наличии агрессивных сред до +300ºС). | 9778.46 | 8800.61
00-00127691 | Лоток неперфорированный (PR16.14050) | Промрукав | Лотки в исполнении AISI 304 – это изделия, изготовленные из нержавеющей марки стали (аналог 08Х18Н10), обладающей высокой коррозионной стойкостью к агрессивным средам, износостойкостью и высокими прочностями показателями, что позволяет применять изделия: в пищевой, фармацевтической, химической, металлургической и других отраслях промышленности. Климатическое исполнение изделий В1 предусматривает эксплуатацию на открытом воздухе при воздействии солнечного излучения и любых атмосферных факторов. Материал изготовления (AISI 304) также предусматривает эксплуатацию в агрессивных средах. Температура эксплуатации от -150 до +600°С (при наличии агрессивных сред до +300ºС). | 11447.73 | 10302.96
00-00127690 | Лоток неперфорированный (PR16.13966) | Промрукав | Лотки в исполнении AISI 304 – это изделия, изготовленные из нержавеющей марки стали (аналог 08Х18Н10), обладающей высокой коррозионной стойкостью к агрессивным средам, износостойкостью и высокими прочностями показателями, что позволяет применять изделия: в пищевой, фармацевтической, химической, металлургической и других отраслях промышленности. Климатическое исполнение изделий В1 предусматривает эксплуатацию на открытом воздухе при воздействии солнечного излучения и любых атмосферных факторов. Материал изготовления (AISI 304) также предусматривает эксплуатацию в агрессивных средах. Температура эксплуатации от -150 до +600°С (при наличии агрессивных сред до +300ºС). | 14382.73 | 12944.46
00-00127689 | Лоток неперфорированный (PR16.14092) | Промрукав | Лотки в исполнении AISI 304 – это изделия, изготовленные из нержавеющей марки стали (аналог 08Х18Н10), обладающей высокой коррозионной стойкостью к агрессивным средам, износостойкостью и высокими прочностями показателями, что позволяет применять изделия: в пищевой, фармацевтической, химической, металлургической и других отраслях промышленности. Климатическое исполнение изделий В1 предусматривает эксплуатацию на открытом воздухе при воздействии солнечного излучения и любых атмосферных факторов. Материал изготовления (AISI 304) также предусматривает эксплуатацию в агрессивных средах. Температура эксплуатации от -150 до +600°С (при наличии агрессивных сред до +300ºС). | 18697.55 | 16827.8
00-00127688 | Лоток неперфорированный (PR16.14029) | Промрукав | Лотки в исполнении AISI 304 – это изделия, изготовленные из нержавеющей марки стали (аналог 08Х18Н10), обладающей высокой коррозионной стойкостью к агрессивным средам, износостойкостью и высокими прочностями показателями, что позволяет применять изделия: в пищевой, фармацевтической, химической, металлургической и других отраслях промышленности. Климатическое исполнение изделий В1 предусматривает эксплуатацию на открытом воздухе при воздействии солнечного излучения и любых атмосферных факторов. Материал изготовления (AISI 304) также предусматривает эксплуатацию в агрессивных средах. Температура эксплуатации от -150 до +600°С (при наличии агрессивных сред до +300ºС). | 9778.46 | 8800.61
00-00127687 | Лоток неперфорированный (PR16.14071) | Промрукав | Лотки в исполнении AISI 304 – это изделия, изготовленные из нержавеющей марки стали (аналог 08Х18Н10), обладающей высокой коррозионной стойкостью к агрессивным средам, износостойкостью и высокими прочностями показателями, что позволяет применять изделия: в пищевой, фармацевтической, химической, металлургической и других отраслях промышленности. Климатическое исполнение изделий В1 предусматривает эксплуатацию на открытом воздухе при воздействии солнечного излучения и любых атмосферных факторов. Материал изготовления (AISI 304) также предусматривает эксплуатацию в агрессивных средах. Температура эксплуатации от -150 до +600°С (при наличии агрессивных сред до +300ºС). | 11447.73 | 10302.96
00-00127686 | Лоток неперфорированный (PR16.13987) | Промрукав | Лотки в исполнении AISI 304 – это изделия, изготовленные из нержавеющей марки стали (аналог 08Х18Н10), обладающей высокой коррозионной стойкостью к агрессивным средам, износостойкостью и высокими прочностями показателями, что позволяет применять изделия: в пищевой, фармацевтической, химической, металлургической и других отраслях промышленности. Климатическое исполнение изделий В1 предусматривает эксплуатацию на открытом воздухе при воздействии солнечного излучения и любых атмосферных факторов. Материал изготовления (AISI 304) также предусматривает эксплуатацию в агрессивных средах. Температура эксплуатации от -150 до +600°С (при наличии агрессивных сред до +300ºС). | 14382.73 | 12944.46
00-00127685 | Лоток неперфорированный (PR16.14113) | Промрукав | Лотки в исполнении AISI 304 – это изделия, изготовленные из нержавеющей марки стали (аналог 08Х18Н10), обладающей высокой коррозионной стойкостью к агрессивным средам, износостойкостью и высокими прочностями показателями, что позволяет применять изделия: в пищевой, фармацевтической, химической, металлургической и других отраслях промышленности. Климатическое исполнение изделий В1 предусматривает эксплуатацию на открытом воздухе при воздействии солнечного излучения и любых атмосферных факторов. Материал изготовления (AISI 304) также предусматривает эксплуатацию в агрессивных средах. Температура эксплуатации от -150 до +600°С (при наличии агрессивных сред до +300ºС). | 18697.55 | 16827.8
00-00127684 | Лоток неперфорированный (PR16.14009) | Промрукав | Лотки в исполнении AISI 304 – это изделия, изготовленные из нержавеющей марки стали (аналог 08Х18Н10), обладающей высокой коррозионной стойкостью к агрессивным средам, износостойкостью и высокими прочностями показателями, что позволяет применять изделия: в пищевой, фармацевтической, химической, металлургической и других отраслях промышленности. Климатическое исполнение изделий В1 предусматривает эксплуатацию на открытом воздухе при воздействии солнечного излучения и любых атмосферных факторов. Материал изготовления (AISI 304) также предусматривает эксплуатацию в агрессивных средах. Температура эксплуатации от -150 до +600°С (при наличии агрессивных сред до +300ºС). | 12198.53 | 10978.68
00-00127683 | Лоток неперфорированный (PR16.14051) | Промрукав | Лотки в исполнении AISI 304 – это изделия, изготовленные из нержавеющей марки стали (аналог 08Х18Н10), обладающей высокой коррозионной стойкостью к агрессивным средам, износостойкостью и высокими прочностями показателями, что позволяет применять изделия: в пищевой, фармацевтической, химической, металлургической и других отраслях промышленности. Климатическое исполнение изделий В1 предусматривает эксплуатацию на открытом воздухе при воздействии солнечного излучения и любых атмосферных факторов. Материал изготовления (AISI 304) также предусматривает эксплуатацию в агрессивных средах. Температура эксплуатации от -150 до +600°С (при наличии агрессивных сред до +300ºС). | 14273.02 | 12845.72
00-00127682 | Лоток неперфорированный (PR16.13967) | Промрукав | Лотки в исполнении AISI 304 – это изделия, изготовленные из нержавеющей марки стали (аналог 08Х18Н10), обладающей высокой коррозионной стойкостью к агрессивным средам, износостойкостью и высокими прочностями показателями, что позволяет применять изделия: в пищевой, фармацевтической, химической, металлургической и других отраслях промышленности. Климатическое исполнение изделий В1 предусматривает эксплуатацию на открытом воздухе при воздействии солнечного излучения и любых атмосферных факторов. Материал изготовления (AISI 304) также предусматривает эксплуатацию в агрессивных средах. Температура эксплуатации от -150 до +600°С (при наличии агрессивных сред до +300ºС). | 17933.93 | 16140.54
00-00127681 | Лоток неперфорированный (PR16.14093) | Промрукав | Лотки в исполнении AISI 304 – это изделия, изготовленные из нержавеющей марки стали (аналог 08Х18Н10), обладающей высокой коррозионной стойкостью к агрессивным средам, износостойкостью и высокими прочностями показателями, что позволяет применять изделия: в пищевой, фармацевтической, химической, металлургической и других отраслях промышленности. Климатическое исполнение изделий В1 предусматривает эксплуатацию на открытом воздухе при воздействии солнечного излучения и любых атмосферных факторов. Материал изготовления (AISI 304) также предусматривает эксплуатацию в агрессивных средах. Температура эксплуатации от -150 до +600°С (при наличии агрессивных сред до +300ºС). | 23314.1 | 20982.69
00-00127680 | Лоток неперфорированный (PR16.14030) | Промрукав | Лотки в исполнении AISI 304 – это изделия, изготовленные из нержавеющей марки стали (аналог 08Х18Н10), обладающей высокой коррозионной стойкостью к агрессивным средам, износостойкостью и высокими прочностями показателями, что позволяет применять изделия: в пищевой, фармацевтической, химической, металлургической и других отраслях промышленности. Климатическое исполнение изделий В1 предусматривает эксплуатацию на открытом воздухе при воздействии солнечного излучения и любых атмосферных факторов. Материал изготовления (AISI 304) также предусматривает эксплуатацию в агрессивных средах. Температура эксплуатации от -150 до +600°С (при наличии агрессивных сред до +300ºС). | 12198.53 | 10978.68
00-00127679 | Лоток неперфорированный (PR16.14072) | Промрукав | Лотки в исполнении AISI 304 – это изделия, изготовленные из нержавеющей марки стали (аналог 08Х18Н10), обладающей высокой коррозионной стойкостью к агрессивным средам, износостойкостью и высокими прочностями показателями, что позволяет применять изделия: в пищевой, фармацевтической, химической, металлургической и других отраслях промышленности. Климатическое исполнение изделий В1 предусматривает эксплуатацию на открытом воздухе при воздействии солнечного излучения и любых атмосферных факторов. Материал изготовления (AISI 304) также предусматривает эксплуатацию в агрессивных средах. Температура эксплуатации от -150 до +600°С (при наличии агрессивных сред до +300ºС). | 14273.02 | 12845.72
00-00127678 | Лоток неперфорированный (PR16.13988) | Промрукав | Лотки в исполнении AISI 304 – это изделия, изготовленные из нержавеющей марки стали (аналог 08Х18Н10), обладающей высокой коррозионной стойкостью к агрессивным средам, износостойкостью и высокими прочностями показателями, что позволяет применять изделия: в пищевой, фармацевтической, химической, металлургической и других отраслях промышленности. Климатическое исполнение изделий В1 предусматривает эксплуатацию на открытом воздухе при воздействии солнечного излучения и любых атмосферных факторов. Материал изготовления (AISI 304) также предусматривает эксплуатацию в агрессивных средах. Температура эксплуатации от -150 до +600°С (при наличии агрессивных сред до +300ºС). | 17933.93 | 16140.54
00-00127677 | Лоток неперфорированный (PR16.14114) | Промрукав | Лотки в исполнении AISI 304 – это изделия, изготовленные из нержавеющей марки стали (аналог 08Х18Н10), обладающей высокой коррозионной стойкостью к агрессивным средам, износостойкостью и высокими прочностями показателями, что позволяет применять изделия: в пищевой, фармацевтической, химической, металлургической и других отраслях промышленности. Климатическое исполнение изделий В1 предусматривает эксплуатацию на открытом воздухе при воздействии солнечного излучения и любых атмосферных факторов. Материал изготовления (AISI 304) также предусматривает эксплуатацию в агрессивных средах. Температура эксплуатации от -150 до +600°С (при наличии агрессивных сред до +300ºС). | 23314.1 | 20982.69
00-00127676 | Лоток неперфорированный (PR16.14010) | Промрукав | Лотки в исполнении AISI 304 – это изделия, изготовленные из нержавеющей марки стали (аналог 08Х18Н10), обладающей высокой коррозионной стойкостью к агрессивным средам, износостойкостью и высокими прочностями показателями, что позволяет применять изделия: в пищевой, фармацевтической, химической, металлургической и других отраслях промышленности. Климатическое исполнение изделий В1 предусматривает эксплуатацию на открытом воздухе при воздействии солнечного излучения и любых атмосферных факторов. Материал изготовления (AISI 304) также предусматривает эксплуатацию в агрессивных средах. Температура эксплуатации от -150 до +600°С (при наличии агрессивных сред до +300ºС). | 10315.88 | 9284.29
00-00127675 | Лоток неперфорированный (PR16.14052) | Промрукав | Лотки в исполнении AISI 304 – это изделия, изготовленные из нержавеющей марки стали (аналог 08Х18Н10), обладающей высокой коррозионной стойкостью к агрессивным средам, износостойкостью и высокими прочностями показателями, что позволяет применять изделия: в пищевой, фармацевтической, химической, металлургической и других отраслях промышленности. Климатическое исполнение изделий В1 предусматривает эксплуатацию на открытом воздухе при воздействии солнечного излучения и любых атмосферных факторов. Материал изготовления (AISI 304) также предусматривает эксплуатацию в агрессивных средах. Температура эксплуатации от -150 до +600°С (при наличии агрессивных сред до +300ºС). | 12100.98 | 10890.88
00-00127674 | Лоток неперфорированный (PR16.13968) | Промрукав | Лотки в исполнении AISI 304 – это изделия, изготовленные из нержавеющей марки стали (аналог 08Х18Н10), обладающей высокой коррозионной стойкостью к агрессивным средам, износостойкостью и высокими прочностями показателями, что позволяет применять изделия: в пищевой, фармацевтической, химической, металлургической и других отраслях промышленности. Климатическое исполнение изделий В1 предусматривает эксплуатацию на открытом воздухе при воздействии солнечного излучения и любых атмосферных факторов. Материал изготовления (AISI 304) также предусматривает эксплуатацию в агрессивных средах. Температура эксплуатации от -150 до +600°С (при наличии агрессивных сред до +300ºС). | 14727.33 | 13254.6
00-00127673 | Лоток неперфорированный (PR16.14094) | Промрукав | Лотки в исполнении AISI 304 – это изделия, изготовленные из нержавеющей марки стали (аналог 08Х18Н10), обладающей высокой коррозионной стойкостью к агрессивным средам, износостойкостью и высокими прочностями показателями, что позволяет применять изделия: в пищевой, фармацевтической, химической, металлургической и других отраслях промышленности. Климатическое исполнение изделий В1 предусматривает эксплуатацию на открытом воздухе при воздействии солнечного излучения и любых атмосферных факторов. Материал изготовления (AISI 304) также предусматривает эксплуатацию в агрессивных средах. Температура эксплуатации от -150 до +600°С (при наличии агрессивных сред до +300ºС). | 19145.52 | 17230.97
00-00127672 | Лоток неперфорированный (PR16.14031) | Промрукав | Лотки в исполнении AISI 304 – это изделия, изготовленные из нержавеющей марки стали (аналог 08Х18Н10), обладающей высокой коррозионной стойкостью к агрессивным средам, износостойкостью и высокими прочностями показателями, что позволяет применять изделия: в пищевой, фармацевтической, химической, металлургической и других отраслях промышленности. Климатическое исполнение изделий В1 предусматривает эксплуатацию на открытом воздухе при воздействии солнечного излучения и любых атмосферных факторов. Материал изготовления (AISI 304) также предусматривает эксплуатацию в агрессивных средах. Температура эксплуатации от -150 до +600°С (при наличии агрессивных сред до +300ºС). | 10315.88 | 9284.29
00-00127671 | Лоток неперфорированный (PR16.14073) | Промрукав | Лотки в исполнении AISI 304 – это изделия, изготовленные из нержавеющей марки стали (аналог 08Х18Н10), обладающей высокой коррозионной стойкостью к агрессивным средам, износостойкостью и высокими прочностями показателями, что позволяет применять изделия: в пищевой, фармацевтической, химической, металлургической и других отраслях промышленности. Климатическое исполнение изделий В1 предусматривает эксплуатацию на открытом воздухе при воздействии солнечного излучения и любых атмосферных факторов. Материал изготовления (AISI 304) также предусматривает эксплуатацию в агрессивных средах. Температура эксплуатации от -150 до +600°С (при наличии агрессивных сред до +300ºС). | 12100.98 | 10890.88
00-00127670 | Лоток неперфорированный (PR16.13989) | Промрукав | Лотки в исполнении AISI 304 – это изделия, изготовленные из нержавеющей марки стали (аналог 08Х18Н10), обладающей высокой коррозионной стойкостью к агрессивным средам, износостойкостью и высокими прочностями показателями, что позволяет применять изделия: в пищевой, фармацевтической, химической, металлургической и других отраслях промышленности. Климатическое исполнение изделий В1 предусматривает эксплуатацию на открытом воздухе при воздействии солнечного излучения и любых атмосферных факторов. Материал изготовления (AISI 304) также предусматривает эксплуатацию в агрессивных средах. Температура эксплуатации от -150 до +600°С (при наличии агрессивных сред до +300ºС). | 14727.33 | 13254.6
00-00127669 | Лоток неперфорированный (PR16.14115) | Промрукав | Лотки в исполнении AISI 304 – это изделия, изготовленные из нержавеющей марки стали (аналог 08Х18Н10), обладающей высокой коррозионной стойкостью к агрессивным средам, износостойкостью и высокими прочностями показателями, что позволяет применять изделия: в пищевой, фармацевтической, химической, металлургической и других отраслях промышленности. Климатическое исполнение изделий В1 предусматривает эксплуатацию на открытом воздухе при воздействии солнечного излучения и любых атмосферных факторов. Материал изготовления (AISI 304) также предусматривает эксплуатацию в агрессивных средах. Температура эксплуатации от -150 до +600°С (при наличии агрессивных сред до +300ºС). | 19145.52 | 17230.97
00-00127668 | Лоток неперфорированный (PR16.14011) | Промрукав | Лотки в исполнении AISI 304 – это изделия, изготовленные из нержавеющей марки стали (аналог 08Х18Н10), обладающей высокой коррозионной стойкостью к агрессивным средам, износостойкостью и высокими прочностями показателями, что позволяет применять изделия: в пищевой, фармацевтической, химической, металлургической и других отраслях промышленности. Климатическое исполнение изделий В1 предусматривает эксплуатацию на открытом воздухе при воздействии солнечного излучения и любых атмосферных факторов. Материал изготовления (AISI 304) также предусматривает эксплуатацию в агрессивных средах. Температура эксплуатации от -150 до +600°С (при наличии агрессивных сред до +300ºС). | 11575.81 | 10418.23
00-00127667 | Лоток неперфорированный (PR16.14053) | Промрукав | Лотки в исполнении AISI 304 – это изделия, изготовленные из нержавеющей марки стали (аналог 08Х18Н10), обладающей высокой коррозионной стойкостью к агрессивным средам, износостойкостью и высокими прочностями показателями, что позволяет применять изделия: в пищевой, фармацевтической, химической, металлургической и других отраслях промышленности. Климатическое исполнение изделий В1 предусматривает эксплуатацию на открытом воздухе при воздействии солнечного излучения и любых атмосферных факторов. Материал изготовления (AISI 304) также предусматривает эксплуатацию в агрессивных средах. Температура эксплуатации от -150 до +600°С (при наличии агрессивных сред до +300ºС). | 13545.52 | 12190.97
00-00127666 | Лоток неперфорированный (PR16.13969) | Промрукав | Лотки в исполнении AISI 304 – это изделия, изготовленные из нержавеющей марки стали (аналог 08Х18Н10), обладающей высокой коррозионной стойкостью к агрессивным средам, износостойкостью и высокими прочностями показателями, что позволяет применять изделия: в пищевой, фармацевтической, химической, металлургической и других отраслях промышленности. Климатическое исполнение изделий В1 предусматривает эксплуатацию на открытом воздухе при воздействии солнечного излучения и любых атмосферных факторов. Материал изготовления (AISI 304) также предусматривает эксплуатацию в агрессивных средах. Температура эксплуатации от -150 до +600°С (при наличии агрессивных сред до +300ºС). | 16450.93 | 14805.84
00-00127665 | Лоток неперфорированный (PR16.14095) | Промрукав | Лотки в исполнении AISI 304 – это изделия, изготовленные из нержавеющей марки стали (аналог 08Х18Н10), обладающей высокой коррозионной стойкостью к агрессивным средам, износостойкостью и высокими прочностями показателями, что позволяет применять изделия: в пищевой, фармацевтической, химической, металлургической и других отраслях промышленности. Климатическое исполнение изделий В1 предусматривает эксплуатацию на открытом воздухе при воздействии солнечного излучения и любых атмосферных факторов. Материал изготовления (AISI 304) также предусматривает эксплуатацию в агрессивных средах. Температура эксплуатации от -150 до +600°С (при наличии агрессивных сред до +300ºС). | 21386.2 | 19247.58
00-00127664 | Лоток неперфорированный (PR16.14032) | Промрукав | Лотки в исполнении AISI 304 – это изделия, изготовленные из нержавеющей марки стали (аналог 08Х18Н10), обладающей высокой коррозионной стойкостью к агрессивным средам, износостойкостью и высокими прочностями показателями, что позволяет применять изделия: в пищевой, фармацевтической, химической, металлургической и других отраслях промышленности. Климатическое исполнение изделий В1 предусматривает эксплуатацию на открытом воздухе при воздействии солнечного излучения и любых атмосферных факторов. Материал изготовления (AISI 304) также предусматривает эксплуатацию в агрессивных средах. Температура эксплуатации от -150 до +600°С (при наличии агрессивных сред до +300ºС). | 11575.81 | 10418.23
00-00127663 | Лоток неперфорированный (PR16.14074) | Промрукав | Лотки в исполнении AISI 304 – это изделия, изготовленные из нержавеющей марки стали (аналог 08Х18Н10), обладающей высокой коррозионной стойкостью к агрессивным средам, износостойкостью и высокими прочностями показателями, что позволяет применять изделия: в пищевой, фармацевтической, химической, металлургической и других отраслях промышленности. Климатическое исполнение изделий В1 предусматривает эксплуатацию на открытом воздухе при воздействии солнечного излучения и любых атмосферных факторов. Материал изготовления (AISI 304) также предусматривает эксплуатацию в агрессивных средах. Температура эксплуатации от -150 до +600°С (при наличии агрессивных сред до +300ºС). | 13545.52 | 12190.97
00-00127662 | Лоток неперфорированный (PR16.13990) | Промрукав | Лотки в исполнении AISI 304 – это изделия, изготовленные из нержавеющей марки стали (аналог 08Х18Н10), обладающей высокой коррозионной стойкостью к агрессивным средам, износостойкостью и высокими прочностями показателями, что позволяет применять изделия: в пищевой, фармацевтической, химической, металлургической и других отраслях промышленности. Климатическое исполнение изделий В1 предусматривает эксплуатацию на открытом воздухе при воздействии солнечного излучения и любых атмосферных факторов. Материал изготовления (AISI 304) также предусматривает эксплуатацию в агрессивных средах. Температура эксплуатации от -150 до +600°С (при наличии агрессивных сред до +300ºС). | 16450.93 | 14805.84
00-00127661 | Лоток неперфорированный (PR16.14116) | Промрукав | Лотки в исполнении AISI 304 – это изделия, изготовленные из нержавеющей марки стали (аналог 08Х18Н10), обладающей высокой коррозионной стойкостью к агрессивным средам, износостойкостью и высокими прочностями показателями, что позволяет применять изделия: в пищевой, фармацевтической, химической, металлургической и других отраслях промышленности. Климатическое исполнение изделий В1 предусматривает эксплуатацию на открытом воздухе при воздействии солнечного излучения и любых атмосферных факторов. Материал изготовления (AISI 304) также предусматривает эксплуатацию в агрессивных средах. Температура эксплуатации от -150 до +600°С (при наличии агрессивных сред до +300ºС). | 21386.2 | 19247.58
00-00127660 | Лоток неперфорированный (PR16.14012) | Промрукав | Лотки в исполнении AISI 304 – это изделия, изготовленные из нержавеющей марки стали (аналог 08Х18Н10), обладающей высокой коррозионной стойкостью к агрессивным средам, износостойкостью и высокими прочностями показателями, что позволяет применять изделия: в пищевой, фармацевтической, химической, металлургической и других отраслях промышленности. Климатическое исполнение изделий В1 предусматривает эксплуатацию на открытом воздухе при воздействии солнечного излучения и любых атмосферных факторов. Материал изготовления (AISI 304) также предусматривает эксплуатацию в агрессивных средах. Температура эксплуатации от -150 до +600°С (при наличии агрессивных сред до +300ºС). | 13724.92 | 12352.43
00-00127659 | Лоток неперфорированный (PR16.14054) | Промрукав | Лотки в исполнении AISI 304 – это изделия, изготовленные из нержавеющей марки стали (аналог 08Х18Н10), обладающей высокой коррозионной стойкостью к агрессивным средам, износостойкостью и высокими прочностями показателями, что позволяет применять изделия: в пищевой, фармацевтической, химической, металлургической и других отраслях промышленности. Климатическое исполнение изделий В1 предусматривает эксплуатацию на открытом воздухе при воздействии солнечного излучения и любых атмосферных факторов. Материал изготовления (AISI 304) также предусматривает эксплуатацию в агрессивных средах. Температура эксплуатации от -150 до +600°С (при наличии агрессивных сред до +300ºС). | 16090.2 | 14481.18
00-00127658 | Лоток неперфорированный (PR16.13970) | Промрукав | Лотки в исполнении AISI 304 – это изделия, изготовленные из нержавеющей марки стали (аналог 08Х18Н10), обладающей высокой коррозионной стойкостью к агрессивным средам, износостойкостью и высокими прочностями показателями, что позволяет применять изделия: в пищевой, фармацевтической, химической, металлургической и других отраслях промышленности. Климатическое исполнение изделий В1 предусматривает эксплуатацию на открытом воздухе при воздействии солнечного излучения и любых атмосферных факторов. Материал изготовления (AISI 304) также предусматривает эксплуатацию в агрессивных средах. Температура эксплуатации от -150 до +600°С (при наличии агрессивных сред до +300ºС). | 20257.08 | 18231.37
00-00127657 | Лоток неперфорированный (PR16.14096) | Промрукав | Лотки в исполнении AISI 304 – это изделия, изготовленные из нержавеющей марки стали (аналог 08Х18Н10), обладающей высокой коррозионной стойкостью к агрессивным средам, износостойкостью и высокими прочностями показателями, что позволяет применять изделия: в пищевой, фармацевтической, химической, металлургической и других отраслях промышленности. Климатическое исполнение изделий В1 предусматривает эксплуатацию на открытом воздухе при воздействии солнечного излучения и любых атмосферных факторов. Материал изготовления (AISI 304) также предусматривает эксплуатацию в агрессивных средах. Температура эксплуатации от -150 до +600°С (при наличии агрессивных сред до +300ºС). | 26334.2 | 23700.78
00-00127656 | Лоток неперфорированный (PR16.14033) | Промрукав | Лотки в исполнении AISI 304 – это изделия, изготовленные из нержавеющей марки стали (аналог 08Х18Н10), обладающей высокой коррозионной стойкостью к агрессивным средам, износостойкостью и высокими прочностями показателями, что позволяет применять изделия: в пищевой, фармацевтической, химической, металлургической и других отраслях промышленности. Климатическое исполнение изделий В1 предусматривает эксплуатацию на открытом воздухе при воздействии солнечного излучения и любых атмосферных факторов. Материал изготовления (AISI 304) также предусматривает эксплуатацию в агрессивных средах. Температура эксплуатации от -150 до +600°С (при наличии агрессивных сред до +300ºС). | 13724.92 | 12352.43
00-00127655 | Лоток неперфорированный (PR16.14075) | Промрукав | Лотки в исполнении AISI 304 – это изделия, изготовленные из нержавеющей марки стали (аналог 08Х18Н10), обладающей высокой коррозионной стойкостью к агрессивным средам, износостойкостью и высокими прочностями показателями, что позволяет применять изделия: в пищевой, фармацевтической, химической, металлургической и других отраслях промышленности. Климатическое исполнение изделий В1 предусматривает эксплуатацию на открытом воздухе при воздействии солнечного излучения и любых атмосферных факторов. Материал изготовления (AISI 304) также предусматривает эксплуатацию в агрессивных средах. Температура эксплуатации от -150 до +600°С (при наличии агрессивных сред до +300ºС). | 16090.2 | 14481.18
00-00127654 | Лоток неперфорированный (PR16.13991) | Промрукав | Лотки в исполнении AISI 304 – это изделия, изготовленные из нержавеющей марки стали (аналог 08Х18Н10), обладающей высокой коррозионной стойкостью к агрессивным средам, износостойкостью и высокими прочностями показателями, что позволяет применять изделия: в пищевой, фармацевтической, химической, металлургической и других отраслях промышленности. Климатическое исполнение изделий В1 предусматривает эксплуатацию на открытом воздухе при воздействии солнечного излучения и любых атмосферных факторов. Материал изготовления (AISI 304) также предусматривает эксплуатацию в агрессивных средах. Температура эксплуатации от -150 до +600°С (при наличии агрессивных сред до +300ºС). | 20257.08 | 18231.37
00-00127653 | Лоток неперфорированный (PR16.14117) | Промрукав | Лотки в исполнении AISI 304 – это изделия, изготовленные из нержавеющей марки стали (аналог 08Х18Н10), обладающей высокой коррозионной стойкостью к агрессивным средам, износостойкостью и высокими прочностями показателями, что позволяет применять изделия: в пищевой, фармацевтической, химической, металлургической и других отраслях промышленности. Климатическое исполнение изделий В1 предусматривает эксплуатацию на открытом воздухе при воздействии солнечного излучения и любых атмосферных факторов. Материал изготовления (AISI 304) также предусматривает эксплуатацию в агрессивных средах. Температура эксплуатации от -150 до +600°С (при наличии агрессивных сред до +300ºС). | 26334.2 | 23700.78
00-00127652 | Лоток неперфорированный (PR16.14013) | Промрукав | Лотки в исполнении AISI 304 – это изделия, изготовленные из нержавеющей марки стали (аналог 08Х18Н10), обладающей высокой коррозионной стойкостью к агрессивным средам, износостойкостью и высокими прочностями показателями, что позволяет применять изделия: в пищевой, фармацевтической, химической, металлургической и других отраслях промышленности. Климатическое исполнение изделий В1 предусматривает эксплуатацию на открытом воздухе при воздействии солнечного излучения и любых атмосферных факторов. Материал изготовления (AISI 304) также предусматривает эксплуатацию в агрессивных средах. Температура эксплуатации от -150 до +600°С (при наличии агрессивных сред до +300ºС). | 11883.92 | 10695.53
00-00127651 | Лоток неперфорированный (PR16.14055) | Промрукав | Лотки в исполнении AISI 304 – это изделия, изготовленные из нержавеющей марки стали (аналог 08Х18Н10), обладающей высокой коррозионной стойкостью к агрессивным средам, износостойкостью и высокими прочностями показателями, что позволяет применять изделия: в пищевой, фармацевтической, химической, металлургической и других отраслях промышленности. Климатическое исполнение изделий В1 предусматривает эксплуатацию на открытом воздухе при воздействии солнечного излучения и любых атмосферных факторов. Материал изготовления (AISI 304) также предусматривает эксплуатацию в агрессивных средах. Температура эксплуатации от -150 до +600°С (при наличии агрессивных сред до +300ºС). | 13958.42 | 12562.58
00-00127650 | Лоток неперфорированный (PR16.13971) | Промрукав | Лотки в исполнении AISI 304 – это изделия, изготовленные из нержавеющей марки стали (аналог 08Х18Н10), обладающей высокой коррозионной стойкостью к агрессивным средам, износостойкостью и высокими прочностями показателями, что позволяет применять изделия: в пищевой, фармацевтической, химической, металлургической и других отраслях промышленности. Климатическое исполнение изделий В1 предусматривает эксплуатацию на открытом воздухе при воздействии солнечного излучения и любых атмосферных факторов. Материал изготовления (AISI 304) также предусматривает эксплуатацию в агрессивных средах. Температура эксплуатации от -150 до +600°С (при наличии агрессивных сред до +300ºС). | 17037.65 | 15333.89
00-00127649 | Лоток неперфорированный (PR16.14097) | Промрукав | Лотки в исполнении AISI 304 – это изделия, изготовленные из нержавеющей марки стали (аналог 08Х18Н10), обладающей высокой коррозионной стойкостью к агрессивным средам, износостойкостью и высокими прочностями показателями, что позволяет применять изделия: в пищевой, фармацевтической, химической, металлургической и других отраслях промышленности. Климатическое исполнение изделий В1 предусматривает эксплуатацию на открытом воздухе при воздействии солнечного излучения и любых атмосферных факторов. Материал изготовления (AISI 304) также предусматривает эксплуатацию в агрессивных средах. Температура эксплуатации от -150 до +600°С (при наличии агрессивных сред до +300ºС). | 22148.94 | 19934.05
00-00127648 | Лоток неперфорированный (PR16.14034) | Промрукав | Лотки в исполнении AISI 304 – это изделия, изготовленные из нержавеющей марки стали (аналог 08Х18Н10), обладающей высокой коррозионной стойкостью к агрессивным средам, износостойкостью и высокими прочностями показателями, что позволяет применять изделия: в пищевой, фармацевтической, химической, металлургической и других отраслях промышленности. Климатическое исполнение изделий В1 предусматривает эксплуатацию на открытом воздухе при воздействии солнечного излучения и любых атмосферных факторов. Материал изготовления (AISI 304) также предусматривает эксплуатацию в агрессивных средах. Температура эксплуатации от -150 до +600°С (при наличии агрессивных сред до +300ºС). | 11883.92 | 10695.53
00-00127647 | Лоток неперфорированный (PR16.14076) | Промрукав | Лотки в исполнении AISI 304 – это изделия, изготовленные из нержавеющей марки стали (аналог 08Х18Н10), обладающей высокой коррозионной стойкостью к агрессивным средам, износостойкостью и высокими прочностями показателями, что позволяет применять изделия: в пищевой, фармацевтической, химической, металлургической и других отраслях промышленности. Климатическое исполнение изделий В1 предусматривает эксплуатацию на открытом воздухе при воздействии солнечного излучения и любых атмосферных факторов. Материал изготовления (AISI 304) также предусматривает эксплуатацию в агрессивных средах. Температура эксплуатации от -150 до +600°С (при наличии агрессивных сред до +300ºС). | 13958.42 | 12562.58
00-00127646 | Лоток неперфорированный (PR16.13992) | Промрукав | Лотки в исполнении AISI 304 – это изделия, изготовленные из нержавеющей марки стали (аналог 08Х18Н10), обладающей высокой коррозионной стойкостью к агрессивным средам, износостойкостью и высокими прочностями показателями, что позволяет применять изделия: в пищевой, фармацевтической, химической, металлургической и других отраслях промышленности. Климатическое исполнение изделий В1 предусматривает эксплуатацию на открытом воздухе при воздействии солнечного излучения и любых атмосферных факторов. Материал изготовления (AISI 304) также предусматривает эксплуатацию в агрессивных средах. Температура эксплуатации от -150 до +600°С (при наличии агрессивных сред до +300ºС). | 17037.65 | 15333.89
00-00127645 | Лоток неперфорированный (PR16.14118) | Промрукав | Лотки в исполнении AISI 304 – это изделия, изготовленные из нержавеющей марки стали (аналог 08Х18Н10), обладающей высокой коррозионной стойкостью к агрессивным средам, износостойкостью и высокими прочностями показателями, что позволяет применять изделия: в пищевой, фармацевтической, химической, металлургической и других отраслях промышленности. Климатическое исполнение изделий В1 предусматривает эксплуатацию на открытом воздухе при воздействии солнечного излучения и любых атмосферных факторов. Материал изготовления (AISI 304) также предусматривает эксплуатацию в агрессивных средах. Температура эксплуатации от -150 до +600°С (при наличии агрессивных сред до +300ºС). | 22148.94 | 19934.05
00-00127644 | Лоток неперфорированный (PR16.14014) | Промрукав | Лотки в исполнении AISI 304 – это изделия, изготовленные из нержавеющей марки стали (аналог 08Х18Н10), обладающей высокой коррозионной стойкостью к агрессивным средам, износостойкостью и высокими прочностями показателями, что позволяет применять изделия: в пищевой, фармацевтической, химической, металлургической и других отраслях промышленности. Климатическое исполнение изделий В1 предусматривает эксплуатацию на открытом воздухе при воздействии солнечного излучения и любых атмосферных факторов. Материал изготовления (AISI 304) также предусматривает эксплуатацию в агрессивных средах. Температура эксплуатации от -150 до +600°С (при наличии агрессивных сред до +300ºС). | 13113.13 | 11801.82
00-00127643 | Лоток неперфорированный (PR16.14056) | Промрукав | Лотки в исполнении AISI 304 – это изделия, изготовленные из нержавеющей марки стали (аналог 08Х18Н10), обладающей высокой коррозионной стойкостью к агрессивным средам, износостойкостью и высокими прочностями показателями, что позволяет применять изделия: в пищевой, фармацевтической, химической, металлургической и других отраслях промышленности. Климатическое исполнение изделий В1 предусматривает эксплуатацию на открытом воздухе при воздействии солнечного излучения и любых атмосферных факторов. Материал изготовления (AISI 304) также предусматривает эксплуатацию в агрессивных средах. Температура эксплуатации от -150 до +600°С (при наличии агрессивных сред до +300ºС). | 15362.7 | 13826.43
00-00127642 | Лоток неперфорированный (PR16.13972) | Промрукав | Лотки в исполнении AISI 304 – это изделия, изготовленные из нержавеющей марки стали (аналог 08Х18Н10), обладающей высокой коррозионной стойкостью к агрессивным средам, износостойкостью и высокими прочностями показателями, что позволяет применять изделия: в пищевой, фармацевтической, химической, металлургической и других отраслях промышленности. Климатическое исполнение изделий В1 предусматривает эксплуатацию на открытом воздухе при воздействии солнечного излучения и любых атмосферных факторов. Материал изготовления (AISI 304) также предусматривает эксплуатацию в агрессивных средах. Температура эксплуатации от -150 до +600°С (при наличии агрессивных сред до +300ºС). | 18702.32 | 16832.09
00-00127641 | Лоток неперфорированный (PR16.14098) | Промрукав | Лотки в исполнении AISI 304 – это изделия, изготовленные из нержавеющей марки стали (аналог 08Х18Н10), обладающей высокой коррозионной стойкостью к агрессивным средам, износостойкостью и высокими прочностями показателями, что позволяет применять изделия: в пищевой, фармацевтической, химической, металлургической и других отраслях промышленности. Климатическое исполнение изделий В1 предусматривает эксплуатацию на открытом воздухе при воздействии солнечного излучения и любых атмосферных факторов. Материал изготовления (AISI 304) также предусматривает эксплуатацию в агрессивных средах. Температура эксплуатации от -150 до +600°С (при наличии агрессивных сред до +300ºС). | 24313 | 21881.7
00-00127640 | Лоток неперфорированный (PR16.14035) | Промрукав | Лотки в исполнении AISI 304 – это изделия, изготовленные из нержавеющей марки стали (аналог 08Х18Н10), обладающей высокой коррозионной стойкостью к агрессивным средам, износостойкостью и высокими прочностями показателями, что позволяет применять изделия: в пищевой, фармацевтической, химической, металлургической и других отраслях промышленности. Климатическое исполнение изделий В1 предусматривает эксплуатацию на открытом воздухе при воздействии солнечного излучения и любых атмосферных факторов. Материал изготовления (AISI 304) также предусматривает эксплуатацию в агрессивных средах. Температура эксплуатации от -150 до +600°С (при наличии агрессивных сред до +300ºС). | 13113.13 | 11801.82
00-00127639 | Лоток неперфорированный (PR16.14077) | Промрукав | Лотки в исполнении AISI 304 – это изделия, изготовленные из нержавеющей марки стали (аналог 08Х18Н10), обладающей высокой коррозионной стойкостью к агрессивным средам, износостойкостью и высокими прочностями показателями, что позволяет применять изделия: в пищевой, фармацевтической, химической, металлургической и других отраслях промышленности. Климатическое исполнение изделий В1 предусматривает эксплуатацию на открытом воздухе при воздействии солнечного излучения и любых атмосферных факторов. Материал изготовления (AISI 304) также предусматривает эксплуатацию в агрессивных средах. Температура эксплуатации от -150 до +600°С (при наличии агрессивных сред до +300ºС). | 15362.7 | 13826.43
00-00127638 | Лоток неперфорированный (PR16.13993) | Промрукав | Лотки в исполнении AISI 304 – это изделия, изготовленные из нержавеющей марки стали (аналог 08Х18Н10), обладающей высокой коррозионной стойкостью к агрессивным средам, износостойкостью и высокими прочностями показателями, что позволяет применять изделия: в пищевой, фармацевтической, химической, металлургической и других отраслях промышленности. Климатическое исполнение изделий В1 предусматривает эксплуатацию на открытом воздухе при воздействии солнечного излучения и любых атмосферных факторов. Материал изготовления (AISI 304) также предусматривает эксплуатацию в агрессивных средах. Температура эксплуатации от -150 до +600°С (при наличии агрессивных сред до +300ºС). | 18702.32 | 16832.09
00-00127637 | Лоток неперфорированный (PR16.14119) | Промрукав | Лотки в исполнении AISI 304 – это изделия, изготовленные из нержавеющей марки стали (аналог 08Х18Н10), обладающей высокой коррозионной стойкостью к агрессивным средам, износостойкостью и высокими прочностями показателями, что позволяет применять изделия: в пищевой, фармацевтической, химической, металлургической и других отраслях промышленности. Климатическое исполнение изделий В1 предусматривает эксплуатацию на открытом воздухе при воздействии солнечного излучения и любых атмосферных факторов. Материал изготовления (AISI 304) также предусматривает эксплуатацию в агрессивных средах. Температура эксплуатации от -150 до +600°С (при наличии агрессивных сред до +300ºС). | 24313 | 21881.7
00-00127636 | Лоток неперфорированный (PR16.13658) | Промрукав | Лотки в исполнении AISI 316 – это изделия, изготовленные из нержавеющей марки стали (аналог 10Х17Н13М2), обладающей более высокой коррозионной стойкостью к агрессивным средам, износостойкостью и высокими прочностными показателями, что позволяет применять изделия в металлургической, кораблестроительной, пищевой, фармацевтической, химической, нефтедобывающей и нефтеперерабатывающей и других отраслях промышленности. Климатическое исполнение изделий В1 предусматривает эксплуатацию на открытом воздухе при воздействии солнечного излучения и любых атмосферных факторов. Материал изготовления (AISI 316) также предусматривает эксплуатацию в агрессивных средах. Температура эксплуатации от -150 до +600°С (при наличии агрессивных сред до +300ºС). | 8438.74 | 7594.87
00-00127635 | Лоток неперфорированный (PR16.13700) | Промрукав | Лотки в исполнении AISI 316 – это изделия, изготовленные из нержавеющей марки стали (аналог 10Х17Н13М2), обладающей более высокой коррозионной стойкостью к агрессивным средам, износостойкостью и высокими прочностными показателями, что позволяет применять изделия в металлургической, кораблестроительной, пищевой, фармацевтической, химической, нефтедобывающей и нефтеперерабатывающей и других отраслях промышленности. Климатическое исполнение изделий В1 предусматривает эксплуатацию на открытом воздухе при воздействии солнечного излучения и любых атмосферных факторов. Материал изготовления (AISI 316) также предусматривает эксплуатацию в агрессивных средах. Температура эксплуатации от -150 до +600°С (при наличии агрессивных сред до +300ºС). | 10126.49 | 9113.84
00-00127634 | Лоток неперфорированный (PR16.13616) | Промрукав | Лотки в исполнении AISI 316 – это изделия, изготовленные из нержавеющей марки стали (аналог 10Х17Н13М2), обладающей более высокой коррозионной стойкостью к агрессивным средам, износостойкостью и высокими прочностными показателями, что позволяет применять изделия в металлургической, кораблестроительной, пищевой, фармацевтической, химической, нефтедобывающей и нефтеперерабатывающей и других отраслях промышленности. Климатическое исполнение изделий В1 предусматривает эксплуатацию на открытом воздухе при воздействии солнечного излучения и любых атмосферных факторов. Материал изготовления (AISI 316) также предусматривает эксплуатацию в агрессивных средах. Температура эксплуатации от -150 до +600°С (при наличии агрессивных сред до +300ºС). | 12658.11 | 11392.3
00-00127633 | Лоток неперфорированный (PR16.13742) | Промрукав | Лотки в исполнении AISI 316 – это изделия, изготовленные из нержавеющей марки стали (аналог 10Х17Н13М2), обладающей более высокой коррозионной стойкостью к агрессивным средам, износостойкостью и высокими прочностными показателями, что позволяет применять изделия в металлургической, кораблестроительной, пищевой, фармацевтической, химической, нефтедобывающей и нефтеперерабатывающей и других отраслях промышленности. Климатическое исполнение изделий В1 предусматривает эксплуатацию на открытом воздухе при воздействии солнечного излучения и любых атмосферных факторов. Материал изготовления (AISI 316) также предусматривает эксплуатацию в агрессивных средах. Температура эксплуатации от -150 до +600°С (при наличии агрессивных сред до +300ºС). | 16708.7 | 15037.83
00-00127632 | Лоток неперфорированный (PR16.13679) | Промрукав | Лотки в исполнении AISI 316 – это изделия, изготовленные из нержавеющей марки стали (аналог 10Х17Н13М2), обладающей более высокой коррозионной стойкостью к агрессивным средам, износостойкостью и высокими прочностными показателями, что позволяет применять изделия в металлургической, кораблестроительной, пищевой, фармацевтической, химической, нефтедобывающей и нефтеперерабатывающей и других отраслях промышленности. Климатическое исполнение изделий В1 предусматривает эксплуатацию на открытом воздухе при воздействии солнечного излучения и любых атмосферных факторов. Материал изготовления (AISI 316) также предусматривает эксплуатацию в агрессивных средах. Температура эксплуатации от -150 до +600°С (при наличии агрессивных сред до +300ºС). | 8438.74 | 7594.87
00-00127631 | Лоток неперфорированный (PR16.13721) | Промрукав | Лотки в исполнении AISI 316 – это изделия, изготовленные из нержавеющей марки стали (аналог 10Х17Н13М2), обладающей более высокой коррозионной стойкостью к агрессивным средам, износостойкостью и высокими прочностными показателями, что позволяет применять изделия в металлургической, кораблестроительной, пищевой, фармацевтической, химической, нефтедобывающей и нефтеперерабатывающей и других отраслях промышленности. Климатическое исполнение изделий В1 предусматривает эксплуатацию на открытом воздухе при воздействии солнечного излучения и любых атмосферных факторов. Материал изготовления (AISI 316) также предусматривает эксплуатацию в агрессивных средах. Температура эксплуатации от -150 до +600°С (при наличии агрессивных сред до +300ºС). | 10126.49 | 9113.84
00-00127630 | Лоток неперфорированный (PR16.13637) | Промрукав | Лотки в исполнении AISI 316 – это изделия, изготовленные из нержавеющей марки стали (аналог 10Х17Н13М2), обладающей более высокой коррозионной стойкостью к агрессивным средам, износостойкостью и высокими прочностными показателями, что позволяет применять изделия в металлургической, кораблестроительной, пищевой, фармацевтической, химической, нефтедобывающей и нефтеперерабатывающей и других отраслях промышленности. Климатическое исполнение изделий В1 предусматривает эксплуатацию на открытом воздухе при воздействии солнечного излучения и любых атмосферных факторов. Материал изготовления (AISI 316) также предусматривает эксплуатацию в агрессивных средах. Температура эксплуатации от -150 до +600°С (при наличии агрессивных сред до +300ºС). | 12658.11 | 11392.3
00-00127629 | Лоток неперфорированный (PR16.13763) | Промрукав | Лотки в исполнении AISI 316 – это изделия, изготовленные из нержавеющей марки стали (аналог 10Х17Н13М2), обладающей более высокой коррозионной стойкостью к агрессивным средам, износостойкостью и высокими прочностными показателями, что позволяет применять изделия в металлургической, кораблестроительной, пищевой, фармацевтической, химической, нефтедобывающей и нефтеперерабатывающей и других отраслях промышленности. Климатическое исполнение изделий В1 предусматривает эксплуатацию на открытом воздухе при воздействии солнечного излучения и любых атмосферных факторов. Материал изготовления (AISI 316) также предусматривает эксплуатацию в агрессивных средах. Температура эксплуатации от -150 до +600°С (при наличии агрессивных сред до +300ºС). | 16708.7 | 15037.83
00-00127628 | Лоток неперфорированный (PR16.13659) | Промрукав | Лотки в исполнении AISI 316 – это изделия, изготовленные из нержавеющей марки стали (аналог 10Х17Н13М2), обладающей более высокой коррозионной стойкостью к агрессивным средам, износостойкостью и высокими прочностными показателями, что позволяет применять изделия в металлургической, кораблестроительной, пищевой, фармацевтической, химической, нефтедобывающей и нефтеперерабатывающей и других отраслях промышленности. Климатическое исполнение изделий В1 предусматривает эксплуатацию на открытом воздухе при воздействии солнечного излучения и любых атмосферных факторов. Материал изготовления (AISI 316) также предусматривает эксплуатацию в агрессивных средах. Температура эксплуатации от -150 до +600°С (при наличии агрессивных сред до +300ºС). | 5973.17 | 5375.85
00-00127627 | Лоток неперфорированный (PR16.13701) | Промрукав | Лотки в исполнении AISI 316 – это изделия, изготовленные из нержавеющей марки стали (аналог 10Х17Н13М2), обладающей более высокой коррозионной стойкостью к агрессивным средам, износостойкостью и высокими прочностными показателями, что позволяет применять изделия в металлургической, кораблестроительной, пищевой, фармацевтической, химической, нефтедобывающей и нефтеперерабатывающей и других отраслях промышленности. Климатическое исполнение изделий В1 предусматривает эксплуатацию на открытом воздухе при воздействии солнечного излучения и любых атмосферных факторов. Материал изготовления (AISI 316) также предусматривает эксплуатацию в агрессивных средах. Температура эксплуатации от -150 до +600°С (при наличии агрессивных сред до +300ºС). | 7167.81 | 6451.03
00-00127626 | Лоток неперфорированный (PR16.13617) | Промрукав | Лотки в исполнении AISI 316 – это изделия, изготовленные из нержавеющей марки стали (аналог 10Х17Н13М2), обладающей более высокой коррозионной стойкостью к агрессивным средам, износостойкостью и высокими прочностными показателями, что позволяет применять изделия в металлургической, кораблестроительной, пищевой, фармацевтической, химической, нефтедобывающей и нефтеперерабатывающей и других отраслях промышленности. Климатическое исполнение изделий В1 предусматривает эксплуатацию на открытом воздухе при воздействии солнечного излучения и любых атмосферных факторов. Материал изготовления (AISI 316) также предусматривает эксплуатацию в агрессивных средах. Температура эксплуатации от -150 до +600°С (при наличии агрессивных сред до +300ºС). | 8959.75 | 8063.78
00-00127625 | Лоток неперфорированный (PR16.13743) | Промрукав | Лотки в исполнении AISI 316 – это изделия, изготовленные из нержавеющей марки стали (аналог 10Х17Н13М2), обладающей более высокой коррозионной стойкостью к агрессивным средам, износостойкостью и высокими прочностными показателями, что позволяет применять изделия в металлургической, кораблестроительной, пищевой, фармацевтической, химической, нефтедобывающей и нефтеперерабатывающей и других отраслях промышленности. Климатическое исполнение изделий В1 предусматривает эксплуатацию на открытом воздухе при воздействии солнечного излучения и любых атмосферных факторов. Материал изготовления (AISI 316) также предусматривает эксплуатацию в агрессивных средах. Температура эксплуатации от -150 до +600°С (при наличии агрессивных сред до +300ºС). | 11826.87 | 10644.18
00-00127624 | Лоток неперфорированный (PR16.13680) | Промрукав | Лотки в исполнении AISI 316 – это изделия, изготовленные из нержавеющей марки стали (аналог 10Х17Н13М2), обладающей более высокой коррозионной стойкостью к агрессивным средам, износостойкостью и высокими прочностными показателями, что позволяет применять изделия в металлургической, кораблестроительной, пищевой, фармацевтической, химической, нефтедобывающей и нефтеперерабатывающей и других отраслях промышленности. Климатическое исполнение изделий В1 предусматривает эксплуатацию на открытом воздухе при воздействии солнечного излучения и любых атмосферных факторов. Материал изготовления (AISI 316) также предусматривает эксплуатацию в агрессивных средах. Температура эксплуатации от -150 до +600°С (при наличии агрессивных сред до +300ºС). | 5973.17 | 5375.85
00-00127621 | Лоток неперфорированный (PR16.13722) | Промрукав | Лотки в исполнении AISI 316 – это изделия, изготовленные из нержавеющей марки стали (аналог 10Х17Н13М2), обладающей более высокой коррозионной стойкостью к агрессивным средам, износостойкостью и высокими прочностными показателями, что позволяет применять изделия в металлургической, кораблестроительной, пищевой, фармацевтической, химической, нефтедобывающей и нефтеперерабатывающей и других отраслях промышленности. Климатическое исполнение изделий В1 предусматривает эксплуатацию на открытом воздухе при воздействии солнечного излучения и любых атмосферных факторов. Материал изготовления (AISI 316) также предусматривает эксплуатацию в агрессивных средах. Температура эксплуатации от -150 до +600°С (при наличии агрессивных сред до +300ºС). | 7167.81 | 6451.03
00-00127620 | Лоток неперфорированный (PR16.13638) | Промрукав | Лотки в исполнении AISI 316 – это изделия, изготовленные из нержавеющей марки стали (аналог 10Х17Н13М2), обладающей более высокой коррозионной стойкостью к агрессивным средам, износостойкостью и высокими прочностными показателями, что позволяет применять изделия в металлургической, кораблестроительной, пищевой, фармацевтической, химической, нефтедобывающей и нефтеперерабатывающей и других отраслях промышленности. Климатическое исполнение изделий В1 предусматривает эксплуатацию на открытом воздухе при воздействии солнечного излучения и любых атмосферных факторов. Материал изготовления (AISI 316) также предусматривает эксплуатацию в агрессивных средах. Температура эксплуатации от -150 до +600°С (при наличии агрессивных сред до +300ºС). | 8959.75 | 8063.78
00-00127619 | Лоток неперфорированный (PR16.13764) | Промрукав | Лотки в исполнении AISI 316 – это изделия, изготовленные из нержавеющей марки стали (аналог 10Х17Н13М2), обладающей более высокой коррозионной стойкостью к агрессивным средам, износостойкостью и высокими прочностными показателями, что позволяет применять изделия в металлургической, кораблестроительной, пищевой, фармацевтической, химической, нефтедобывающей и нефтеперерабатывающей и других отраслях промышленности. Климатическое исполнение изделий В1 предусматривает эксплуатацию на открытом воздухе при воздействии солнечного излучения и любых атмосферных факторов. Материал изготовления (AISI 316) также предусматривает эксплуатацию в агрессивных средах. Температура эксплуатации от -150 до +600°С (при наличии агрессивных сред до +300ºС). | 11826.87 | 10644.18
00-00127618 | Лоток неперфорированный (PR16.13660) | Промрукав | Лотки в исполнении AISI 316 – это изделия, изготовленные из нержавеющей марки стали (аналог 10Х17Н13М2), обладающей более высокой коррозионной стойкостью к агрессивным средам, износостойкостью и высокими прочностными показателями, что позволяет применять изделия в металлургической, кораблестроительной, пищевой, фармацевтической, химической, нефтедобывающей и нефтеперерабатывающей и других отраслях промышленности. Климатическое исполнение изделий В1 предусматривает эксплуатацию на открытом воздухе при воздействии солнечного излучения и любых атмосферных факторов. Материал изготовления (AISI 316) также предусматривает эксплуатацию в агрессивных средах. Температура эксплуатации от -150 до +600°С (при наличии агрессивных сред до +300ºС). | 7862.55 | 7076.3
00-00127617 | Лоток неперфорированный (PR16.13702) | Промрукав | Лотки в исполнении AISI 316 – это изделия, изготовленные из нержавеющей марки стали (аналог 10Х17Н13М2), обладающей более высокой коррозионной стойкостью к агрессивным средам, износостойкостью и высокими прочностными показателями, что позволяет применять изделия в металлургической, кораблестроительной, пищевой, фармацевтической, химической, нефтедобывающей и нефтеперерабатывающей и других отраслях промышленности. Климатическое исполнение изделий В1 предусматривает эксплуатацию на открытом воздухе при воздействии солнечного излучения и любых атмосферных факторов. Материал изготовления (AISI 316) также предусматривает эксплуатацию в агрессивных средах. Температура эксплуатации от -150 до +600°С (при наличии агрессивных сред до +300ºС). | 9435.06 | 8491.55
00-00127616 | Лоток неперфорированный (PR16.13618) | Промрукав | Лотки в исполнении AISI 316 – это изделия, изготовленные из нержавеющей марки стали (аналог 10Х17Н13М2), обладающей более высокой коррозионной стойкостью к агрессивным средам, износостойкостью и высокими прочностными показателями, что позволяет применять изделия в металлургической, кораблестроительной, пищевой, фармацевтической, химической, нефтедобывающей и нефтеперерабатывающей и других отраслях промышленности. Климатическое исполнение изделий В1 предусматривает эксплуатацию на открытом воздухе при воздействии солнечного излучения и любых атмосферных факторов. Материал изготовления (AISI 316) также предусматривает эксплуатацию в агрессивных средах. Температура эксплуатации от -150 до +600°С (при наличии агрессивных сред до +300ºС). | 11793.82 | 10614.44
00-00127615 | Лоток неперфорированный (PR16.13744) | Промрукав | Лотки в исполнении AISI 316 – это изделия, изготовленные из нержавеющей марки стали (аналог 10Х17Н13М2), обладающей более высокой коррозионной стойкостью к агрессивным средам, износостойкостью и высокими прочностными показателями, что позволяет применять изделия в металлургической, кораблестроительной, пищевой, фармацевтической, химической, нефтедобывающей и нефтеперерабатывающей и других отраслях промышленности. Климатическое исполнение изделий В1 предусматривает эксплуатацию на открытом воздухе при воздействии солнечного излучения и любых атмосферных факторов. Материал изготовления (AISI 316) также предусматривает эксплуатацию в агрессивных средах. Температура эксплуатации от -150 до +600°С (при наличии агрессивных сред до +300ºС). | 15567.86 | 14011.07
00-00127614 | Лоток неперфорированный (PR16.13681) | Промрукав | Лотки в исполнении AISI 316 – это изделия, изготовленные из нержавеющей марки стали (аналог 10Х17Н13М2), обладающей более высокой коррозионной стойкостью к агрессивным средам, износостойкостью и высокими прочностными показателями, что позволяет применять изделия в металлургической, кораблестроительной, пищевой, фармацевтической, химической, нефтедобывающей и нефтеперерабатывающей и других отраслях промышленности. Климатическое исполнение изделий В1 предусматривает эксплуатацию на открытом воздухе при воздействии солнечного излучения и любых атмосферных факторов. Материал изготовления (AISI 316) также предусматривает эксплуатацию в агрессивных средах. Температура эксплуатации от -150 до +600°С (при наличии агрессивных сред до +300ºС). | 7862.55 | 7076.3
00-00127613 | Лоток неперфорированный (PR16.13723) | Промрукав | Лотки в исполнении AISI 316 – это изделия, изготовленные из нержавеющей марки стали (аналог 10Х17Н13М2), обладающей более высокой коррозионной стойкостью к агрессивным средам, износостойкостью и высокими прочностными показателями, что позволяет применять изделия в металлургической, кораблестроительной, пищевой, фармацевтической, химической, нефтедобывающей и нефтеперерабатывающей и других отраслях промышленности. Климатическое исполнение изделий В1 предусматривает эксплуатацию на открытом воздухе при воздействии солнечного излучения и любых атмосферных факторов. Материал изготовления (AISI 316) также предусматривает эксплуатацию в агрессивных средах. Температура эксплуатации от -150 до +600°С (при наличии агрессивных сред до +300ºС). | 9435.06 | 8491.55
00-00127612 | Лоток неперфорированный (PR16.13639) | Промрукав | Лотки в исполнении AISI 316 – это изделия, изготовленные из нержавеющей марки стали (аналог 10Х17Н13М2), обладающей более высокой коррозионной стойкостью к агрессивным средам, износостойкостью и высокими прочностными показателями, что позволяет применять изделия в металлургической, кораблестроительной, пищевой, фармацевтической, химической, нефтедобывающей и нефтеперерабатывающей и других отраслях промышленности. Климатическое исполнение изделий В1 предусматривает эксплуатацию на открытом воздухе при воздействии солнечного излучения и любых атмосферных факторов. Материал изготовления (AISI 316) также предусматривает эксплуатацию в агрессивных средах. Температура эксплуатации от -150 до +600°С (при наличии агрессивных сред до +300ºС). | 11793.82 | 10614.44
00-00127611 | Лоток неперфорированный (PR16.13765) | Промрукав | Лотки в исполнении AISI 316 – это изделия, изготовленные из нержавеющей марки стали (аналог 10Х17Н13М2), обладающей более высокой коррозионной стойкостью к агрессивным средам, износостойкостью и высокими прочностными показателями, что позволяет применять изделия в металлургической, кораблестроительной, пищевой, фармацевтической, химической, нефтедобывающей и нефтеперерабатывающей и других отраслях промышленности. Климатическое исполнение изделий В1 предусматривает эксплуатацию на открытом воздухе при воздействии солнечного излучения и любых атмосферных факторов. Материал изготовления (AISI 316) также предусматривает эксплуатацию в агрессивных средах. Температура эксплуатации от -150 до +600°С (при наличии агрессивных сред до +300ºС). | 15567.86 | 14011.07
00-00127610 | Лоток неперфорированный (PR16.13661) | Промрукав | Лотки в исполнении AISI 316 – это изделия, изготовленные из нержавеющей марки стали (аналог 10Х17Н13М2), обладающей более высокой коррозионной стойкостью к агрессивным средам, износостойкостью и высокими прочностными показателями, что позволяет применять изделия в металлургической, кораблестроительной, пищевой, фармацевтической, химической, нефтедобывающей и нефтеперерабатывающей и других отраслях промышленности. Климатическое исполнение изделий В1 предусматривает эксплуатацию на открытом воздухе при воздействии солнечного излучения и любых атмосферных факторов. Материал изготовления (AISI 316) также предусматривает эксплуатацию в агрессивных средах. Температура эксплуатации от -150 до +600°С (при наличии агрессивных сред до +300ºС). | 9899.09 | 8909.18
00-00127609 | Лоток неперфорированный (PR16.13703) | Промрукав | Лотки в исполнении AISI 316 – это изделия, изготовленные из нержавеющей марки стали (аналог 10Х17Н13М2), обладающей более высокой коррозионной стойкостью к агрессивным средам, износостойкостью и высокими прочностными показателями, что позволяет применять изделия в металлургической, кораблестроительной, пищевой, фармацевтической, химической, нефтедобывающей и нефтеперерабатывающей и других отраслях промышленности. Климатическое исполнение изделий В1 предусматривает эксплуатацию на открытом воздухе при воздействии солнечного излучения и любых атмосферных факторов. Материал изготовления (AISI 316) также предусматривает эксплуатацию в агрессивных средах. Температура эксплуатации от -150 до +600°С (при наличии агрессивных сред до +300ºС). | 11878.91 | 10691.02
00-00127608 | Лоток неперфорированный (PR16.13619) | Промрукав | Лотки в исполнении AISI 316 – это изделия, изготовленные из нержавеющей марки стали (аналог 10Х17Н13М2), обладающей более высокой коррозионной стойкостью к агрессивным средам, износостойкостью и высокими прочностными показателями, что позволяет применять изделия в металлургической, кораблестроительной, пищевой, фармацевтической, химической, нефтедобывающей и нефтеперерабатывающей и других отраслях промышленности. Климатическое исполнение изделий В1 предусматривает эксплуатацию на открытом воздухе при воздействии солнечного излучения и любых атмосферных факторов. Материал изготовления (AISI 316) также предусматривает эксплуатацию в агрессивных средах. Температура эксплуатации от -150 до +600°С (при наличии агрессивных сред до +300ºС). | 14848.64 | 13363.78
00-00127607 | Лоток неперфорированный (PR16.13745) | Промрукав | Лотки в исполнении AISI 316 – это изделия, изготовленные из нержавеющей марки стали (аналог 10Х17Н13М2), обладающей более высокой коррозионной стойкостью к агрессивным средам, износостойкостью и высокими прочностными показателями, что позволяет применять изделия в металлургической, кораблестроительной, пищевой, фармацевтической, химической, нефтедобывающей и нефтеперерабатывающей и других отраслях промышленности. Климатическое исполнение изделий В1 предусматривает эксплуатацию на открытом воздухе при воздействии солнечного излучения и любых атмосферных факторов. Материал изготовления (AISI 316) также предусматривает эксплуатацию в агрессивных средах. Температура эксплуатации от -150 до +600°С (при наличии агрессивных сред до +300ºС). | 19600.19 | 17640.17
00-00127606 | Лоток неперфорированный (PR16.13682) | Промрукав | Лотки в исполнении AISI 316 – это изделия, изготовленные из нержавеющей марки стали (аналог 10Х17Н13М2), обладающей более высокой коррозионной стойкостью к агрессивным средам, износостойкостью и высокими прочностными показателями, что позволяет применять изделия в металлургической, кораблестроительной, пищевой, фармацевтической, химической, нефтедобывающей и нефтеперерабатывающей и других отраслях промышленности. Климатическое исполнение изделий В1 предусматривает эксплуатацию на открытом воздухе при воздействии солнечного излучения и любых атмосферных факторов. Материал изготовления (AISI 316) также предусматривает эксплуатацию в агрессивных средах. Температура эксплуатации от -150 до +600°С (при наличии агрессивных сред до +300ºС). | 9899.09 | 8909.18
00-00127605 | Лоток неперфорированный (PR16.13724) | Промрукав | Лотки в исполнении AISI 316 – это изделия, изготовленные из нержавеющей марки стали (аналог 10Х17Н13М2), обладающей более высокой коррозионной стойкостью к агрессивным средам, износостойкостью и высокими прочностными показателями, что позволяет применять изделия в металлургической, кораблестроительной, пищевой, фармацевтической, химической, нефтедобывающей и нефтеперерабатывающей и других отраслях промышленности. Климатическое исполнение изделий В1 предусматривает эксплуатацию на открытом воздухе при воздействии солнечного излучения и любых атмосферных факторов. Материал изготовления (AISI 316) также предусматривает эксплуатацию в агрессивных средах. Температура эксплуатации от -150 до +600°С (при наличии агрессивных сред до +300ºС). | 11878.91 | 10691.02
00-00127604 | Лоток неперфорированный (PR16.13640) | Промрукав | Лотки в исполнении AISI 316 – это изделия, изготовленные из нержавеющей марки стали (аналог 10Х17Н13М2), обладающей более высокой коррозионной стойкостью к агрессивным средам, износостойкостью и высокими прочностными показателями, что позволяет применять изделия в металлургической, кораблестроительной, пищевой, фармацевтической, химической, нефтедобывающей и нефтеперерабатывающей и других отраслях промышленности. Климатическое исполнение изделий В1 предусматривает эксплуатацию на открытом воздухе при воздействии солнечного излучения и любых атмосферных факторов. Материал изготовления (AISI 316) также предусматривает эксплуатацию в агрессивных средах. Температура эксплуатации от -150 до +600°С (при наличии агрессивных сред до +300ºС). | 14848.64 | 13363.78
00-00127603 | Лоток неперфорированный (PR16.13766) | Промрукав | Лотки в исполнении AISI 316 – это изделия, изготовленные из нержавеющей марки стали (аналог 10Х17Н13М2), обладающей более высокой коррозионной стойкостью к агрессивным средам, износостойкостью и высокими прочностными показателями, что позволяет применять изделия в металлургической, кораблестроительной, пищевой, фармацевтической, химической, нефтедобывающей и нефтеперерабатывающей и других отраслях промышленности. Климатическое исполнение изделий В1 предусматривает эксплуатацию на открытом воздухе при воздействии солнечного излучения и любых атмосферных факторов. Материал изготовления (AISI 316) также предусматривает эксплуатацию в агрессивных средах. Температура эксплуатации от -150 до +600°С (при наличии агрессивных сред до +300ºС). | 19600.19 | 17640.17
00-00127602 | Лоток неперфорированный (PR16.13662) | Промрукав | Лотки в исполнении AISI 316 – это изделия, изготовленные из нержавеющей марки стали (аналог 10Х17Н13М2), обладающей более высокой коррозионной стойкостью к агрессивным средам, износостойкостью и высокими прочностными показателями, что позволяет применять изделия в металлургической, кораблестроительной, пищевой, фармацевтической, химической, нефтедобывающей и нефтеперерабатывающей и других отраслях промышленности. Климатическое исполнение изделий В1 предусматривает эксплуатацию на открытом воздухе при воздействии солнечного излучения и любых атмосферных факторов. Материал изготовления (AISI 316) также предусматривает эксплуатацию в агрессивных средах. Температура эксплуатации от -150 до +600°С (при наличии агрессивных сред до +300ºС). | 7604.3 | 6843.87
00-00127601 | Лоток неперфорированный (PR16.13704) | Промрукав | Лотки в исполнении AISI 316 – это изделия, изготовленные из нержавеющей марки стали (аналог 10Х17Н13М2), обладающей более высокой коррозионной стойкостью к агрессивным средам, износостойкостью и высокими прочностными показателями, что позволяет применять изделия в металлургической, кораблестроительной, пищевой, фармацевтической, химической, нефтедобывающей и нефтеперерабатывающей и других отраслях промышленности. Климатическое исполнение изделий В1 предусматривает эксплуатацию на открытом воздухе при воздействии солнечного излучения и любых атмосферных факторов. Материал изготовления (AISI 316) также предусматривает эксплуатацию в агрессивных средах. Температура эксплуатации от -150 до +600°С (при наличии агрессивных сред до +300ºС). | 9125.16 | 8212.64
00-00127600 | Лоток неперфорированный (PR16.13620) | Промрукав | Лотки в исполнении AISI 316 – это изделия, изготовленные из нержавеющей марки стали (аналог 10Х17Н13М2), обладающей более высокой коррозионной стойкостью к агрессивным средам, износостойкостью и высокими прочностными показателями, что позволяет применять изделия в металлургической, кораблестроительной, пищевой, фармацевтической, химической, нефтедобывающей и нефтеперерабатывающей и других отраслях промышленности. Климатическое исполнение изделий В1 предусматривает эксплуатацию на открытом воздухе при воздействии солнечного излучения и любых атмосферных факторов. Материал изготовления (AISI 316) также предусматривает эксплуатацию в агрессивных средах. Температура эксплуатации от -150 до +600°С (при наличии агрессивных сред до +300ºС). | 11406.44 | 10265.8
00-00127599 | Лоток неперфорированный (PR16.13746) | Промрукав | Лотки в исполнении AISI 316 – это изделия, изготовленные из нержавеющей марки стали (аналог 10Х17Н13М2), обладающей более высокой коррозионной стойкостью к агрессивным средам, износостойкостью и высокими прочностными показателями, что позволяет применять изделия в металлургической, кораблестроительной, пищевой, фармацевтической, химической, нефтедобывающей и нефтеперерабатывающей и других отраслях промышленности. Климатическое исполнение изделий В1 предусматривает эксплуатацию на открытом воздухе при воздействии солнечного излучения и любых атмосферных факторов. Материал изготовления (AISI 316) также предусматривает эксплуатацию в агрессивных средах. Температура эксплуатации от -150 до +600°С (при наличии агрессивных сред до +300ºС). | 15056.51 | 13550.86
00-00127598 | Лоток неперфорированный (PR16.13683) | Промрукав | Лотки в исполнении AISI 316 – это изделия, изготовленные из нержавеющей марки стали (аналог 10Х17Н13М2), обладающей более высокой коррозионной стойкостью к агрессивным средам, износостойкостью и высокими прочностными показателями, что позволяет применять изделия в металлургической, кораблестроительной, пищевой, фармацевтической, химической, нефтедобывающей и нефтеперерабатывающей и других отраслях промышленности. Климатическое исполнение изделий В1 предусматривает эксплуатацию на открытом воздухе при воздействии солнечного излучения и любых атмосферных факторов. Материал изготовления (AISI 316) также предусматривает эксплуатацию в агрессивных средах. Температура эксплуатации от -150 до +600°С (при наличии агрессивных сред до +300ºС). | 7604.3 | 6843.87
00-00127597 | Лоток неперфорированный (PR16.13725) | Промрукав | Лотки в исполнении AISI 316 – это изделия, изготовленные из нержавеющей марки стали (аналог 10Х17Н13М2), обладающей более высокой коррозионной стойкостью к агрессивным средам, износостойкостью и высокими прочностными показателями, что позволяет применять изделия в металлургической, кораблестроительной, пищевой, фармацевтической, химической, нефтедобывающей и нефтеперерабатывающей и других отраслях промышленности. Климатическое исполнение изделий В1 предусматривает эксплуатацию на открытом воздухе при воздействии солнечного излучения и любых атмосферных факторов. Материал изготовления (AISI 316) также предусматривает эксплуатацию в агрессивных средах. Температура эксплуатации от -150 до +600°С (при наличии агрессивных сред до +300ºС). | 9125.16 | 8212.64
00-00127596 | Лоток неперфорированный (PR16.13641) | Промрукав | Лотки в исполнении AISI 316 – это изделия, изготовленные из нержавеющей марки стали (аналог 10Х17Н13М2), обладающей более высокой коррозионной стойкостью к агрессивным средам, износостойкостью и высокими прочностными показателями, что позволяет применять изделия в металлургической, кораблестроительной, пищевой, фармацевтической, химической, нефтедобывающей и нефтеперерабатывающей и других отраслях промышленности. Климатическое исполнение изделий В1 предусматривает эксплуатацию на открытом воздухе при воздействии солнечного излучения и любых атмосферных факторов. Материал изготовления (AISI 316) также предусматривает эксплуатацию в агрессивных средах. Температура эксплуатации от -150 до +600°С (при наличии агрессивных сред до +300ºС). | 11406.44 | 10265.8
00-00127595 | Лоток неперфорированный (PR16.13767) | Промрукав | Лотки в исполнении AISI 316 – это изделия, изготовленные из нержавеющей марки стали (аналог 10Х17Н13М2), обладающей более высокой коррозионной стойкостью к агрессивным средам, износостойкостью и высокими прочностными показателями, что позволяет применять изделия в металлургической, кораблестроительной, пищевой, фармацевтической, химической, нефтедобывающей и нефтеперерабатывающей и других отраслях промышленности. Климатическое исполнение изделий В1 предусматривает эксплуатацию на открытом воздухе при воздействии солнечного излучения и любых атмосферных факторов. Материал изготовления (AISI 316) также предусматривает эксплуатацию в агрессивных средах. Температура эксплуатации от -150 до +600°С (при наличии агрессивных сред до +300ºС). | 15056.51 | 13550.86
00-00127594 | Лоток неперфорированный (PR16.13663) | Промрукав | Лотки в исполнении AISI 316 – это изделия, изготовленные из нержавеющей марки стали (аналог 10Х17Н13М2), обладающей более высокой коррозионной стойкостью к агрессивным средам, износостойкостью и высокими прочностными показателями, что позволяет применять изделия в металлургической, кораблестроительной, пищевой, фармацевтической, химической, нефтедобывающей и нефтеперерабатывающей и других отраслях промышленности. Климатическое исполнение изделий В1 предусматривает эксплуатацию на открытом воздухе при воздействии солнечного излучения и любых атмосферных факторов. Материал изготовления (AISI 316) также предусматривает эксплуатацию в агрессивных средах. Температура эксплуатации от -150 до +600°С (при наличии агрессивных сред до +300ºС). | 8950.81 | 8055.73
00-00127593 | Лоток неперфорированный (PR16.13705) | Промрукав | Лотки в исполнении AISI 316 – это изделия, изготовленные из нержавеющей марки стали (аналог 10Х17Н13М2), обладающей более высокой коррозионной стойкостью к агрессивным средам, износостойкостью и высокими прочностными показателями, что позволяет применять изделия в металлургической, кораблестроительной, пищевой, фармацевтической, химической, нефтедобывающей и нефтеперерабатывающей и других отраслях промышленности. Климатическое исполнение изделий В1 предусматривает эксплуатацию на открытом воздухе при воздействии солнечного излучения и любых атмосферных факторов. Материал изготовления (AISI 316) также предусматривает эксплуатацию в агрессивных средах. Температура эксплуатации от -150 до +600°С (при наличии агрессивных сред до +300ºС). | 10740.98 | 9666.88
00-00127592 | Лоток неперфорированный (PR16.13621) | Промрукав | Лотки в исполнении AISI 316 – это изделия, изготовленные из нержавеющей марки стали (аналог 10Х17Н13М2), обладающей более высокой коррозионной стойкостью к агрессивным средам, износостойкостью и высокими прочностными показателями, что позволяет применять изделия в металлургической, кораблестроительной, пищевой, фармацевтической, химической, нефтедобывающей и нефтеперерабатывающей и других отраслях промышленности. Климатическое исполнение изделий В1 предусматривает эксплуатацию на открытом воздухе при воздействии солнечного излучения и любых атмосферных факторов. Материал изготовления (AISI 316) также предусматривает эксплуатацию в агрессивных средах. Температура эксплуатации от -150 до +600°С (при наличии агрессивных сред до +300ºС). | 13426.22 | 12083.6
00-00127591 | Лоток неперфорированный (PR16.13747) | Промрукав | Лотки в исполнении AISI 316 – это изделия, изготовленные из нержавеющей марки стали (аналог 10Х17Н13М2), обладающей более высокой коррозионной стойкостью к агрессивным средам, износостойкостью и высокими прочностными показателями, что позволяет применять изделия в металлургической, кораблестроительной, пищевой, фармацевтической, химической, нефтедобывающей и нефтеперерабатывающей и других отраслях промышленности. Климатическое исполнение изделий В1 предусматривает эксплуатацию на открытом воздухе при воздействии солнечного излучения и любых атмосферных факторов. Материал изготовления (AISI 316) также предусматривает эксплуатацию в агрессивных средах. Температура эксплуатации от -150 до +600°С (при наличии агрессивных сред до +300ºС). | 17722.6 | 15950.34
00-00127590 | Лоток неперфорированный (PR16.13684) | Промрукав | Лотки в исполнении AISI 316 – это изделия, изготовленные из нержавеющей марки стали (аналог 10Х17Н13М2), обладающей более высокой коррозионной стойкостью к агрессивным средам, износостойкостью и высокими прочностными показателями, что позволяет применять изделия в металлургической, кораблестроительной, пищевой, фармацевтической, химической, нефтедобывающей и нефтеперерабатывающей и других отраслях промышленности. Климатическое исполнение изделий В1 предусматривает эксплуатацию на открытом воздухе при воздействии солнечного излучения и любых атмосферных факторов. Материал изготовления (AISI 316) также предусматривает эксплуатацию в агрессивных средах. Температура эксплуатации от -150 до +600°С (при наличии агрессивных сред до +300ºС). | 8950.81 | 8055.73
00-00127589 | Лоток неперфорированный (PR16.13726) | Промрукав | Лотки в исполнении AISI 316 – это изделия, изготовленные из нержавеющей марки стали (аналог 10Х17Н13М2), обладающей более высокой коррозионной стойкостью к агрессивным средам, износостойкостью и высокими прочностными показателями, что позволяет применять изделия в металлургической, кораблестроительной, пищевой, фармацевтической, химической, нефтедобывающей и нефтеперерабатывающей и других отраслях промышленности. Климатическое исполнение изделий В1 предусматривает эксплуатацию на открытом воздухе при воздействии солнечного излучения и любых атмосферных факторов. Материал изготовления (AISI 316) также предусматривает эксплуатацию в агрессивных средах. Температура эксплуатации от -150 до +600°С (при наличии агрессивных сред до +300ºС). | 10740.98 | 9666.88
00-00127588 | Лоток неперфорированный (PR16.13642) | Промрукав | Лотки в исполнении AISI 316 – это изделия, изготовленные из нержавеющей марки стали (аналог 10Х17Н13М2), обладающей более высокой коррозионной стойкостью к агрессивным средам, износостойкостью и высокими прочностными показателями, что позволяет применять изделия в металлургической, кораблестроительной, пищевой, фармацевтической, химической, нефтедобывающей и нефтеперерабатывающей и других отраслях промышленности. Климатическое исполнение изделий В1 предусматривает эксплуатацию на открытом воздухе при воздействии солнечного излучения и любых атмосферных факторов. Материал изготовления (AISI 316) также предусматривает эксплуатацию в агрессивных средах. Температура эксплуатации от -150 до +600°С (при наличии агрессивных сред до +300ºС). | 13426.22 | 12083.6
00-00127587 | Лоток неперфорированный (PR16.13768) | Промрукав | Лотки в исполнении AISI 316 – это изделия, изготовленные из нержавеющей марки стали (аналог 10Х17Н13М2), обладающей более высокой коррозионной стойкостью к агрессивным средам, износостойкостью и высокими прочностными показателями, что позволяет применять изделия в металлургической, кораблестроительной, пищевой, фармацевтической, химической, нефтедобывающей и нефтеперерабатывающей и других отраслях промышленности. Климатическое исполнение изделий В1 предусматривает эксплуатацию на открытом воздухе при воздействии солнечного излучения и любых атмосферных факторов. Материал изготовления (AISI 316) также предусматривает эксплуатацию в агрессивных средах. Температура эксплуатации от -150 до +600°С (при наличии агрессивных сред до +300ºС). | 17722.6 | 15950.34
00-00127586 | Лоток неперфорированный (PR16.13664) | Промрукав | Лотки в исполнении AISI 316 – это изделия, изготовленные из нержавеющей марки стали (аналог 10Х17Н13М2), обладающей более высокой коррозионной стойкостью к агрессивным средам, износостойкостью и высокими прочностными показателями, что позволяет применять изделия в металлургической, кораблестроительной, пищевой, фармацевтической, химической, нефтедобывающей и нефтеперерабатывающей и других отраслях промышленности. Климатическое исполнение изделий В1 предусматривает эксплуатацию на открытом воздухе при воздействии солнечного излучения и любых атмосферных факторов. Материал изготовления (AISI 316) также предусматривает эксплуатацию в агрессивных средах. Температура эксплуатации от -150 до +600°С (при наличии агрессивных сред до +300ºС). | 10935.11 | 9841.6
00-00127585 | Лоток неперфорированный (PR16.13706) | Промрукав | Лотки в исполнении AISI 316 – это изделия, изготовленные из нержавеющей марки стали (аналог 10Х17Н13М2), обладающей более высокой коррозионной стойкостью к агрессивным средам, износостойкостью и высокими прочностными показателями, что позволяет применять изделия в металлургической, кораблестроительной, пищевой, фармацевтической, химической, нефтедобывающей и нефтеперерабатывающей и других отраслях промышленности. Климатическое исполнение изделий В1 предусматривает эксплуатацию на открытом воздухе при воздействии солнечного излучения и любых атмосферных факторов. Материал изготовления (AISI 316) также предусматривает эксплуатацию в агрессивных средах. Температура эксплуатации от -150 до +600°С (при наличии агрессивных сред до +300ºС). | 13122.14 | 11809.93
00-00127584 | Лоток неперфорированный (PR16.13622) | Промрукав | Лотки в исполнении AISI 316 – это изделия, изготовленные из нержавеющей марки стали (аналог 10Х17Н13М2), обладающей более высокой коррозионной стойкостью к агрессивным средам, износостойкостью и высокими прочностными показателями, что позволяет применять изделия в металлургической, кораблестроительной, пищевой, фармацевтической, химической, нефтедобывающей и нефтеперерабатывающей и других отраслях промышленности. Климатическое исполнение изделий В1 предусматривает эксплуатацию на открытом воздухе при воздействии солнечного излучения и любых атмосферных факторов. Материал изготовления (AISI 316) также предусматривает эксплуатацию в агрессивных средах. Температура эксплуатации от -150 до +600°С (при наличии агрессивных сред до +300ºС). | 16402.66 | 14762.39
00-00127583 | Лоток неперфорированный (PR16.13748) | Промрукав | Лотки в исполнении AISI 316 – это изделия, изготовленные из нержавеющей марки стали (аналог 10Х17Н13М2), обладающей более высокой коррозионной стойкостью к агрессивным средам, износостойкостью и высокими прочностными показателями, что позволяет применять изделия в металлургической, кораблестроительной, пищевой, фармацевтической, химической, нефтедобывающей и нефтеперерабатывающей и других отраслях промышленности. Климатическое исполнение изделий В1 предусматривает эксплуатацию на открытом воздухе при воздействии солнечного излучения и любых атмосферных факторов. Материал изготовления (AISI 316) также предусматривает эксплуатацию в агрессивных средах. Температура эксплуатации от -150 до +600°С (при наличии агрессивных сред до +300ºС). | 21651.52 | 19486.37
00-00127582 | Лоток неперфорированный (PR16.13685) | Промрукав | Лотки в исполнении AISI 316 – это изделия, изготовленные из нержавеющей марки стали (аналог 10Х17Н13М2), обладающей более высокой коррозионной стойкостью к агрессивным средам, износостойкостью и высокими прочностными показателями, что позволяет применять изделия в металлургической, кораблестроительной, пищевой, фармацевтической, химической, нефтедобывающей и нефтеперерабатывающей и других отраслях промышленности. Климатическое исполнение изделий В1 предусматривает эксплуатацию на открытом воздухе при воздействии солнечного излучения и любых атмосферных факторов. Материал изготовления (AISI 316) также предусматривает эксплуатацию в агрессивных средах. Температура эксплуатации от -150 до +600°С (при наличии агрессивных сред до +300ºС). | 10935.11 | 9841.6
00-00127581 | Лоток неперфорированный (PR16.13727) | Промрукав | Лотки в исполнении AISI 316 – это изделия, изготовленные из нержавеющей марки стали (аналог 10Х17Н13М2), обладающей более высокой коррозионной стойкостью к агрессивным средам, износостойкостью и высокими прочностными показателями, что позволяет применять изделия в металлургической, кораблестроительной, пищевой, фармацевтической, химической, нефтедобывающей и нефтеперерабатывающей и других отраслях промышленности. Климатическое исполнение изделий В1 предусматривает эксплуатацию на открытом воздухе при воздействии солнечного излучения и любых атмосферных факторов. Материал изготовления (AISI 316) также предусматривает эксплуатацию в агрессивных средах. Температура эксплуатации от -150 до +600°С (при наличии агрессивных сред до +300ºС). | 13122.14 | 11809.93
00-00127580 | Лоток неперфорированный (PR16.13643) | Промрукав | Лотки в исполнении AISI 316 – это изделия, изготовленные из нержавеющей марки стали (аналог 10Х17Н13М2), обладающей более высокой коррозионной стойкостью к агрессивным средам, износостойкостью и высокими прочностными показателями, что позволяет применять изделия в металлургической, кораблестроительной, пищевой, фармацевтической, химической, нефтедобывающей и нефтеперерабатывающей и других отраслях промышленности. Климатическое исполнение изделий В1 предусматривает эксплуатацию на открытом воздухе при воздействии солнечного излучения и любых атмосферных факторов. Материал изготовления (AISI 316) также предусматривает эксплуатацию в агрессивных средах. Температура эксплуатации от -150 до +600°С (при наличии агрессивных сред до +300ºС). | 16402.66 | 14762.39
00-00127579 | Лоток неперфорированный (PR16.13769) | Промрукав | Лотки в исполнении AISI 316 – это изделия, изготовленные из нержавеющей марки стали (аналог 10Х17Н13М2), обладающей более высокой коррозионной стойкостью к агрессивным средам, износостойкостью и высокими прочностными показателями, что позволяет применять изделия в металлургической, кораблестроительной, пищевой, фармацевтической, химической, нефтедобывающей и нефтеперерабатывающей и других отраслях промышленности. Климатическое исполнение изделий В1 предусматривает эксплуатацию на открытом воздухе при воздействии солнечного излучения и любых атмосферных факторов. Материал изготовления (AISI 316) также предусматривает эксплуатацию в агрессивных средах. Температура эксплуатации от -150 до +600°С (при наличии агрессивных сред до +300ºС). | 21651.52 | 19486.37
00-00127578 | Лоток неперфорированный (PR16.13665) | Промрукав | Лотки в исполнении AISI 316 – это изделия, изготовленные из нержавеющей марки стали (аналог 10Х17Н13М2), обладающей более высокой коррозионной стойкостью к агрессивным средам, износостойкостью и высокими прочностными показателями, что позволяет применять изделия в металлургической, кораблестроительной, пищевой, фармацевтической, химической, нефтедобывающей и нефтеперерабатывающей и других отраслях промышленности. Климатическое исполнение изделий В1 предусматривает эксплуатацию на открытом воздухе при воздействии солнечного излучения и любых атмосферных факторов. Материал изготовления (AISI 316) также предусматривает эксплуатацию в агрессивных средах. Температура эксплуатации от -150 до +600°С (при наличии агрессивных сред до +300ºС). | 8530.22 | 7677.2
00-00127577 | Лоток неперфорированный (PR16.13707) | Промрукав | Лотки в исполнении AISI 316 – это изделия, изготовленные из нержавеющей марки стали (аналог 10Х17Н13М2), обладающей более высокой коррозионной стойкостью к агрессивным средам, износостойкостью и высокими прочностными показателями, что позволяет применять изделия в металлургической, кораблестроительной, пищевой, фармацевтической, химической, нефтедобывающей и нефтеперерабатывающей и других отраслях промышленности. Климатическое исполнение изделий В1 предусматривает эксплуатацию на открытом воздухе при воздействии солнечного излучения и любых атмосферных факторов. Материал изготовления (AISI 316) также предусматривает эксплуатацию в агрессивных средах. Температура эксплуатации от -150 до +600°С (при наличии агрессивных сред до +300ºС). | 10236.26 | 9212.63
00-00127576 | Лоток неперфорированный (PR16.13623) | Промрукав | Лотки в исполнении AISI 316 – это изделия, изготовленные из нержавеющей марки стали (аналог 10Х17Н13М2), обладающей более высокой коррозионной стойкостью к агрессивным средам, износостойкостью и высокими прочностными показателями, что позволяет применять изделия в металлургической, кораблестроительной, пищевой, фармацевтической, химической, нефтедобывающей и нефтеперерабатывающей и других отраслях промышленности. Климатическое исполнение изделий В1 предусматривает эксплуатацию на открытом воздухе при воздействии солнечного излучения и любых атмосферных факторов. Материал изготовления (AISI 316) также предусматривает эксплуатацию в агрессивных средах. Температура эксплуатации от -150 до +600°С (при наличии агрессивных сред до +300ºС). | 12795.31 | 11515.78
00-00127575 | Лоток неперфорированный (PR16.13749) | Промрукав | Лотки в исполнении AISI 316 – это изделия, изготовленные из нержавеющей марки стали (аналог 10Х17Н13М2), обладающей более высокой коррозионной стойкостью к агрессивным средам, износостойкостью и высокими прочностными показателями, что позволяет применять изделия в металлургической, кораблестроительной, пищевой, фармацевтической, химической, нефтедобывающей и нефтеперерабатывающей и других отраслях промышленности. Климатическое исполнение изделий В1 предусматривает эксплуатацию на открытом воздухе при воздействии солнечного излучения и любых атмосферных факторов. Материал изготовления (AISI 316) также предусматривает эксплуатацию в агрессивных средах. Температура эксплуатации от -150 до +600°С (при наличии агрессивных сред до +300ºС). | 16889.83 | 15200.85
00-00127574 | Лоток неперфорированный (PR16.13686) | Промрукав | Лотки в исполнении AISI 316 – это изделия, изготовленные из нержавеющей марки стали (аналог 10Х17Н13М2), обладающей более высокой коррозионной стойкостью к агрессивным средам, износостойкостью и высокими прочностными показателями, что позволяет применять изделия в металлургической, кораблестроительной, пищевой, фармацевтической, химической, нефтедобывающей и нефтеперерабатывающей и других отраслях промышленности. Климатическое исполнение изделий В1 предусматривает эксплуатацию на открытом воздухе при воздействии солнечного излучения и любых атмосферных факторов. Материал изготовления (AISI 316) также предусматривает эксплуатацию в агрессивных средах. Температура эксплуатации от -150 до +600°С (при наличии агрессивных сред до +300ºС). | 8530.22 | 7677.2
00-00127573 | Лоток неперфорированный (PR16.13728) | Промрукав | Лотки в исполнении AISI 316 – это изделия, изготовленные из нержавеющей марки стали (аналог 10Х17Н13М2), обладающей более высокой коррозионной стойкостью к агрессивным средам, износостойкостью и высокими прочностными показателями, что позволяет применять изделия в металлургической, кораблестроительной, пищевой, фармацевтической, химической, нефтедобывающей и нефтеперерабатывающей и других отраслях промышленности. Климатическое исполнение изделий В1 предусматривает эксплуатацию на открытом воздухе при воздействии солнечного излучения и любых атмосферных факторов. Материал изготовления (AISI 316) также предусматривает эксплуатацию в агрессивных средах. Температура эксплуатации от -150 до +600°С (при наличии агрессивных сред до +300ºС). | 10236.26 | 9212.63
00-00127572 | Лоток неперфорированный (PR16.13644) | Промрукав | Лотки в исполнении AISI 316 – это изделия, изготовленные из нержавеющей марки стали (аналог 10Х17Н13М2), обладающей более высокой коррозионной стойкостью к агрессивным средам, износостойкостью и высокими прочностными показателями, что позволяет применять изделия в металлургической, кораблестроительной, пищевой, фармацевтической, химической, нефтедобывающей и нефтеперерабатывающей и других отраслях промышленности. Климатическое исполнение изделий В1 предусматривает эксплуатацию на открытом воздухе при воздействии солнечного излучения и любых атмосферных факторов. Материал изготовления (AISI 316) также предусматривает эксплуатацию в агрессивных средах. Температура эксплуатации от -150 до +600°С (при наличии агрессивных сред до +300ºС). | 12795.31 | 11515.78
00-00127571 | Лоток неперфорированный (PR16.13770) | Промрукав | Лотки в исполнении AISI 316 – это изделия, изготовленные из нержавеющей марки стали (аналог 10Х17Н13М2), обладающей более высокой коррозионной стойкостью к агрессивным средам, износостойкостью и высокими прочностными показателями, что позволяет применять изделия в металлургической, кораблестроительной, пищевой, фармацевтической, химической, нефтедобывающей и нефтеперерабатывающей и других отраслях промышленности. Климатическое исполнение изделий В1 предусматривает эксплуатацию на открытом воздухе при воздействии солнечного излучения и любых атмосферных факторов. Материал изготовления (AISI 316) также предусматривает эксплуатацию в агрессивных средах. Температура эксплуатации от -150 до +600°С (при наличии агрессивных сред до +300ºС). | 16889.83 | 15200.85
00-00127570 | Лоток неперфорированный (PR16.13666) | Промрукав | Лотки в исполнении AISI 316 – это изделия, изготовленные из нержавеющей марки стали (аналог 10Х17Н13М2), обладающей более высокой коррозионной стойкостью к агрессивным средам, износостойкостью и высокими прочностными показателями, что позволяет применять изделия в металлургической, кораблестроительной, пищевой, фармацевтической, химической, нефтедобывающей и нефтеперерабатывающей и других отраслях промышленности. Климатическое исполнение изделий В1 предусматривает эксплуатацию на открытом воздухе при воздействии солнечного излучения и любых атмосферных факторов. Материал изготовления (AISI 316) также предусматривает эксплуатацию в агрессивных средах. Температура эксплуатации от -150 до +600°С (при наличии агрессивных сред до +300ºС). | 10124.8 | 9112.32
00-00127569 | Лоток неперфорированный (PR16.13708) | Промрукав | Лотки в исполнении AISI 316 – это изделия, изготовленные из нержавеющей марки стали (аналог 10Х17Н13М2), обладающей более высокой коррозионной стойкостью к агрессивным средам, износостойкостью и высокими прочностными показателями, что позволяет применять изделия в металлургической, кораблестроительной, пищевой, фармацевтической, химической, нефтедобывающей и нефтеперерабатывающей и других отраслях промышленности. Климатическое исполнение изделий В1 предусматривает эксплуатацию на открытом воздухе при воздействии солнечного излучения и любых атмосферных факторов. Материал изготовления (AISI 316) также предусматривает эксплуатацию в агрессивных средах. Температура эксплуатации от -150 до +600°С (при наличии агрессивных сред до +300ºС). | 12149.76 | 10934.78
00-00127568 | Лоток неперфорированный (PR16.13624) | Промрукав | Лотки в исполнении AISI 316 – это изделия, изготовленные из нержавеющей марки стали (аналог 10Х17Н13М2), обладающей более высокой коррозионной стойкостью к агрессивным средам, износостойкостью и высокими прочностными показателями, что позволяет применять изделия в металлургической, кораблестроительной, пищевой, фармацевтической, химической, нефтедобывающей и нефтеперерабатывающей и других отраслях промышленности. Климатическое исполнение изделий В1 предусматривает эксплуатацию на открытом воздухе при воздействии солнечного излучения и любых атмосферных факторов. Материал изготовления (AISI 316) также предусматривает эксплуатацию в агрессивных средах. Температура эксплуатации от -150 до +600°С (при наличии агрессивных сред до +300ºС). | 15187.21 | 13668.49
00-00127567 | Лоток неперфорированный (PR16.13750) | Промрукав | Лотки в исполнении AISI 316 – это изделия, изготовленные из нержавеющей марки стали (аналог 10Х17Н13М2), обладающей более высокой коррозионной стойкостью к агрессивным средам, износостойкостью и высокими прочностными показателями, что позволяет применять изделия в металлургической, кораблестроительной, пищевой, фармацевтической, химической, нефтедобывающей и нефтеперерабатывающей и других отраслях промышленности. Климатическое исполнение изделий В1 предусматривает эксплуатацию на открытом воздухе при воздействии солнечного излучения и любых атмосферных факторов. Материал изготовления (AISI 316) также предусматривает эксплуатацию в агрессивных средах. Температура эксплуатации от -150 до +600°С (при наличии агрессивных сред до +300ºС). | 20047.11 | 18042.4
00-00127566 | Лоток неперфорированный (PR16.13687) | Промрукав | Лотки в исполнении AISI 316 – это изделия, изготовленные из нержавеющей марки стали (аналог 10Х17Н13М2), обладающей более высокой коррозионной стойкостью к агрессивным средам, износостойкостью и высокими прочностными показателями, что позволяет применять изделия в металлургической, кораблестроительной, пищевой, фармацевтической, химической, нефтедобывающей и нефтеперерабатывающей и других отраслях промышленности. Климатическое исполнение изделий В1 предусматривает эксплуатацию на открытом воздухе при воздействии солнечного излучения и любых атмосферных факторов. Материал изготовления (AISI 316) также предусматривает эксплуатацию в агрессивных средах. Температура эксплуатации от -150 до +600°С (при наличии агрессивных сред до +300ºС). | 10124.8 | 9112.32
00-00127565 | Лоток неперфорированный (PR16.13729) | Промрукав | Лотки в исполнении AISI 316 – это изделия, изготовленные из нержавеющей марки стали (аналог 10Х17Н13М2), обладающей более высокой коррозионной стойкостью к агрессивным средам, износостойкостью и высокими прочностными показателями, что позволяет применять изделия в металлургической, кораблестроительной, пищевой, фармацевтической, химической, нефтедобывающей и нефтеперерабатывающей и других отраслях промышленности. Климатическое исполнение изделий В1 предусматривает эксплуатацию на открытом воздухе при воздействии солнечного излучения и любых атмосферных факторов. Материал изготовления (AISI 316) также предусматривает эксплуатацию в агрессивных средах. Температура эксплуатации от -150 до +600°С (при наличии агрессивных сред до +300ºС). | 12149.76 | 10934.78
00-00127564 | Лоток неперфорированный (PR16.13645) | Промрукав | Лотки в исполнении AISI 316 – это изделия, изготовленные из нержавеющей марки стали (аналог 10Х17Н13М2), обладающей более высокой коррозионной стойкостью к агрессивным средам, износостойкостью и высокими прочностными показателями, что позволяет применять изделия в металлургической, кораблестроительной, пищевой, фармацевтической, химической, нефтедобывающей и нефтеперерабатывающей и других отраслях промышленности. Климатическое исполнение изделий В1 предусматривает эксплуатацию на открытом воздухе при воздействии солнечного излучения и любых атмосферных факторов. Материал изготовления (AISI 316) также предусматривает эксплуатацию в агрессивных средах. Температура эксплуатации от -150 до +600°С (при наличии агрессивных сред до +300ºС). | 15187.21 | 13668.49
00-00127563 | Лоток неперфорированный (PR16.13771) | Промрукав | Лотки в исполнении AISI 316 – это изделия, изготовленные из нержавеющей марки стали (аналог 10Х17Н13М2), обладающей более высокой коррозионной стойкостью к агрессивным средам, износостойкостью и высокими прочностными показателями, что позволяет применять изделия в металлургической, кораблестроительной, пищевой, фармацевтической, химической, нефтедобывающей и нефтеперерабатывающей и других отраслях промышленности. Климатическое исполнение изделий В1 предусматривает эксплуатацию на открытом воздухе при воздействии солнечного излучения и любых атмосферных факторов. Материал изготовления (AISI 316) также предусматривает эксплуатацию в агрессивных средах. Температура эксплуатации от -150 до +600°С (при наличии агрессивных сред до +300ºС). | 20047.11 | 18042.4
00-00127562 | Лоток неперфорированный (PR16.13667) | Промрукав | Лотки в исполнении AISI 316 – это изделия, изготовленные из нержавеющей марки стали (аналог 10Х17Н13М2), обладающей более высокой коррозионной стойкостью к агрессивным средам, износостойкостью и высокими прочностными показателями, что позволяет применять изделия в металлургической, кораблестроительной, пищевой, фармацевтической, химической, нефтедобывающей и нефтеперерабатывающей и других отраслях промышленности. Климатическое исполнение изделий В1 предусматривает эксплуатацию на открытом воздухе при воздействии солнечного излучения и любых атмосферных факторов. Материал изготовления (AISI 316) также предусматривает эксплуатацию в агрессивных средах. Температура эксплуатации от -150 до +600°С (при наличии агрессивных сред до +300ºС). | 13790.26 | 12411.23
00-00127561 | Лоток неперфорированный (PR16.13709) | Промрукав | Лотки в исполнении AISI 316 – это изделия, изготовленные из нержавеющей марки стали (аналог 10Х17Н13М2), обладающей более высокой коррозионной стойкостью к агрессивным средам, износостойкостью и высокими прочностными показателями, что позволяет применять изделия в металлургической, кораблестроительной, пищевой, фармацевтической, химической, нефтедобывающей и нефтеперерабатывающей и других отраслях промышленности. Климатическое исполнение изделий В1 предусматривает эксплуатацию на открытом воздухе при воздействии солнечного излучения и любых атмосферных факторов. Материал изготовления (AISI 316) также предусматривает эксплуатацию в агрессивных средах. Температура эксплуатации от -150 до +600°С (при наличии агрессивных сред до +300ºС). | 16548.32 | 14893.49
00-00127560 | Лоток неперфорированный (PR16.13625) | Промрукав | Лотки в исполнении AISI 316 – это изделия, изготовленные из нержавеющей марки стали (аналог 10Х17Н13М2), обладающей более высокой коррозионной стойкостью к агрессивным средам, износостойкостью и высокими прочностными показателями, что позволяет применять изделия в металлургической, кораблестроительной, пищевой, фармацевтической, химической, нефтедобывающей и нефтеперерабатывающей и других отраслях промышленности. Климатическое исполнение изделий В1 предусматривает эксплуатацию на открытом воздухе при воздействии солнечного излучения и любых атмосферных факторов. Материал изготовления (AISI 316) также предусматривает эксплуатацию в агрессивных средах. Температура эксплуатации от -150 до +600°С (при наличии агрессивных сред до +300ºС). | 20685.39 | 18616.85
00-00127559 | Лоток неперфорированный (PR16.13751) | Промрукав | Лотки в исполнении AISI 316 – это изделия, изготовленные из нержавеющей марки стали (аналог 10Х17Н13М2), обладающей более высокой коррозионной стойкостью к агрессивным средам, износостойкостью и высокими прочностными показателями, что позволяет применять изделия в металлургической, кораблестроительной, пищевой, фармацевтической, химической, нефтедобывающей и нефтеперерабатывающей и других отраслях промышленности. Климатическое исполнение изделий В1 предусматривает эксплуатацию на открытом воздухе при воздействии солнечного излучения и любых атмосферных факторов. Материал изготовления (AISI 316) также предусматривает эксплуатацию в агрессивных средах. Температура эксплуатации от -150 до +600°С (при наличии агрессивных сред до +300ºС). | 27304.72 | 24574.25
00-00127558 | Лоток неперфорированный (PR16.13688) | Промрукав | Лотки в исполнении AISI 316 – это изделия, изготовленные из нержавеющей марки стали (аналог 10Х17Н13М2), обладающей более высокой коррозионной стойкостью к агрессивным средам, износостойкостью и высокими прочностными показателями, что позволяет применять изделия в металлургической, кораблестроительной, пищевой, фармацевтической, химической, нефтедобывающей и нефтеперерабатывающей и других отраслях промышленности. Климатическое исполнение изделий В1 предусматривает эксплуатацию на открытом воздухе при воздействии солнечного излучения и любых атмосферных факторов. Материал изготовления (AISI 316) также предусматривает эксплуатацию в агрессивных средах. Температура эксплуатации от -150 до +600°С (при наличии агрессивных сред до +300ºС). | 13790.26 | 12411.23
00-00127557 | Лоток неперфорированный (PR16.13730) | Промрукав | Лотки в исполнении AISI 316 – это изделия, изготовленные из нержавеющей марки стали (аналог 10Х17Н13М2), обладающей более высокой коррозионной стойкостью к агрессивным средам, износостойкостью и высокими прочностными показателями, что позволяет применять изделия в металлургической, кораблестроительной, пищевой, фармацевтической, химической, нефтедобывающей и нефтеперерабатывающей и других отраслях промышленности. Климатическое исполнение изделий В1 предусматривает эксплуатацию на открытом воздухе при воздействии солнечного излучения и любых атмосферных факторов. Материал изготовления (AISI 316) также предусматривает эксплуатацию в агрессивных средах. Температура эксплуатации от -150 до +600°С (при наличии агрессивных сред до +300ºС). | 16548.32 | 14893.49
00-00127556 | Лоток неперфорированный (PR16.13646) | Промрукав | Лотки в исполнении AISI 316 – это изделия, изготовленные из нержавеющей марки стали (аналог 10Х17Н13М2), обладающей более высокой коррозионной стойкостью к агрессивным средам, износостойкостью и высокими прочностными показателями, что позволяет применять изделия в металлургической, кораблестроительной, пищевой, фармацевтической, химической, нефтедобывающей и нефтеперерабатывающей и других отраслях промышленности. Климатическое исполнение изделий В1 предусматривает эксплуатацию на открытом воздухе при воздействии солнечного излучения и любых атмосферных факторов. Материал изготовления (AISI 316) также предусматривает эксплуатацию в агрессивных средах. Температура эксплуатации от -150 до +600°С (при наличии агрессивных сред до +300ºС). | 20685.39 | 18616.85
00-00127555 | Лоток неперфорированный (PR16.13772) | Промрукав | Лотки в исполнении AISI 316 – это изделия, изготовленные из нержавеющей марки стали (аналог 10Х17Н13М2), обладающей более высокой коррозионной стойкостью к агрессивным средам, износостойкостью и высокими прочностными показателями, что позволяет применять изделия в металлургической, кораблестроительной, пищевой, фармацевтической, химической, нефтедобывающей и нефтеперерабатывающей и других отраслях промышленности. Климатическое исполнение изделий В1 предусматривает эксплуатацию на открытом воздухе при воздействии солнечного излучения и любых атмосферных факторов. Материал изготовления (AISI 316) также предусматривает эксплуатацию в агрессивных средах. Температура эксплуатации от -150 до +600°С (при наличии агрессивных сред до +300ºС). | 27304.72 | 24574.25
00-00127554 | Лоток неперфорированный (PR16.13668) | Промрукав | Лотки в исполнении AISI 316 – это изделия, изготовленные из нержавеющей марки стали (аналог 10Х17Н13М2), обладающей более высокой коррозионной стойкостью к агрессивным средам, износостойкостью и высокими прочностными показателями, что позволяет применять изделия в металлургической, кораблестроительной, пищевой, фармацевтической, химической, нефтедобывающей и нефтеперерабатывающей и других отраслях промышленности. Климатическое исполнение изделий В1 предусматривает эксплуатацию на открытом воздухе при воздействии солнечного излучения и любых атмосферных факторов. Материал изготовления (AISI 316) также предусматривает эксплуатацию в агрессивных средах. Температура эксплуатации от -150 до +600°С (при наличии агрессивных сред до +300ºС). | 10914.6 | 9823.14
00-00127553 | Лоток неперфорированный (PR16.13710) | Промрукав | Лотки в исполнении AISI 316 – это изделия, изготовленные из нержавеющей марки стали (аналог 10Х17Н13М2), обладающей более высокой коррозионной стойкостью к агрессивным средам, износостойкостью и высокими прочностными показателями, что позволяет применять изделия в металлургической, кораблестроительной, пищевой, фармацевтической, химической, нефтедобывающей и нефтеперерабатывающей и других отраслях промышленности. Климатическое исполнение изделий В1 предусматривает эксплуатацию на открытом воздухе при воздействии солнечного излучения и любых атмосферных факторов. Материал изготовления (AISI 316) также предусматривает эксплуатацию в агрессивных средах. Температура эксплуатации от -150 до +600°С (при наличии агрессивных сред до +300ºС). | 13097.52 | 11787.77
00-00127552 | Лоток неперфорированный (PR16.13626) | Промрукав | Лотки в исполнении AISI 316 – это изделия, изготовленные из нержавеющей марки стали (аналог 10Х17Н13М2), обладающей более высокой коррозионной стойкостью к агрессивным средам, износостойкостью и высокими прочностными показателями, что позволяет применять изделия в металлургической, кораблестроительной, пищевой, фармацевтической, химической, нефтедобывающей и нефтеперерабатывающей и других отраслях промышленности. Климатическое исполнение изделий В1 предусматривает эксплуатацию на открытом воздухе при воздействии солнечного излучения и любых атмосферных факторов. Материал изготовления (AISI 316) также предусматривает эксплуатацию в агрессивных средах. Температура эксплуатации от -150 до +600°С (при наличии агрессивных сред до +300ºС). | 16371.9 | 14734.71
00-00127551 | Лоток неперфорированный (PR16.13752) | Промрукав | Лотки в исполнении AISI 316 – это изделия, изготовленные из нержавеющей марки стали (аналог 10Х17Н13М2), обладающей более высокой коррозионной стойкостью к агрессивным средам, износостойкостью и высокими прочностными показателями, что позволяет применять изделия в металлургической, кораблестроительной, пищевой, фармацевтической, химической, нефтедобывающей и нефтеперерабатывающей и других отраслях промышленности. Климатическое исполнение изделий В1 предусматривает эксплуатацию на открытом воздухе при воздействии солнечного излучения и любых атмосферных факторов. Материал изготовления (AISI 316) также предусматривает эксплуатацию в агрессивных средах. Температура эксплуатации от -150 до +600°С (при наличии агрессивных сред до +300ºС). | 21610.9 | 19449.81
00-00127550 | Лоток неперфорированный (PR16.13689) | Промрукав | Лотки в исполнении AISI 316 – это изделия, изготовленные из нержавеющей марки стали (аналог 10Х17Н13М2), обладающей более высокой коррозионной стойкостью к агрессивным средам, износостойкостью и высокими прочностными показателями, что позволяет применять изделия в металлургической, кораблестроительной, пищевой, фармацевтической, химической, нефтедобывающей и нефтеперерабатывающей и других отраслях промышленности. Климатическое исполнение изделий В1 предусматривает эксплуатацию на открытом воздухе при воздействии солнечного излучения и любых атмосферных факторов. Материал изготовления (AISI 316) также предусматривает эксплуатацию в агрессивных средах. Температура эксплуатации от -150 до +600°С (при наличии агрессивных сред до +300ºС). | 10914.6 | 9823.14
00-00127549 | Лоток неперфорированный (PR16.13731) | Промрукав | Лотки в исполнении AISI 316 – это изделия, изготовленные из нержавеющей марки стали (аналог 10Х17Н13М2), обладающей более высокой коррозионной стойкостью к агрессивным средам, износостойкостью и высокими прочностными показателями, что позволяет применять изделия в металлургической, кораблестроительной, пищевой, фармацевтической, химической, нефтедобывающей и нефтеперерабатывающей и других отраслях промышленности. Климатическое исполнение изделий В1 предусматривает эксплуатацию на открытом воздухе при воздействии солнечного излучения и любых атмосферных факторов. Материал изготовления (AISI 316) также предусматривает эксплуатацию в агрессивных средах. Температура эксплуатации от -150 до +600°С (при наличии агрессивных сред до +300ºС). | 13097.52 | 11787.77
00-00127548 | Лоток неперфорированный (PR16.13647) | Промрукав | Лотки в исполнении AISI 316 – это изделия, изготовленные из нержавеющей марки стали (аналог 10Х17Н13М2), обладающей более высокой коррозионной стойкостью к агрессивным средам, износостойкостью и высокими прочностными показателями, что позволяет применять изделия в металлургической, кораблестроительной, пищевой, фармацевтической, химической, нефтедобывающей и нефтеперерабатывающей и других отраслях промышленности. Климатическое исполнение изделий В1 предусматривает эксплуатацию на открытом воздухе при воздействии солнечного излучения и любых атмосферных факторов. Материал изготовления (AISI 316) также предусматривает эксплуатацию в агрессивных средах. Температура эксплуатации от -150 до +600°С (при наличии агрессивных сред до +300ºС). | 16371.9 | 14734.71
00-00127547 | Лоток неперфорированный (PR16.13773) | Промрукав | Лотки в исполнении AISI 316 – это изделия, изготовленные из нержавеющей марки стали (аналог 10Х17Н13М2), обладающей более высокой коррозионной стойкостью к агрессивным средам, износостойкостью и высокими прочностными показателями, что позволяет применять изделия в металлургической, кораблестроительной, пищевой, фармацевтической, химической, нефтедобывающей и нефтеперерабатывающей и других отраслях промышленности. Климатическое исполнение изделий В1 предусматривает эксплуатацию на открытом воздухе при воздействии солнечного излучения и любых атмосферных факторов. Материал изготовления (AISI 316) также предусматривает эксплуатацию в агрессивных средах. Температура эксплуатации от -150 до +600°С (при наличии агрессивных сред до +300ºС). | 21610.9 | 19449.81
00-00127546 | Лоток неперфорированный (PR16.13669) | Промрукав | Лотки в исполнении AISI 316 – это изделия, изготовленные из нержавеющей марки стали (аналог 10Х17Н13М2), обладающей более высокой коррозионной стойкостью к агрессивным средам, износостойкостью и высокими прочностными показателями, что позволяет применять изделия в металлургической, кораблестроительной, пищевой, фармацевтической, химической, нефтедобывающей и нефтеперерабатывающей и других отраслях промышленности. Климатическое исполнение изделий В1 предусматривает эксплуатацию на открытом воздухе при воздействии солнечного излучения и любых атмосферных факторов. Материал изготовления (AISI 316) также предусматривает эксплуатацию в агрессивных средах. Температура эксплуатации от -150 до +600°С (при наличии агрессивных сред до +300ºС). | 12892.72 | 11603.45
00-00127545 | Лоток неперфорированный (PR16.13711) | Промрукав | Лотки в исполнении AISI 316 – это изделия, изготовленные из нержавеющей марки стали (аналог 10Х17Н13М2), обладающей более высокой коррозионной стойкостью к агрессивным средам, износостойкостью и высокими прочностными показателями, что позволяет применять изделия в металлургической, кораблестроительной, пищевой, фармацевтической, химической, нефтедобывающей и нефтеперерабатывающей и других отраслях промышленности. Климатическое исполнение изделий В1 предусматривает эксплуатацию на открытом воздухе при воздействии солнечного излучения и любых атмосферных факторов. Материал изготовления (AISI 316) также предусматривает эксплуатацию в агрессивных средах. Температура эксплуатации от -150 до +600°С (при наличии агрессивных сред до +300ºС). | 15471.26 | 13924.13
00-00127544 | Лоток неперфорированный (PR16.13627) | Промрукав | Лотки в исполнении AISI 316 – это изделия, изготовленные из нержавеющей марки стали (аналог 10Х17Н13М2), обладающей более высокой коррозионной стойкостью к агрессивным средам, износостойкостью и высокими прочностными показателями, что позволяет применять изделия в металлургической, кораблестроительной, пищевой, фармацевтической, химической, нефтедобывающей и нефтеперерабатывающей и других отраслях промышленности. Климатическое исполнение изделий В1 предусматривает эксплуатацию на открытом воздухе при воздействии солнечного излучения и любых атмосферных факторов. Материал изготовления (AISI 316) также предусматривает эксплуатацию в агрессивных средах. Температура эксплуатации от -150 до +600°С (при наличии агрессивных сред до +300ºС). | 19339.08 | 17405.17
00-00127543 | Лоток неперфорированный (PR16.13753) | Промрукав | Лотки в исполнении AISI 316 – это изделия, изготовленные из нержавеющей марки стали (аналог 10Х17Н13М2), обладающей более высокой коррозионной стойкостью к агрессивным средам, износостойкостью и высокими прочностными показателями, что позволяет применять изделия в металлургической, кораблестроительной, пищевой, фармацевтической, химической, нефтедобывающей и нефтеперерабатывающей и других отраслях промышленности. Климатическое исполнение изделий В1 предусматривает эксплуатацию на открытом воздухе при воздействии солнечного излучения и любых атмосферных факторов. Материал изготовления (AISI 316) также предусматривает эксплуатацию в агрессивных средах. Температура эксплуатации от -150 до +600°С (при наличии агрессивных сред до +300ºС). | 25527.59 | 22974.83
00-00127542 | Лоток неперфорированный (PR16.13690) | Промрукав | Лотки в исполнении AISI 316 – это изделия, изготовленные из нержавеющей марки стали (аналог 10Х17Н13М2), обладающей более высокой коррозионной стойкостью к агрессивным средам, износостойкостью и высокими прочностными показателями, что позволяет применять изделия в металлургической, кораблестроительной, пищевой, фармацевтической, химической, нефтедобывающей и нефтеперерабатывающей и других отраслях промышленности. Климатическое исполнение изделий В1 предусматривает эксплуатацию на открытом воздухе при воздействии солнечного излучения и любых атмосферных факторов. Материал изготовления (AISI 316) также предусматривает эксплуатацию в агрессивных средах. Температура эксплуатации от -150 до +600°С (при наличии агрессивных сред до +300ºС). | 12892.72 | 11603.45
00-00127541 | Лоток неперфорированный (PR16.13732) | Промрукав | Лотки в исполнении AISI 316 – это изделия, изготовленные из нержавеющей марки стали (аналог 10Х17Н13М2), обладающей более высокой коррозионной стойкостью к агрессивным средам, износостойкостью и высокими прочностными показателями, что позволяет применять изделия в металлургической, кораблестроительной, пищевой, фармацевтической, химической, нефтедобывающей и нефтеперерабатывающей и других отраслях промышленности. Климатическое исполнение изделий В1 предусматривает эксплуатацию на открытом воздухе при воздействии солнечного излучения и любых атмосферных факторов. Материал изготовления (AISI 316) также предусматривает эксплуатацию в агрессивных средах. Температура эксплуатации от -150 до +600°С (при наличии агрессивных сред до +300ºС). | 15471.26 | 13924.13
00-00127540 | Лоток неперфорированный (PR16.13648) | Промрукав | Лотки в исполнении AISI 316 – это изделия, изготовленные из нержавеющей марки стали (аналог 10Х17Н13М2), обладающей более высокой коррозионной стойкостью к агрессивным средам, износостойкостью и высокими прочностными показателями, что позволяет применять изделия в металлургической, кораблестроительной, пищевой, фармацевтической, химической, нефтедобывающей и нефтеперерабатывающей и других отраслях промышленности. Климатическое исполнение изделий В1 предусматривает эксплуатацию на открытом воздухе при воздействии солнечного излучения и любых атмосферных факторов. Материал изготовления (AISI 316) также предусматривает эксплуатацию в агрессивных средах. Температура эксплуатации от -150 до +600°С (при наличии агрессивных сред до +300ºС). | 19339.08 | 17405.17
00-00127539 | Лоток неперфорированный (PR16.13774) | Промрукав | Лотки в исполнении AISI 316 – это изделия, изготовленные из нержавеющей марки стали (аналог 10Х17Н13М2), обладающей более высокой коррозионной стойкостью к агрессивным средам, износостойкостью и высокими прочностными показателями, что позволяет применять изделия в металлургической, кораблестроительной, пищевой, фармацевтической, химической, нефтедобывающей и нефтеперерабатывающей и других отраслях промышленности. Климатическое исполнение изделий В1 предусматривает эксплуатацию на открытом воздухе при воздействии солнечного излучения и любых атмосферных факторов. Материал изготовления (AISI 316) также предусматривает эксплуатацию в агрессивных средах. Температура эксплуатации от -150 до +600°С (при наличии агрессивных сред до +300ºС). | 25527.59 | 22974.83
00-00127538 | Лоток неперфорированный (PR16.13670) | Промрукав | Лотки в исполнении AISI 316 – это изделия, изготовленные из нержавеющей марки стали (аналог 10Х17Н13М2), обладающей более высокой коррозионной стойкостью к агрессивным средам, износостойкостью и высокими прочностными показателями, что позволяет применять изделия в металлургической, кораблестроительной, пищевой, фармацевтической, химической, нефтедобывающей и нефтеперерабатывающей и других отраслях промышленности. Климатическое исполнение изделий В1 предусматривает эксплуатацию на открытом воздухе при воздействии солнечного излучения и любых атмосферных факторов. Материал изготовления (AISI 316) также предусматривает эксплуатацию в агрессивных средах. Температура эксплуатации от -150 до +600°С (при наличии агрессивных сред до +300ºС). | 16060.39 | 14454.35
00-00127537 | Лоток неперфорированный (PR16.13712) | Промрукав | Лотки в исполнении AISI 316 – это изделия, изготовленные из нержавеющей марки стали (аналог 10Х17Н13М2), обладающей более высокой коррозионной стойкостью к агрессивным средам, износостойкостью и высокими прочностными показателями, что позволяет применять изделия в металлургической, кораблестроительной, пищевой, фармацевтической, химической, нефтедобывающей и нефтеперерабатывающей и других отраслях промышленности. Климатическое исполнение изделий В1 предусматривает эксплуатацию на открытом воздухе при воздействии солнечного излучения и любых атмосферных факторов. Материал изготовления (AISI 316) также предусматривает эксплуатацию в агрессивных средах. Температура эксплуатации от -150 до +600°С (при наличии агрессивных сред до +300ºС). | 19272.47 | 17345.22
00-00127536 | Лоток неперфорированный (PR16.13628) | Промрукав | Лотки в исполнении AISI 316 – это изделия, изготовленные из нержавеющей марки стали (аналог 10Х17Н13М2), обладающей более высокой коррозионной стойкостью к агрессивным средам, износостойкостью и высокими прочностными показателями, что позволяет применять изделия в металлургической, кораблестроительной, пищевой, фармацевтической, химической, нефтедобывающей и нефтеперерабатывающей и других отраслях промышленности. Климатическое исполнение изделий В1 предусматривает эксплуатацию на открытом воздухе при воздействии солнечного излучения и любых атмосферных факторов. Материал изготовления (AISI 316) также предусматривает эксплуатацию в агрессивных средах. Температура эксплуатации от -150 до +600°С (при наличии агрессивных сред до +300ºС). | 24090.59 | 21681.53
00-00127535 | Лоток неперфорированный (PR16.13754) | Промрукав | Лотки в исполнении AISI 316 – это изделия, изготовленные из нержавеющей марки стали (аналог 10Х17Н13М2), обладающей более высокой коррозионной стойкостью к агрессивным средам, износостойкостью и высокими прочностными показателями, что позволяет применять изделия в металлургической, кораблестроительной, пищевой, фармацевтической, химической, нефтедобывающей и нефтеперерабатывающей и других отраслях промышленности. Климатическое исполнение изделий В1 предусматривает эксплуатацию на открытом воздухе при воздействии солнечного излучения и любых атмосферных факторов. Материал изготовления (AISI 316) также предусматривает эксплуатацию в агрессивных средах. Температура эксплуатации от -150 до +600°С (при наличии агрессивных сред до +300ºС). | 31799.57 | 28619.61
00-00127534 | Лоток неперфорированный (PR16.13691) | Промрукав | Лотки в исполнении AISI 316 – это изделия, изготовленные из нержавеющей марки стали (аналог 10Х17Н13М2), обладающей более высокой коррозионной стойкостью к агрессивным средам, износостойкостью и высокими прочностными показателями, что позволяет применять изделия в металлургической, кораблестроительной, пищевой, фармацевтической, химической, нефтедобывающей и нефтеперерабатывающей и других отраслях промышленности. Климатическое исполнение изделий В1 предусматривает эксплуатацию на открытом воздухе при воздействии солнечного излучения и любых атмосферных факторов. Материал изготовления (AISI 316) также предусматривает эксплуатацию в агрессивных средах. Температура эксплуатации от -150 до +600°С (при наличии агрессивных сред до +300ºС). | 16060.39 | 14454.35
00-00127533 | Лоток неперфорированный (PR16.13733) | Промрукав | Лотки в исполнении AISI 316 – это изделия, изготовленные из нержавеющей марки стали (аналог 10Х17Н13М2), обладающей более высокой коррозионной стойкостью к агрессивным средам, износостойкостью и высокими прочностными показателями, что позволяет применять изделия в металлургической, кораблестроительной, пищевой, фармацевтической, химической, нефтедобывающей и нефтеперерабатывающей и других отраслях промышленности. Климатическое исполнение изделий В1 предусматривает эксплуатацию на открытом воздухе при воздействии солнечного излучения и любых атмосферных факторов. Материал изготовления (AISI 316) также предусматривает эксплуатацию в агрессивных средах. Температура эксплуатации от -150 до +600°С (при наличии агрессивных сред до +300ºС). | 19272.47 | 17345.22
00-00127532 | Лоток неперфорированный (PR16.13649) | Промрукав | Лотки в исполнении AISI 316 – это изделия, изготовленные из нержавеющей марки стали (аналог 10Х17Н13М2), обладающей более высокой коррозионной стойкостью к агрессивным средам, износостойкостью и высокими прочностными показателями, что позволяет применять изделия в металлургической, кораблестроительной, пищевой, фармацевтической, химической, нефтедобывающей и нефтеперерабатывающей и других отраслях промышленности. Климатическое исполнение изделий В1 предусматривает эксплуатацию на открытом воздухе при воздействии солнечного излучения и любых атмосферных факторов. Материал изготовления (AISI 316) также предусматривает эксплуатацию в агрессивных средах. Температура эксплуатации от -150 до +600°С (при наличии агрессивных сред до +300ºС). | 24090.59 | 21681.53
00-00127531 | Лоток неперфорированный (PR16.13775) | Промрукав | Лотки в исполнении AISI 316 – это изделия, изготовленные из нержавеющей марки стали (аналог 10Х17Н13М2), обладающей более высокой коррозионной стойкостью к агрессивным средам, износостойкостью и высокими прочностными показателями, что позволяет применять изделия в металлургической, кораблестроительной, пищевой, фармацевтической, химической, нефтедобывающей и нефтеперерабатывающей и других отраслях промышленности. Климатическое исполнение изделий В1 предусматривает эксплуатацию на открытом воздухе при воздействии солнечного излучения и любых атмосферных факторов. Материал изготовления (AISI 316) также предусматривает эксплуатацию в агрессивных средах. Температура эксплуатации от -150 до +600°С (при наличии агрессивных сред до +300ºС). | 31799.57 | 28619.61
00-00127530 | Лоток неперфорированный (PR16.13671) | Промрукав | Лотки в исполнении AISI 316 – это изделия, изготовленные из нержавеющей марки стали (аналог 10Х17Н13М2), обладающей более высокой коррозионной стойкостью к агрессивным средам, износостойкостью и высокими прочностными показателями, что позволяет применять изделия в металлургической, кораблестроительной, пищевой, фармацевтической, химической, нефтедобывающей и нефтеперерабатывающей и других отраслях промышленности. Климатическое исполнение изделий В1 предусматривает эксплуатацию на открытом воздухе при воздействии солнечного излучения и любых атмосферных факторов. Материал изготовления (AISI 316) также предусматривает эксплуатацию в агрессивных средах. Температура эксплуатации от -150 до +600°С (при наличии агрессивных сред до +300ºС). | 13758.15 | 12382.34
00-00127529 | Лоток неперфорированный (PR16.13713) | Промрукав | Лотки в исполнении AISI 316 – это изделия, изготовленные из нержавеющей марки стали (аналог 10Х17Н13М2), обладающей более высокой коррозионной стойкостью к агрессивным средам, износостойкостью и высокими прочностными показателями, что позволяет применять изделия в металлургической, кораблестроительной, пищевой, фармацевтической, химической, нефтедобывающей и нефтеперерабатывающей и других отраслях промышленности. Климатическое исполнение изделий В1 предусматривает эксплуатацию на открытом воздухе при воздействии солнечного излучения и любых атмосферных факторов. Материал изготовления (AISI 316) также предусматривает эксплуатацию в агрессивных средах. Температура эксплуатации от -150 до +600°С (при наличии агрессивных сред до +300ºС). | 16509.79 | 14858.81
00-00127528 | Лоток неперфорированный (PR16.13629) | Промрукав | Лотки в исполнении AISI 316 – это изделия, изготовленные из нержавеющей марки стали (аналог 10Х17Н13М2), обладающей более высокой коррозионной стойкостью к агрессивным средам, износостойкостью и высокими прочностными показателями, что позволяет применять изделия в металлургической, кораблестроительной, пищевой, фармацевтической, химической, нефтедобывающей и нефтеперерабатывающей и других отраслях промышленности. Климатическое исполнение изделий В1 предусматривает эксплуатацию на открытом воздухе при воздействии солнечного излучения и любых атмосферных факторов. Материал изготовления (AISI 316) также предусматривает эксплуатацию в агрессивных средах. Температура эксплуатации от -150 до +600°С (при наличии агрессивных сред до +300ºС). | 20637.23 | 18573.51
00-00127527 | Лоток неперфорированный (PR16.13755) | Промрукав | Лотки в исполнении AISI 316 – это изделия, изготовленные из нержавеющей марки стали (аналог 10Х17Н13М2), обладающей более высокой коррозионной стойкостью к агрессивным средам, износостойкостью и высокими прочностными показателями, что позволяет применять изделия в металлургической, кораблестроительной, пищевой, фармацевтической, химической, нефтедобывающей и нефтеперерабатывающей и других отраслях промышленности. Климатическое исполнение изделий В1 предусматривает эксплуатацию на открытом воздухе при воздействии солнечного излучения и любых атмосферных факторов. Материал изготовления (AISI 316) также предусматривает эксплуатацию в агрессивных средах. Температура эксплуатации от -150 до +600°С (при наличии агрессивных сред до +300ºС). | 27241.14 | 24517.03
00-00127526 | Лоток неперфорированный (PR16.13692) | Промрукав | Лотки в исполнении AISI 316 – это изделия, изготовленные из нержавеющей марки стали (аналог 10Х17Н13М2), обладающей более высокой коррозионной стойкостью к агрессивным средам, износостойкостью и высокими прочностными показателями, что позволяет применять изделия в металлургической, кораблестроительной, пищевой, фармацевтической, химической, нефтедобывающей и нефтеперерабатывающей и других отраслях промышленности. Климатическое исполнение изделий В1 предусматривает эксплуатацию на открытом воздухе при воздействии солнечного излучения и любых атмосферных факторов. Материал изготовления (AISI 316) также предусматривает эксплуатацию в агрессивных средах. Температура эксплуатации от -150 до +600°С (при наличии агрессивных сред до +300ºС). | 13758.15 | 12382.34
00-00127525 | Лоток неперфорированный (PR16.13734) | Промрукав | Лотки в исполнении AISI 316 – это изделия, изготовленные из нержавеющей марки стали (аналог 10Х17Н13М2), обладающей более высокой коррозионной стойкостью к агрессивным средам, износостойкостью и высокими прочностными показателями, что позволяет применять изделия в металлургической, кораблестроительной, пищевой, фармацевтической, химической, нефтедобывающей и нефтеперерабатывающей и других отраслях промышленности. Климатическое исполнение изделий В1 предусматривает эксплуатацию на открытом воздухе при воздействии солнечного излучения и любых атмосферных факторов. Материал изготовления (AISI 316) также предусматривает эксплуатацию в агрессивных средах. Температура эксплуатации от -150 до +600°С (при наличии агрессивных сред до +300ºС). | 16509.79 | 14858.81
00-00127524 | Лоток неперфорированный (PR16.13650) | Промрукав | Лотки в исполнении AISI 316 – это изделия, изготовленные из нержавеющей марки стали (аналог 10Х17Н13М2), обладающей более высокой коррозионной стойкостью к агрессивным средам, износостойкостью и высокими прочностными показателями, что позволяет применять изделия в металлургической, кораблестроительной, пищевой, фармацевтической, химической, нефтедобывающей и нефтеперерабатывающей и других отраслях промышленности. Климатическое исполнение изделий В1 предусматривает эксплуатацию на открытом воздухе при воздействии солнечного излучения и любых атмосферных факторов. Материал изготовления (AISI 316) также предусматривает эксплуатацию в агрессивных средах. Температура эксплуатации от -150 до +600°С (при наличии агрессивных сред до +300ºС). | 20637.23 | 18573.51
00-00127523 | Лоток неперфорированный (PR16.13776) | Промрукав | Лотки в исполнении AISI 316 – это изделия, изготовленные из нержавеющей марки стали (аналог 10Х17Н13М2), обладающей более высокой коррозионной стойкостью к агрессивным средам, износостойкостью и высокими прочностными показателями, что позволяет применять изделия в металлургической, кораблестроительной, пищевой, фармацевтической, химической, нефтедобывающей и нефтеперерабатывающей и других отраслях промышленности. Климатическое исполнение изделий В1 предусматривает эксплуатацию на открытом воздухе при воздействии солнечного излучения и любых атмосферных факторов. Материал изготовления (AISI 316) также предусматривает эксплуатацию в агрессивных средах. Температура эксплуатации от -150 до +600°С (при наличии агрессивных сред до +300ºС). | 27241.14 | 24517.03
00-00127522 | Лоток неперфорированный (PR16.13672) | Промрукав | Лотки в исполнении AISI 316 – это изделия, изготовленные из нержавеющей марки стали (аналог 10Х17Н13М2), обладающей более высокой коррозионной стойкостью к агрессивным средам, износостойкостью и высокими прочностными показателями, что позволяет применять изделия в металлургической, кораблестроительной, пищевой, фармацевтической, химической, нефтедобывающей и нефтеперерабатывающей и других отраслях промышленности. Климатическое исполнение изделий В1 предусматривает эксплуатацию на открытом воздухе при воздействии солнечного излучения и любых атмосферных факторов. Материал изготовления (AISI 316) также предусматривает эксплуатацию в агрессивных средах. Температура эксплуатации от -150 до +600°С (при наличии агрессивных сред до +300ºС). | 15156.62 | 13640.96
00-00127521 | Лоток неперфорированный (PR16.13714) | Промрукав | Лотки в исполнении AISI 316 – это изделия, изготовленные из нержавеющей марки стали (аналог 10Х17Н13М2), обладающей более высокой коррозионной стойкостью к агрессивным средам, износостойкостью и высокими прочностными показателями, что позволяет применять изделия в металлургической, кораблестроительной, пищевой, фармацевтической, химической, нефтедобывающей и нефтеперерабатывающей и других отраслях промышленности. Климатическое исполнение изделий В1 предусматривает эксплуатацию на открытом воздухе при воздействии солнечного излучения и любых атмосферных факторов. Материал изготовления (AISI 316) также предусматривает эксплуатацию в агрессивных средах. Температура эксплуатации от -150 до +600°С (при наличии агрессивных сред до +300ºС). | 18187.94 | 16369.15
00-00127520 | Лоток неперфорированный (PR16.13630) | Промрукав | Лотки в исполнении AISI 316 – это изделия, изготовленные из нержавеющей марки стали (аналог 10Х17Н13М2), обладающей более высокой коррозионной стойкостью к агрессивным средам, износостойкостью и высокими прочностными показателями, что позволяет применять изделия в металлургической, кораблестроительной, пищевой, фармацевтической, химической, нефтедобывающей и нефтеперерабатывающей и других отраслях промышленности. Климатическое исполнение изделий В1 предусматривает эксплуатацию на открытом воздухе при воздействии солнечного излучения и любых атмосферных факторов. Материал изготовления (AISI 316) также предусматривает эксплуатацию в агрессивных средах. Температура эксплуатации от -150 до +600°С (при наличии агрессивных сред до +300ºС). | 22734.93 | 20461.44
00-00127519 | Лоток неперфорированный (PR16.13756) | Промрукав | Лотки в исполнении AISI 316 – это изделия, изготовленные из нержавеющей марки стали (аналог 10Х17Н13М2), обладающей более высокой коррозионной стойкостью к агрессивным средам, износостойкостью и высокими прочностными показателями, что позволяет применять изделия в металлургической, кораблестроительной, пищевой, фармацевтической, химической, нефтедобывающей и нефтеперерабатывающей и других отраслях промышленности. Климатическое исполнение изделий В1 предусматривает эксплуатацию на открытом воздухе при воздействии солнечного излучения и любых атмосферных факторов. Материал изготовления (AISI 316) также предусматривает эксплуатацию в агрессивных средах. Температура эксплуатации от -150 до +600°С (при наличии агрессивных сред до +300ºС). | 30010.1 | 27009.09
00-00127518 | Лоток неперфорированный (PR16.13693) | Промрукав | Лотки в исполнении AISI 316 – это изделия, изготовленные из нержавеющей марки стали (аналог 10Х17Н13М2), обладающей более высокой коррозионной стойкостью к агрессивным средам, износостойкостью и высокими прочностными показателями, что позволяет применять изделия в металлургической, кораблестроительной, пищевой, фармацевтической, химической, нефтедобывающей и нефтеперерабатывающей и других отраслях промышленности. Климатическое исполнение изделий В1 предусматривает эксплуатацию на открытом воздухе при воздействии солнечного излучения и любых атмосферных факторов. Материал изготовления (AISI 316) также предусматривает эксплуатацию в агрессивных средах. Температура эксплуатации от -150 до +600°С (при наличии агрессивных сред до +300ºС). | 15156.62 | 13640.96
00-00127517 | Лоток неперфорированный (PR16.13735) | Промрукав | Лотки в исполнении AISI 316 – это изделия, изготовленные из нержавеющей марки стали (аналог 10Х17Н13М2), обладающей более высокой коррозионной стойкостью к агрессивным средам, износостойкостью и высокими прочностными показателями, что позволяет применять изделия в металлургической, кораблестроительной, пищевой, фармацевтической, химической, нефтедобывающей и нефтеперерабатывающей и других отраслях промышленности. Климатическое исполнение изделий В1 предусматривает эксплуатацию на открытом воздухе при воздействии солнечного излучения и любых атмосферных факторов. Материал изготовления (AISI 316) также предусматривает эксплуатацию в агрессивных средах. Температура эксплуатации от -150 до +600°С (при наличии агрессивных сред до +300ºС). | 18187.94 | 16369.15
00-00127516 | Лоток неперфорированный (PR16.13651) | Промрукав | Лотки в исполнении AISI 316 – это изделия, изготовленные из нержавеющей марки стали (аналог 10Х17Н13М2), обладающей более высокой коррозионной стойкостью к агрессивным средам, износостойкостью и высокими прочностными показателями, что позволяет применять изделия в металлургической, кораблестроительной, пищевой, фармацевтической, химической, нефтедобывающей и нефтеперерабатывающей и других отраслях промышленности. Климатическое исполнение изделий В1 предусматривает эксплуатацию на открытом воздухе при воздействии солнечного излучения и любых атмосферных факторов. Материал изготовления (AISI 316) также предусматривает эксплуатацию в агрессивных средах. Температура эксплуатации от -150 до +600°С (при наличии агрессивных сред до +300ºС). | 22734.93 | 20461.44
00-00127515 | Лоток неперфорированный (PR16.13777) | Промрукав | Лотки в исполнении AISI 316 – это изделия, изготовленные из нержавеющей марки стали (аналог 10Х17Н13М2), обладающей более высокой коррозионной стойкостью к агрессивным средам, износостойкостью и высокими прочностными показателями, что позволяет применять изделия в металлургической, кораблестроительной, пищевой, фармацевтической, химической, нефтедобывающей и нефтеперерабатывающей и других отраслях промышленности. Климатическое исполнение изделий В1 предусматривает эксплуатацию на открытом воздухе при воздействии солнечного излучения и любых атмосферных факторов. Материал изготовления (AISI 316) также предусматривает эксплуатацию в агрессивных средах. Температура эксплуатации от -150 до +600°С (при наличии агрессивных сред до +300ºС). | 30010.1 | 27009.09
00-00127514 | Лоток неперфорированный (PR16.13673) | Промрукав | Лотки в исполнении AISI 316 – это изделия, изготовленные из нержавеющей марки стали (аналог 10Х17Н13М2), обладающей более высокой коррозионной стойкостью к агрессивным средам, износостойкостью и высокими прочностными показателями, что позволяет применять изделия в металлургической, кораблестроительной, пищевой, фармацевтической, химической, нефтедобывающей и нефтеперерабатывающей и других отраслях промышленности. Климатическое исполнение изделий В1 предусматривает эксплуатацию на открытом воздухе при воздействии солнечного излучения и любых атмосферных факторов. Материал изготовления (AISI 316) также предусматривает эксплуатацию в агрессивных средах. Температура эксплуатации от -150 до +600°С (при наличии агрессивных сред до +300ºС). | 18907.71 | 17016.94
00-00127513 | Лоток неперфорированный (PR16.13715) | Промрукав | Лотки в исполнении AISI 316 – это изделия, изготовленные из нержавеющей марки стали (аналог 10Х17Н13М2), обладающей более высокой коррозионной стойкостью к агрессивным средам, износостойкостью и высокими прочностными показателями, что позволяет применять изделия в металлургической, кораблестроительной, пищевой, фармацевтической, химической, нефтедобывающей и нефтеперерабатывающей и других отраслях промышленности. Климатическое исполнение изделий В1 предусматривает эксплуатацию на открытом воздухе при воздействии солнечного излучения и любых атмосферных факторов. Материал изготовления (AISI 316) также предусматривает эксплуатацию в агрессивных средах. Температура эксплуатации от -150 до +600°С (при наличии агрессивных сред до +300ºС). | 22689.26 | 20420.33
00-00127512 | Лоток неперфорированный (PR16.13631) | Промрукав | Лотки в исполнении AISI 316 – это изделия, изготовленные из нержавеющей марки стали (аналог 10Х17Н13М2), обладающей более высокой коррозионной стойкостью к агрессивным средам, износостойкостью и высокими прочностными показателями, что позволяет применять изделия в металлургической, кораблестроительной, пищевой, фармацевтической, химической, нефтедобывающей и нефтеперерабатывающей и других отраслях промышленности. Климатическое исполнение изделий В1 предусматривает эксплуатацию на открытом воздухе при воздействии солнечного излучения и любых атмосферных факторов. Материал изготовления (AISI 316) также предусматривает эксплуатацию в агрессивных средах. Температура эксплуатации от -150 до +600°С (при наличии агрессивных сред до +300ºС). | 28361.57 | 25525.41
00-00127511 | Лоток неперфорированный (PR16.13757) | Промрукав | Лотки в исполнении AISI 316 – это изделия, изготовленные из нержавеющей марки стали (аналог 10Х17Н13М2), обладающей более высокой коррозионной стойкостью к агрессивным средам, износостойкостью и высокими прочностными показателями, что позволяет применять изделия в металлургической, кораблестроительной, пищевой, фармацевтической, химической, нефтедобывающей и нефтеперерабатывающей и других отраслях промышленности. Климатическое исполнение изделий В1 предусматривает эксплуатацию на открытом воздухе при воздействии солнечного излучения и любых атмосферных факторов. Материал изготовления (AISI 316) также предусматривает эксплуатацию в агрессивных средах. Температура эксплуатации от -150 до +600°С (при наличии агрессивных сред до +300ºС). | 37437.28 | 33693.55
00-00127510 | Лоток неперфорированный (PR16.13694) | Промрукав | Лотки в исполнении AISI 316 – это изделия, изготовленные из нержавеющей марки стали (аналог 10Х17Н13М2), обладающей более высокой коррозионной стойкостью к агрессивным средам, износостойкостью и высокими прочностными показателями, что позволяет применять изделия в металлургической, кораблестроительной, пищевой, фармацевтической, химической, нефтедобывающей и нефтеперерабатывающей и других отраслях промышленности. Климатическое исполнение изделий В1 предусматривает эксплуатацию на открытом воздухе при воздействии солнечного излучения и любых атмосферных факторов. Материал изготовления (AISI 316) также предусматривает эксплуатацию в агрессивных средах. Температура эксплуатации от -150 до +600°С (при наличии агрессивных сред до +300ºС). | 18907.71 | 17016.94
00-00127509 | Лоток неперфорированный (PR16.13736) | Промрукав | Лотки в исполнении AISI 316 – это изделия, изготовленные из нержавеющей марки стали (аналог 10Х17Н13М2), обладающей более высокой коррозионной стойкостью к агрессивным средам, износостойкостью и высокими прочностными показателями, что позволяет применять изделия в металлургической, кораблестроительной, пищевой, фармацевтической, химической, нефтедобывающей и нефтеперерабатывающей и других отраслях промышленности. Климатическое исполнение изделий В1 предусматривает эксплуатацию на открытом воздухе при воздействии солнечного излучения и любых атмосферных факторов. Материал изготовления (AISI 316) также предусматривает эксплуатацию в агрессивных средах. Температура эксплуатации от -150 до +600°С (при наличии агрессивных сред до +300ºС). | 22689.26 | 20420.33
00-00127508 | Лоток неперфорированный (PR16.13652) | Промрукав | Лотки в исполнении AISI 316 – это изделия, изготовленные из нержавеющей марки стали (аналог 10Х17Н13М2), обладающей более высокой коррозионной стойкостью к агрессивным средам, износостойкостью и высокими прочностными показателями, что позволяет применять изделия в металлургической, кораблестроительной, пищевой, фармацевтической, химической, нефтедобывающей и нефтеперерабатывающей и других отраслях промышленности. Климатическое исполнение изделий В1 предусматривает эксплуатацию на открытом воздухе при воздействии солнечного излучения и любых атмосферных факторов. Материал изготовления (AISI 316) также предусматривает эксплуатацию в агрессивных средах. Температура эксплуатации от -150 до +600°С (при наличии агрессивных сред до +300ºС). | 28361.57 | 25525.41
00-00127507 | Лоток неперфорированный (PR16.13778) | Промрукав | Лотки в исполнении AISI 316 – это изделия, изготовленные из нержавеющей марки стали (аналог 10Х17Н13М2), обладающей более высокой коррозионной стойкостью к агрессивным средам, износостойкостью и высокими прочностными показателями, что позволяет применять изделия в металлургической, кораблестроительной, пищевой, фармацевтической, химической, нефтедобывающей и нефтеперерабатывающей и других отраслях промышленности. Климатическое исполнение изделий В1 предусматривает эксплуатацию на открытом воздухе при воздействии солнечного излучения и любых атмосферных факторов. Материал изготовления (AISI 316) также предусматривает эксплуатацию в агрессивных средах. Температура эксплуатации от -150 до +600°С (при наличии агрессивных сред до +300ºС). | 37437.28 | 33693.55
00-00127506 | Лоток неперфорированный (PR16.13674) | Промрукав | Лотки в исполнении AISI 316 – это изделия, изготовленные из нержавеющей марки стали (аналог 10Х17Н13М2), обладающей более высокой коррозионной стойкостью к агрессивным средам, износостойкостью и высокими прочностными показателями, что позволяет применять изделия в металлургической, кораблестроительной, пищевой, фармацевтической, химической, нефтедобывающей и нефтеперерабатывающей и других отраслях промышленности. Климатическое исполнение изделий В1 предусматривает эксплуатацию на открытом воздухе при воздействии солнечного излучения и любых атмосферных факторов. Материал изготовления (AISI 316) также предусматривает эксплуатацию в агрессивных средах. Температура эксплуатации от -150 до +600°С (при наличии агрессивных сред до +300ºС). | 15989.61 | 14390.65
00-00127505 | Лоток неперфорированный (PR16.13716) | Промрукав | Лотки в исполнении AISI 316 – это изделия, изготовленные из нержавеющей марки стали (аналог 10Х17Н13М2), обладающей более высокой коррозионной стойкостью к агрессивным средам, износостойкостью и высокими прочностными показателями, что позволяет применять изделия в металлургической, кораблестроительной, пищевой, фармацевтической, химической, нефтедобывающей и нефтеперерабатывающей и других отраслях промышленности. Климатическое исполнение изделий В1 предусматривает эксплуатацию на открытом воздухе при воздействии солнечного излучения и любых атмосферных факторов. Материал изготовления (AISI 316) также предусматривает эксплуатацию в агрессивных средах. Температура эксплуатации от -150 до +600°С (при наличии агрессивных сред до +300ºС). | 19187.53 | 17268.78
00-00127504 | Лоток неперфорированный (PR16.13632) | Промрукав | Лотки в исполнении AISI 316 – это изделия, изготовленные из нержавеющей марки стали (аналог 10Х17Н13М2), обладающей более высокой коррозионной стойкостью к агрессивным средам, износостойкостью и высокими прочностными показателями, что позволяет применять изделия в металлургической, кораблестроительной, пищевой, фармацевтической, химической, нефтедобывающей и нефтеперерабатывающей и других отраслях промышленности. Климатическое исполнение изделий В1 предусматривает эксплуатацию на открытом воздухе при воздействии солнечного излучения и любых атмосферных факторов. Материал изготовления (AISI 316) также предусматривает эксплуатацию в агрессивных средах. Температура эксплуатации от -150 до +600°С (при наличии агрессивных сред до +300ºС). | 23984.41 | 21585.97
00-00127503 | Лоток неперфорированный (PR16.13758) | Промрукав | Лотки в исполнении AISI 316 – это изделия, изготовленные из нержавеющей марки стали (аналог 10Х17Н13М2), обладающей более высокой коррозионной стойкостью к агрессивным средам, износостойкостью и высокими прочностными показателями, что позволяет применять изделия в металлургической, кораблестроительной, пищевой, фармацевтической, химической, нефтедобывающей и нефтеперерабатывающей и других отраслях промышленности. Климатическое исполнение изделий В1 предусматривает эксплуатацию на открытом воздухе при воздействии солнечного излучения и любых атмосферных факторов. Материал изготовления (AISI 316) также предусматривает эксплуатацию в агрессивных средах. Температура эксплуатации от -150 до +600°С (при наличии агрессивных сред до +300ºС). | 31659.42 | 28493.48
00-00127502 | Лоток неперфорированный (PR16.13695) | Промрукав | Лотки в исполнении AISI 316 – это изделия, изготовленные из нержавеющей марки стали (аналог 10Х17Н13М2), обладающей более высокой коррозионной стойкостью к агрессивным средам, износостойкостью и высокими прочностными показателями, что позволяет применять изделия в металлургической, кораблестроительной, пищевой, фармацевтической, химической, нефтедобывающей и нефтеперерабатывающей и других отраслях промышленности. Климатическое исполнение изделий В1 предусматривает эксплуатацию на открытом воздухе при воздействии солнечного излучения и любых атмосферных факторов. Материал изготовления (AISI 316) также предусматривает эксплуатацию в агрессивных средах. Температура эксплуатации от -150 до +600°С (при наличии агрессивных сред до +300ºС). | 15989.61 | 14390.65
00-00127501 | Лоток неперфорированный (PR16.13737) | Промрукав | Лотки в исполнении AISI 316 – это изделия, изготовленные из нержавеющей марки стали (аналог 10Х17Н13М2), обладающей более высокой коррозионной стойкостью к агрессивным средам, износостойкостью и высокими прочностными показателями, что позволяет применять изделия в металлургической, кораблестроительной, пищевой, фармацевтической, химической, нефтедобывающей и нефтеперерабатывающей и других отраслях промышленности. Климатическое исполнение изделий В1 предусматривает эксплуатацию на открытом воздухе при воздействии солнечного излучения и любых атмосферных факторов. Материал изготовления (AISI 316) также предусматривает эксплуатацию в агрессивных средах. Температура эксплуатации от -150 до +600°С (при наличии агрессивных сред до +300ºС). | 19187.53 | 17268.78
00-00127500 | Лоток неперфорированный (PR16.13653) | Промрукав | Лотки в исполнении AISI 316 – это изделия, изготовленные из нержавеющей марки стали (аналог 10Х17Н13М2), обладающей более высокой коррозионной стойкостью к агрессивным средам, износостойкостью и высокими прочностными показателями, что позволяет применять изделия в металлургической, кораблестроительной, пищевой, фармацевтической, химической, нефтедобывающей и нефтеперерабатывающей и других отраслях промышленности. Климатическое исполнение изделий В1 предусматривает эксплуатацию на открытом воздухе при воздействии солнечного излучения и любых атмосферных факторов. Материал изготовления (AISI 316) также предусматривает эксплуатацию в агрессивных средах. Температура эксплуатации от -150 до +600°С (при наличии агрессивных сред до +300ºС). | 23984.41 | 21585.97
00-00127499 | Лоток неперфорированный (PR16.13779) | Промрукав | Лотки в исполнении AISI 316 – это изделия, изготовленные из нержавеющей марки стали (аналог 10Х17Н13М2), обладающей более высокой коррозионной стойкостью к агрессивным средам, износостойкостью и высокими прочностными показателями, что позволяет применять изделия в металлургической, кораблестроительной, пищевой, фармацевтической, химической, нефтедобывающей и нефтеперерабатывающей и других отраслях промышленности. Климатическое исполнение изделий В1 предусматривает эксплуатацию на открытом воздухе при воздействии солнечного излучения и любых атмосферных факторов. Материал изготовления (AISI 316) также предусматривает эксплуатацию в агрессивных средах. Температура эксплуатации от -150 до +600°С (при наличии агрессивных сред до +300ºС). | 31659.42 | 28493.48
00-00127498 | Лоток неперфорированный (PR16.13675) | Промрукав | Лотки в исполнении AISI 316 – это изделия, изготовленные из нержавеющей марки стали (аналог 10Х17Н13М2), обладающей более высокой коррозионной стойкостью к агрессивным средам, износостойкостью и высокими прочностными показателями, что позволяет применять изделия в металлургической, кораблестроительной, пищевой, фармацевтической, химической, нефтедобывающей и нефтеперерабатывающей и других отраслях промышленности. Климатическое исполнение изделий В1 предусматривает эксплуатацию на открытом воздухе при воздействии солнечного излучения и любых атмосферных факторов. Материал изготовления (AISI 316) также предусматривает эксплуатацию в агрессивных средах. Температура эксплуатации от -150 до +600°С (при наличии агрессивных сред до +300ºС). | 17942.52 | 16148.27
00-00127497 | Лоток неперфорированный (PR16.13717) | Промрукав | Лотки в исполнении AISI 316 – это изделия, изготовленные из нержавеющей марки стали (аналог 10Х17Н13М2), обладающей более высокой коррозионной стойкостью к агрессивным средам, износостойкостью и высокими прочностными показателями, что позволяет применять изделия в металлургической, кораблестроительной, пищевой, фармацевтической, химической, нефтедобывающей и нефтеперерабатывающей и других отраслях промышленности. Климатическое исполнение изделий В1 предусматривает эксплуатацию на открытом воздухе при воздействии солнечного излучения и любых атмосферных факторов. Материал изготовления (AISI 316) также предусматривает эксплуатацию в агрессивных средах. Температура эксплуатации от -150 до +600°С (при наличии агрессивных сред до +300ºС). | 21531.01 | 19377.91
00-00127496 | Лоток неперфорированный (PR16.13633) | Промрукав | Лотки в исполнении AISI 316 – это изделия, изготовленные из нержавеющей марки стали (аналог 10Х17Н13М2), обладающей более высокой коррозионной стойкостью к агрессивным средам, износостойкостью и высокими прочностными показателями, что позволяет применять изделия в металлургической, кораблестроительной, пищевой, фармацевтической, химической, нефтедобывающей и нефтеперерабатывающей и других отраслях промышленности. Климатическое исполнение изделий В1 предусматривает эксплуатацию на открытом воздухе при воздействии солнечного излучения и любых атмосферных факторов. Материал изготовления (AISI 316) также предусматривает эксплуатацию в агрессивных средах. Температура эксплуатации от -150 до +600°С (при наличии агрессивных сред до +300ºС). | 26913.77 | 24222.39
00-00127495 | Лоток неперфорированный (PR16.13759) | Промрукав | Лотки в исполнении AISI 316 – это изделия, изготовленные из нержавеющей марки стали (аналог 10Х17Н13М2), обладающей более высокой коррозионной стойкостью к агрессивным средам, износостойкостью и высокими прочностными показателями, что позволяет применять изделия в металлургической, кораблестроительной, пищевой, фармацевтической, химической, нефтедобывающей и нефтеперерабатывающей и других отраслях промышленности. Климатическое исполнение изделий В1 предусматривает эксплуатацию на открытом воздухе при воздействии солнечного излучения и любых атмосферных факторов. Материал изготовления (AISI 316) также предусматривает эксплуатацию в агрессивных средах. Температура эксплуатации от -150 до +600°С (при наличии агрессивных сред до +300ºС). | 35526.18 | 31973.56
00-00127494 | Лоток неперфорированный (PR16.13696) | Промрукав | Лотки в исполнении AISI 316 – это изделия, изготовленные из нержавеющей марки стали (аналог 10Х17Н13М2), обладающей более высокой коррозионной стойкостью к агрессивным средам, износостойкостью и высокими прочностными показателями, что позволяет применять изделия в металлургической, кораблестроительной, пищевой, фармацевтической, химической, нефтедобывающей и нефтеперерабатывающей и других отраслях промышленности. Климатическое исполнение изделий В1 предусматривает эксплуатацию на открытом воздухе при воздействии солнечного излучения и любых атмосферных факторов. Материал изготовления (AISI 316) также предусматривает эксплуатацию в агрессивных средах. Температура эксплуатации от -150 до +600°С (при наличии агрессивных сред до +300ºС). | 17942.52 | 16148.27
00-00127493 | Лоток неперфорированный (PR16.13738) | Промрукав | Лотки в исполнении AISI 316 – это изделия, изготовленные из нержавеющей марки стали (аналог 10Х17Н13М2), обладающей более высокой коррозионной стойкостью к агрессивным средам, износостойкостью и высокими прочностными показателями, что позволяет применять изделия в металлургической, кораблестроительной, пищевой, фармацевтической, химической, нефтедобывающей и нефтеперерабатывающей и других отраслях промышленности. Климатическое исполнение изделий В1 предусматривает эксплуатацию на открытом воздухе при воздействии солнечного излучения и любых атмосферных факторов. Материал изготовления (AISI 316) также предусматривает эксплуатацию в агрессивных средах. Температура эксплуатации от -150 до +600°С (при наличии агрессивных сред до +300ºС). | 21531.01 | 19377.91
00-00127492 | Лоток неперфорированный (PR16.13654) | Промрукав | Лотки в исполнении AISI 316 – это изделия, изготовленные из нержавеющей марки стали (аналог 10Х17Н13М2), обладающей более высокой коррозионной стойкостью к агрессивным средам, износостойкостью и высокими прочностными показателями, что позволяет применять изделия в металлургической, кораблестроительной, пищевой, фармацевтической, химической, нефтедобывающей и нефтеперерабатывающей и других отраслях промышленности. Климатическое исполнение изделий В1 предусматривает эксплуатацию на открытом воздухе при воздействии солнечного излучения и любых атмосферных факторов. Материал изготовления (AISI 316) также предусматривает эксплуатацию в агрессивных средах. Температура эксплуатации от -150 до +600°С (при наличии агрессивных сред до +300ºС). | 26913.77 | 24222.39
00-00127491 | Лоток неперфорированный (PR16.13780) | Промрукав | Лотки в исполнении AISI 316 – это изделия, изготовленные из нержавеющей марки стали (аналог 10Х17Н13М2), обладающей более высокой коррозионной стойкостью к агрессивным средам, износостойкостью и высокими прочностными показателями, что позволяет применять изделия в металлургической, кораблестроительной, пищевой, фармацевтической, химической, нефтедобывающей и нефтеперерабатывающей и других отраслях промышленности. Климатическое исполнение изделий В1 предусматривает эксплуатацию на открытом воздухе при воздействии солнечного излучения и любых атмосферных факторов. Материал изготовления (AISI 316) также предусматривает эксплуатацию в агрессивных средах. Температура эксплуатации от -150 до +600°С (при наличии агрессивных сред до +300ºС). | 35526.18 | 31973.56
00-00127490 | Лоток неперфорированный (PR16.13676) | Промрукав | Лотки в исполнении AISI 316 – это изделия, изготовленные из нержавеющей марки стали (аналог 10Х17Н13М2), обладающей более высокой коррозионной стойкостью к агрессивным средам, износостойкостью и высокими прочностными показателями, что позволяет применять изделия в металлургической, кораблестроительной, пищевой, фармацевтической, химической, нефтедобывающей и нефтеперерабатывающей и других отраслях промышленности. Климатическое исполнение изделий В1 предусматривает эксплуатацию на открытом воздухе при воздействии солнечного излучения и любых атмосферных факторов. Материал изготовления (AISI 316) также предусматривает эксплуатацию в агрессивных средах. Температура эксплуатации от -150 до +600°С (при наличии агрессивных сред до +300ºС). | 21273.63 | 19146.27
00-00127489 | Лоток неперфорированный (PR16.13718) | Промрукав | Лотки в исполнении AISI 316 – это изделия, изготовленные из нержавеющей марки стали (аналог 10Х17Н13М2), обладающей более высокой коррозионной стойкостью к агрессивным средам, износостойкостью и высокими прочностными показателями, что позволяет применять изделия в металлургической, кораблестроительной, пищевой, фармацевтической, химической, нефтедобывающей и нефтеперерабатывающей и других отраслях промышленности. Климатическое исполнение изделий В1 предусматривает эксплуатацию на открытом воздухе при воздействии солнечного излучения и любых атмосферных факторов. Материал изготовления (AISI 316) также предусматривает эксплуатацию в агрессивных средах. Температура эксплуатации от -150 до +600°С (при наличии агрессивных сред до +300ºС). | 25528.35 | 22975.52
00-00127488 | Лоток неперфорированный (PR16.13634) | Промрукав | Лотки в исполнении AISI 316 – это изделия, изготовленные из нержавеющей марки стали (аналог 10Х17Н13М2), обладающей более высокой коррозионной стойкостью к агрессивным средам, износостойкостью и высокими прочностными показателями, что позволяет применять изделия в металлургической, кораблестроительной, пищевой, фармацевтической, химической, нефтедобывающей и нефтеперерабатывающей и других отраслях промышленности. Климатическое исполнение изделий В1 предусматривает эксплуатацию на открытом воздухе при воздействии солнечного излучения и любых атмосферных факторов. Материал изготовления (AISI 316) также предусматривает эксплуатацию в агрессивных средах. Температура эксплуатации от -150 до +600°С (при наличии агрессивных сред до +300ºС). | 31910.44 | 28719.4
00-00127487 | Лоток неперфорированный (PR16.13760) | Промрукав | Лотки в исполнении AISI 316 – это изделия, изготовленные из нержавеющей марки стали (аналог 10Х17Н13М2), обладающей более высокой коррозионной стойкостью к агрессивным средам, износостойкостью и высокими прочностными показателями, что позволяет применять изделия в металлургической, кораблестроительной, пищевой, фармацевтической, химической, нефтедобывающей и нефтеперерабатывающей и других отраслях промышленности. Климатическое исполнение изделий В1 предусматривает эксплуатацию на открытом воздухе при воздействии солнечного излучения и любых атмосферных факторов. Материал изготовления (AISI 316) также предусматривает эксплуатацию в агрессивных средах. Температура эксплуатации от -150 до +600°С (при наличии агрессивных сред до +300ºС). | 42121.78 | 37909.6
00-00127486 | Лоток неперфорированный (PR16.13697) | Промрукав | Лотки в исполнении AISI 316 – это изделия, изготовленные из нержавеющей марки стали (аналог 10Х17Н13М2), обладающей более высокой коррозионной стойкостью к агрессивным средам, износостойкостью и высокими прочностными показателями, что позволяет применять изделия в металлургической, кораблестроительной, пищевой, фармацевтической, химической, нефтедобывающей и нефтеперерабатывающей и других отраслях промышленности. Климатическое исполнение изделий В1 предусматривает эксплуатацию на открытом воздухе при воздействии солнечного излучения и любых атмосферных факторов. Материал изготовления (AISI 316) также предусматривает эксплуатацию в агрессивных средах. Температура эксплуатации от -150 до +600°С (при наличии агрессивных сред до +300ºС). | 21273.63 | 19146.27
00-00127485 | Лоток неперфорированный (PR16.13739) | Промрукав | Лотки в исполнении AISI 316 – это изделия, изготовленные из нержавеющей марки стали (аналог 10Х17Н13М2), обладающей более высокой коррозионной стойкостью к агрессивным средам, износостойкостью и высокими прочностными показателями, что позволяет применять изделия в металлургической, кораблестроительной, пищевой, фармацевтической, химической, нефтедобывающей и нефтеперерабатывающей и других отраслях промышленности. Климатическое исполнение изделий В1 предусматривает эксплуатацию на открытом воздухе при воздействии солнечного излучения и любых атмосферных факторов. Материал изготовления (AISI 316) также предусматривает эксплуатацию в агрессивных средах. Температура эксплуатации от -150 до +600°С (при наличии агрессивных сред до +300ºС). | 25528.35 | 22975.52
00-00127484 | Лоток неперфорированный (PR16.13655) | Промрукав | Лотки в исполнении AISI 316 – это изделия, изготовленные из нержавеющей марки стали (аналог 10Х17Н13М2), обладающей более высокой коррозионной стойкостью к агрессивным средам, износостойкостью и высокими прочностными показателями, что позволяет применять изделия в металлургической, кораблестроительной, пищевой, фармацевтической, химической, нефтедобывающей и нефтеперерабатывающей и других отраслях промышленности. Климатическое исполнение изделий В1 предусматривает эксплуатацию на открытом воздухе при воздействии солнечного излучения и любых атмосферных факторов. Материал изготовления (AISI 316) также предусматривает эксплуатацию в агрессивных средах. Температура эксплуатации от -150 до +600°С (при наличии агрессивных сред до +300ºС). | 31910.44 | 28719.4
00-00127483 | Лоток неперфорированный (PR16.13781) | Промрукав | Лотки в исполнении AISI 316 – это изделия, изготовленные из нержавеющей марки стали (аналог 10Х17Н13М2), обладающей более высокой коррозионной стойкостью к агрессивным средам, износостойкостью и высокими прочностными показателями, что позволяет применять изделия в металлургической, кораблестроительной, пищевой, фармацевтической, химической, нефтедобывающей и нефтеперерабатывающей и других отраслях промышленности. Климатическое исполнение изделий В1 предусматривает эксплуатацию на открытом воздухе при воздействии солнечного излучения и любых атмосферных факторов. Материал изготовления (AISI 316) также предусматривает эксплуатацию в агрессивных средах. Температура эксплуатации от -150 до +600°С (при наличии агрессивных сред до +300ºС). | 42121.78 | 37909.6
00-00127482 | Лоток неперфорированный (PR16.13677) | Промрукав | Лотки в исполнении AISI 316 – это изделия, изготовленные из нержавеющей марки стали (аналог 10Х17Н13М2), обладающей более высокой коррозионной стойкостью к агрессивным средам, износостойкостью и высокими прочностными показателями, что позволяет применять изделия в металлургической, кораблестроительной, пищевой, фармацевтической, химической, нефтедобывающей и нефтеперерабатывающей и других отраслях промышленности. Климатическое исполнение изделий В1 предусматривает эксплуатацию на открытом воздухе при воздействии солнечного излучения и любых атмосферных факторов. Материал изготовления (AISI 316) также предусматривает эксплуатацию в агрессивных средах. Температура эксплуатации от -150 до +600°С (при наличии агрессивных сред до +300ºС). | 18420.08 | 16578.07
00-00127481 | Лоток неперфорированный (PR16.13719) | Промрукав | Лотки в исполнении AISI 316 – это изделия, изготовленные из нержавеющей марки стали (аналог 10Х17Н13М2), обладающей более высокой коррозионной стойкостью к агрессивным средам, износостойкостью и высокими прочностными показателями, что позволяет применять изделия в металлургической, кораблестроительной, пищевой, фармацевтической, химической, нефтедобывающей и нефтеперерабатывающей и других отраслях промышленности. Климатическое исполнение изделий В1 предусматривает эксплуатацию на открытом воздухе при воздействии солнечного излучения и любых атмосферных факторов. Материал изготовления (AISI 316) также предусматривает эксплуатацию в агрессивных средах. Температура эксплуатации от -150 до +600°С (при наличии агрессивных сред до +300ºС). | 22104.09 | 19893.68
00-00127480 | Лоток неперфорированный (PR16.13635) | Промрукав | Лотки в исполнении AISI 316 – это изделия, изготовленные из нержавеющей марки стали (аналог 10Х17Н13М2), обладающей более высокой коррозионной стойкостью к агрессивным средам, износостойкостью и высокими прочностными показателями, что позволяет применять изделия в металлургической, кораблестроительной, пищевой, фармацевтической, химической, нефтедобывающей и нефтеперерабатывающей и других отраслях промышленности. Климатическое исполнение изделий В1 предусматривает эксплуатацию на открытом воздухе при воздействии солнечного излучения и любых атмосферных факторов. Материал изготовления (AISI 316) также предусматривает эксплуатацию в агрессивных средах. Температура эксплуатации от -150 до +600°С (при наличии агрессивных сред до +300ºС). | 27630.12 | 24867.11
00-00127479 | Лоток неперфорированный (PR16.13761) | Промрукав | Лотки в исполнении AISI 316 – это изделия, изготовленные из нержавеющей марки стали (аналог 10Х17Н13М2), обладающей более высокой коррозионной стойкостью к агрессивным средам, износостойкостью и высокими прочностными показателями, что позволяет применять изделия в металлургической, кораблестроительной, пищевой, фармацевтической, химической, нефтедобывающей и нефтеперерабатывающей и других отраслях промышленности. Климатическое исполнение изделий В1 предусматривает эксплуатацию на открытом воздухе при воздействии солнечного излучения и любых атмосферных факторов. Материал изготовления (AISI 316) также предусматривает эксплуатацию в агрессивных средах. Температура эксплуатации от -150 до +600°С (при наличии агрессивных сред до +300ºС). | 36471.75 | 32824.58
00-00127478 | Лоток неперфорированный (PR16.13698) | Промрукав | Лотки в исполнении AISI 316 – это изделия, изготовленные из нержавеющей марки стали (аналог 10Х17Н13М2), обладающей более высокой коррозионной стойкостью к агрессивным средам, износостойкостью и высокими прочностными показателями, что позволяет применять изделия в металлургической, кораблестроительной, пищевой, фармацевтической, химической, нефтедобывающей и нефтеперерабатывающей и других отраслях промышленности. Климатическое исполнение изделий В1 предусматривает эксплуатацию на открытом воздухе при воздействии солнечного излучения и любых атмосферных факторов. Материал изготовления (AISI 316) также предусматривает эксплуатацию в агрессивных средах. Температура эксплуатации от -150 до +600°С (при наличии агрессивных сред до +300ºС). | 18420.08 | 16578.07
00-00127477 | Лоток неперфорированный (PR16.13740) | Промрукав | Лотки в исполнении AISI 316 – это изделия, изготовленные из нержавеющей марки стали (аналог 10Х17Н13М2), обладающей более высокой коррозионной стойкостью к агрессивным средам, износостойкостью и высокими прочностными показателями, что позволяет применять изделия в металлургической, кораблестроительной, пищевой, фармацевтической, химической, нефтедобывающей и нефтеперерабатывающей и других отраслях промышленности. Климатическое исполнение изделий В1 предусматривает эксплуатацию на открытом воздухе при воздействии солнечного излучения и любых атмосферных факторов. Материал изготовления (AISI 316) также предусматривает эксплуатацию в агрессивных средах. Температура эксплуатации от -150 до +600°С (при наличии агрессивных сред до +300ºС). | 22104.09 | 19893.68
00-00127476 | Лоток неперфорированный (PR16.13656) | Промрукав | Лотки в исполнении AISI 316 – это изделия, изготовленные из нержавеющей марки стали (аналог 10Х17Н13М2), обладающей более высокой коррозионной стойкостью к агрессивным средам, износостойкостью и высокими прочностными показателями, что позволяет применять изделия в металлургической, кораблестроительной, пищевой, фармацевтической, химической, нефтедобывающей и нефтеперерабатывающей и других отраслях промышленности. Климатическое исполнение изделий В1 предусматривает эксплуатацию на открытом воздухе при воздействии солнечного излучения и любых атмосферных факторов. Материал изготовления (AISI 316) также предусматривает эксплуатацию в агрессивных средах. Температура эксплуатации от -150 до +600°С (при наличии агрессивных сред до +300ºС). | 27630.12 | 24867.11
00-00127475 | Лоток неперфорированный (PR16.13782) | Промрукав | Лотки в исполнении AISI 316 – это изделия, изготовленные из нержавеющей марки стали (аналог 10Х17Н13М2), обладающей более высокой коррозионной стойкостью к агрессивным средам, износостойкостью и высокими прочностными показателями, что позволяет применять изделия в металлургической, кораблестроительной, пищевой, фармацевтической, химической, нефтедобывающей и нефтеперерабатывающей и других отраслях промышленности. Климатическое исполнение изделий В1 предусматривает эксплуатацию на открытом воздухе при воздействии солнечного излучения и любых атмосферных факторов. Материал изготовления (AISI 316) также предусматривает эксплуатацию в агрессивных средах. Температура эксплуатации от -150 до +600°С (при наличии агрессивных сред до +300ºС). | 36471.75 | 32824.58
00-00127474 | Лоток неперфорированный (PR16.13678) | Промрукав | Лотки в исполнении AISI 316 – это изделия, изготовленные из нержавеющей марки стали (аналог 10Х17Н13М2), обладающей более высокой коррозионной стойкостью к агрессивным средам, износостойкостью и высокими прочностными показателями, что позволяет применять изделия в металлургической, кораблестроительной, пищевой, фармацевтической, химической, нефтедобывающей и нефтеперерабатывающей и других отраслях промышленности. Климатическое исполнение изделий В1 предусматривает эксплуатацию на открытом воздухе при воздействии солнечного излучения и любых атмосферных факторов. Материал изготовления (AISI 316) также предусматривает эксплуатацию в агрессивных средах. Температура эксплуатации от -150 до +600°С (при наличии агрессивных сред до +300ºС). | 20325.35 | 18292.82
00-00127473 | Лоток неперфорированный (PR16.13720) | Промрукав | Лотки в исполнении AISI 316 – это изделия, изготовленные из нержавеющей марки стали (аналог 10Х17Н13М2), обладающей более высокой коррозионной стойкостью к агрессивным средам, износостойкостью и высокими прочностными показателями, что позволяет применять изделия в металлургической, кораблестроительной, пищевой, фармацевтической, химической, нефтедобывающей и нефтеперерабатывающей и других отраслях промышленности. Климатическое исполнение изделий В1 предусматривает эксплуатацию на открытом воздухе при воздействии солнечного излучения и любых атмосферных факторов. Материал изготовления (AISI 316) также предусматривает эксплуатацию в агрессивных средах. Температура эксплуатации от -150 до +600°С (при наличии агрессивных сред до +300ºС). | 24390.42 | 21951.38
00-00127472 | Лоток неперфорированный (PR16.13636) | Промрукав | Лотки в исполнении AISI 316 – это изделия, изготовленные из нержавеющей марки стали (аналог 10Х17Н13М2), обладающей более высокой коррозионной стойкостью к агрессивным средам, износостойкостью и высокими прочностными показателями, что позволяет применять изделия в металлургической, кораблестроительной, пищевой, фармацевтической, химической, нефтедобывающей и нефтеперерабатывающей и других отраслях промышленности. Климатическое исполнение изделий В1 предусматривает эксплуатацию на открытом воздухе при воздействии солнечного излучения и любых атмосферных факторов. Материал изготовления (AISI 316) также предусматривает эксплуатацию в агрессивных средах. Температура эксплуатации от -150 до +600°С (при наличии агрессивных сред до +300ºС). | 30488.02 | 27439.22
00-00127471 | Лоток неперфорированный (PR16.13762) | Промрукав | Лотки в исполнении AISI 316 – это изделия, изготовленные из нержавеющей марки стали (аналог 10Х17Н13М2), обладающей более высокой коррозионной стойкостью к агрессивным средам, износостойкостью и высокими прочностными показателями, что позволяет применять изделия в металлургической, кораблестроительной, пищевой, фармацевтической, химической, нефтедобывающей и нефтеперерабатывающей и других отраслях промышленности. Климатическое исполнение изделий В1 предусматривает эксплуатацию на открытом воздухе при воздействии солнечного излучения и любых атмосферных факторов. Материал изготовления (AISI 316) также предусматривает эксплуатацию в агрессивных средах. Температура эксплуатации от -150 до +600°С (при наличии агрессивных сред до +300ºС). | 40244.19 | 36219.77
00-00127470 | Лоток неперфорированный (PR16.13699) | Промрукав | Лотки в исполнении AISI 316 – это изделия, изготовленные из нержавеющей марки стали (аналог 10Х17Н13М2), обладающей более высокой коррозионной стойкостью к агрессивным средам, износостойкостью и высокими прочностными показателями, что позволяет применять изделия в металлургической, кораблестроительной, пищевой, фармацевтической, химической, нефтедобывающей и нефтеперерабатывающей и других отраслях промышленности. Климатическое исполнение изделий В1 предусматривает эксплуатацию на открытом воздухе при воздействии солнечного излучения и любых атмосферных факторов. Материал изготовления (AISI 316) также предусматривает эксплуатацию в агрессивных средах. Температура эксплуатации от -150 до +600°С (при наличии агрессивных сред до +300ºС). | 20325.35 | 18292.82
00-00127469 | Лоток неперфорированный (PR16.13741) | Промрукав | Лотки в исполнении AISI 316 – это изделия, изготовленные из нержавеющей марки стали (аналог 10Х17Н13М2), обладающей более высокой коррозионной стойкостью к агрессивным средам, износостойкостью и высокими прочностными показателями, что позволяет применять изделия в металлургической, кораблестроительной, пищевой, фармацевтической, химической, нефтедобывающей и нефтеперерабатывающей и других отраслях промышленности. Климатическое исполнение изделий В1 предусматривает эксплуатацию на открытом воздухе при воздействии солнечного излучения и любых атмосферных факторов. Материал изготовления (AISI 316) также предусматривает эксплуатацию в агрессивных средах. Температура эксплуатации от -150 до +600°С (при наличии агрессивных сред до +300ºС). | 24390.42 | 21951.38
00-00127468 | Лоток неперфорированный (PR16.13657) | Промрукав | Лотки в исполнении AISI 316 – это изделия, изготовленные из нержавеющей марки стали (аналог 10Х17Н13М2), обладающей более высокой коррозионной стойкостью к агрессивным средам, износостойкостью и высокими прочностными показателями, что позволяет применять изделия в металлургической, кораблестроительной, пищевой, фармацевтической, химической, нефтедобывающей и нефтеперерабатывающей и других отраслях промышленности. Климатическое исполнение изделий В1 предусматривает эксплуатацию на открытом воздухе при воздействии солнечного излучения и любых атмосферных факторов. Материал изготовления (AISI 316) также предусматривает эксплуатацию в агрессивных средах. Температура эксплуатации от -150 до +600°С (при наличии агрессивных сред до +300ºС). | 30488.02 | 27439.22
00-00127467 | Лоток неперфорированный (PR16.13783) | Промрукав | Лотки в исполнении AISI 316 – это изделия, изготовленные из нержавеющей марки стали (аналог 10Х17Н13М2), обладающей более высокой коррозионной стойкостью к агрессивным средам, износостойкостью и высокими прочностными показателями, что позволяет применять изделия в металлургической, кораблестроительной, пищевой, фармацевтической, химической, нефтедобывающей и нефтеперерабатывающей и других отраслях промышленности. Климатическое исполнение изделий В1 предусматривает эксплуатацию на открытом воздухе при воздействии солнечного излучения и любых атмосферных факторов. Материал изготовления (AISI 316) также предусматривает эксплуатацию в агрессивных средах. Температура эксплуатации от -150 до +600°С (при наличии агрессивных сред до +300ºС). | 40244.19 | 36219.77
00-00136729 | Лоток неперфорированный (PR16.1879) | Промрукав | Система металлических лотков Стандарт RAL – это изделия, с нанесённым защитным полимерным покрытием по технологии порошкового окрашивания, которое было нанесено после изготовления лотка. Климатическое исполнение изделий УХЛ2, что предусматривают эксплуатацию в помещении и под навесом, при температуре эксплуатации от -60 до +150°С.Лоток металлический – это металлические П-образной формы изделия, которые необходимы для осуществления прокладки кабельной продукции со степенью защиты IP4X или IPXXD по ГОСТ 14254 с рабочим напряжением до 1 кВ переменного тока и до 1,5 кВ постоянного тока на вертикальных (стенах), горизонтальных (пол, потолок) и наклонных поверхностях как внутри, так и с наружи помещений. | 1853.97 | 1668.57
00-00136728 | Лоток неперфорированный (PR16.10296) | Промрукав | Лоток неперфорированный Стандарт 100х100х3000 (0,7 мм) RAL 9003 (6 м/уп) Промрукав | Уточняйте у менеджера | Уточняйте у менеджера
00-00136727 | Лоток неперфорированный (PR16.9933) | Промрукав | Лоток неперфорированный Стандарт 100х100х3000 (0,7 мм) RAL 9005 (6 м/уп) Промрукав | Уточняйте у менеджера | Уточняйте у менеджера
00-00103339 | Лоток (PR16.2286) | Промрукав | Металлический лоток серии "Стандарт" - это комплексная система, предназначенная для прокладки электрических силовых кабельных трасс, систем связи, пожарной и охранной сигнализации внутри и снаружи помещений. Лотки соответствуют основным техническим требованиям ГОСТ 20783-81 на «Лотки для металлических электропроводок». Серия "Стандарт" имеет ряд уникальных особенностей: соединение "папа-мама"; продольные ребра жесткости на стенках лотка значительно увеличивают прочностные характеристики лотка на изгиб и усталостную прочность; крышка фиксируется на защелках (без винтов и фиксаторов). | 1547.88 | 1393.09
00-00073599 | Лоток неперф.Станд.100х100х3000 (6м/уп)(PR16.0048) | Промрукав | Лоток неперфорированный Стандарт для прокладки и защиты электрических силовых кабельных трасс, систем связи, пожарной и охранной сигнализации как внутри помещений, так и на открытом воздухе. Изготавливается согласно ГОСТ 20783-81 «Лотки металлические для электропроводок». | 971.89 | 874.7
00-00136726 | Лоток неперфорированный (PR16.1880) | Промрукав | Система металлических лотков Стандарт RAL – это изделия, с нанесённым защитным полимерным покрытием по технологии порошкового окрашивания, которое было нанесено после изготовления лотка. Климатическое исполнение изделий УХЛ2, что предусматривают эксплуатацию в помещении и под навесом, при температуре эксплуатации от -60 до +150°С.Лоток металлический – это металлические П-образной формы изделия, которые необходимы для осуществления прокладки кабельной продукции со степенью защиты IP4X или IPXXD по ГОСТ 14254 с рабочим напряжением до 1 кВ переменного тока и до 1,5 кВ постоянного тока на вертикальных (стенах), горизонтальных (пол, потолок) и наклонных поверхностях как внутри, так и с наружи помещений. | 1318.85 | 1186.97
00-00136725 | Лоток неперфорированный (PR16.10299) | Промрукав | Система металлических лотков Стандарт RAL – это изделия, с нанесённым защитным полимерным покрытием по технологии порошкового окрашивания, которое было нанесено после изготовления лотка. Климатическое исполнение изделий УХЛ2, что предусматривают эксплуатацию в помещении и под навесом, при температуре эксплуатации от -60 до +150°С.Лоток металлический – это металлические П-образной формы изделия, которые необходимы для осуществления прокладки кабельной продукции со степенью защиты IP4X или IPXXD по ГОСТ 14254 с рабочим напряжением до 1 кВ переменного тока и до 1,5 кВ постоянного тока на вертикальных (стенах), горизонтальных (пол, потолок) и наклонных поверхностях как внутри, так и с наружи помещений. | Уточняйте у менеджера | Уточняйте у менеджера
00-00136724 | Лоток неперфорированный (PR16.9926) | Промрукав | Лоток неперфорированный Стандарт 100х50х3000 (0,7 мм) RAL 9005 (24 м/уп) Промрукав | Уточняйте у менеджера | Уточняйте у менеджера
00-00103338 | Лоток (PR16.2285) | Промрукав | Металлический лоток серии "Стандарт" - это комплексная система, предназначенная для прокладки электрических силовых кабельных трасс, систем связи, пожарной и охранной сигнализации внутри и снаружи помещений. Лотки соответствуют основным техническим требованиям ГОСТ 20783-81 на «Лотки для металлических электропроводок». Серия "Стандарт" имеет ряд уникальных особенностей: соединение "папа-мама"; продольные ребра жесткости на стенках лотка значительно увеличивают прочностные характеристики лотка на изгиб и усталостную прочность; крышка фиксируется на защелках (без винтов и фиксаторов). | 958.86 | 862.97
00-00073597 | Лоток неперф.Станд.100х50х3000 (24м/уп)(PR16.0046) | Промрукав | Лоток неперфорированный Стандарт для прокладки и защиты электрических силовых кабельных трасс, систем связи, пожарной и охранной сигнализации как внутри помещений, так и на открытом воздухе. Изготавливается согласно ГОСТ 20783-81 «Лотки металлические для электропроводок». | 585.89 | 527.3
00-00136723 | Лоток неперфорированный (PR16.1881) | Промрукав | Лоток неперфорированный Стандарт 100х80х3000 (0,7 мм) RAL 3000 (6 м/уп) Промрукав | 1647.51 | 1482.76
00-00136722 | Лоток неперфорированный (PR16.10300) | Промрукав | Система металлических лотков Стандарт RAL – это изделия, с нанесённым защитным полимерным покрытием по технологии порошкового окрашивания, которое было нанесено после изготовления лотка. Климатическое исполнение изделий УХЛ2, что предусматривают эксплуатацию в помещении и под навесом, при температуре эксплуатации от -60 до +150°С.Лоток металлический – это металлические П-образной формы изделия, которые необходимы для осуществления прокладки кабельной продукции со степенью защиты IP4X или IPXXD по ГОСТ 14254 с рабочим напряжением до 1 кВ переменного тока и до 1,5 кВ постоянного тока на вертикальных (стенах), горизонтальных (пол, потолок) и наклонных поверхностях как внутри, так и с наружи помещений. | Уточняйте у менеджера | Уточняйте у менеджера
00-00136721 | Лоток неперфорированный (PR16.9928) | Промрукав | Лоток неперфорированный Стандарт 100х80х3000 (0,7 мм) RAL 9005 (6 м/уп) Промрукав | Уточняйте у менеджера | Уточняйте у менеджера
00-00103337 | Лоток (PR16.2287) | Промрукав | Металлический лоток серии "Стандарт" - это комплексная система, предназначенная для прокладки электрических силовых кабельных трасс, систем связи, пожарной и охранной сигнализации внутри и снаружи помещений. Лотки соответствуют основным техническим требованиям ГОСТ 20783-81 на «Лотки для металлических электропроводок». Серия "Стандарт" имеет ряд уникальных особенностей: соединение "папа-мама"; продольные ребра жесткости на стенках лотка значительно увеличивают прочностные характеристики лотка на изгиб и усталостную прочность; крышка фиксируется на защелках (без винтов и фиксаторов). | 1348.67 | 1213.8
00-00073598 | Лоток неперф.Станд.100х80х3000 (6м/уп)(PR16.0047) | Промрукав | Лоток неперфорированный Стандарт для прокладки и защиты электрических силовых кабельных трасс, систем связи, пожарной и охранной сигнализации как внутри помещений, так и на открытом воздухе. Изготавливается согласно ГОСТ 20783-81 «Лотки металлические для электропроводок». | 849.17 | 764.25
00-00136720 | Лоток неперфорированный (PR16.1882) | Промрукав | Система металлических лотков Стандарт RAL – это изделия, с нанесённым защитным полимерным покрытием по технологии порошкового окрашивания, которое было нанесено после изготовления лотка. Климатическое исполнение изделий УХЛ2, что предусматривают эксплуатацию в помещении и под навесом, при температуре эксплуатации от -60 до +150°С.Лоток металлический – это металлические П-образной формы изделия, которые необходимы для осуществления прокладки кабельной продукции со степенью защиты IP4X или IPXXD по ГОСТ 14254 с рабочим напряжением до 1 кВ переменного тока и до 1,5 кВ постоянного тока на вертикальных (стенах), горизонтальных (пол, потолок) и наклонных поверхностях как внутри, так и с наружи помещений. | 2162.16 | 1945.94
00-00136718 | Лоток неперфорированный (PR16.10301) | Промрукав | Система металлических лотков Стандарт RAL – это изделия, с нанесённым защитным полимерным покрытием по технологии порошкового окрашивания, которое было нанесено после изготовления лотка. Климатическое исполнение изделий УХЛ2, что предусматривают эксплуатацию в помещении и под навесом, при температуре эксплуатации от -60 до +150°С.Лоток металлический – это металлические П-образной формы изделия, которые необходимы для осуществления прокладки кабельной продукции со степенью защиты IP4X или IPXXD по ГОСТ 14254 с рабочим напряжением до 1 кВ переменного тока и до 1,5 кВ постоянного тока на вертикальных (стенах), горизонтальных (пол, потолок) и наклонных поверхностях как внутри, так и с наружи помещений. | Уточняйте у менеджера | Уточняйте у менеджера
00-00136717 | Лоток неперфорированный (PR16.9940) | Промрукав | Лоток неперфорированный Стандарт 150х100х3000 (0,7 мм) RAL 9005 (6 м/уп) Промрукав | Уточняйте у менеджера | Уточняйте у менеджера
00-00103336 | Лоток (PR16.2288) | Промрукав | Металлический лоток серии "Стандарт" - это комплексная система, предназначенная для прокладки электрических силовых кабельных трасс, систем связи, пожарной и охранной сигнализации внутри и снаружи помещений. Лотки соответствуют основным техническим требованиям ГОСТ 20783-81 на «Лотки для металлических электропроводок». Серия "Стандарт" имеет ряд уникальных особенностей: соединение "папа-мама"; продольные ребра жесткости на стенках лотка значительно увеличивают прочностные характеристики лотка на изгиб и усталостную прочность; крышка фиксируется на защелках (без винтов и фиксаторов). | 1689.99 | 1520.99
00-00073602 | Лоток неперф.Станд.150х100х3000 (6м/уп)(PR16.0051) | Промрукав | Лоток неперфорированный Стандарт для прокладки и защиты электрических силовых кабельных трасс, систем связи, пожарной и охранной сигнализации как внутри помещений, так и на открытом воздухе. Изготавливается согласно ГОСТ 20783-81 «Лотки металлические для электропроводок». | 1256.49 | 1130.84
00-00136716 | Лоток неперфорированный (PR16.1883) | Промрукав | Система металлических лотков Стандарт RAL – это изделия, с нанесённым защитным полимерным покрытием по технологии порошкового окрашивания, которое было нанесено после изготовления лотка. Климатическое исполнение изделий УХЛ2, что предусматривают эксплуатацию в помещении и под навесом, при температуре эксплуатации от -60 до +150°С.Лоток металлический – это металлические П-образной формы изделия, которые необходимы для осуществления прокладки кабельной продукции со степенью защиты IP4X или IPXXD по ГОСТ 14254 с рабочим напряжением до 1 кВ переменного тока и до 1,5 кВ постоянного тока на вертикальных (стенах), горизонтальных (пол, потолок) и наклонных поверхностях как внутри, так и с наружи помещений. | 1588.13 | 1429.32
00-00136715 | Лоток неперфорированный (PR16.10302) | Промрукав | Лоток неперфорированный Стандарт 150х50х3000 (0,7 мм) RAL 9003 (12 м/уп) Промрукав | Уточняйте у менеджера | Уточняйте у менеджера
00-00136714 | Лоток неперфорированный (PR16.9936) | Промрукав | Лоток неперфорированный Стандарт 150х50х3000 (0,7 мм) RAL 9005 (12 м/уп) Промрукав | Уточняйте у менеджера | Уточняйте у менеджера
00-00103335 | Лоток (PR16.2289) | Промрукав | Металлический лоток серии "Стандарт" - это комплексная система, предназначенная для прокладки электрических силовых кабельных трасс, систем связи, пожарной и охранной сигнализации внутри и снаружи помещений. Лотки соответствуют основным техническим требованиям ГОСТ 20783-81 на «Лотки для металлических электропроводок». Серия "Стандарт" имеет ряд уникальных особенностей: соединение "папа-мама"; продольные ребра жесткости на стенках лотка значительно увеличивают прочностные характеристики лотка на изгиб и усталостную прочность; крышка фиксируется на защелках (без винтов и фиксаторов). | 1217.69 | 1095.92
00-00073600 | Лоток неперф.Станд.150х50х3000 (12м/уп)(PR16.0049) | Промрукав | Лоток неперфорированный Стандарт для прокладки и защиты электрических силовых кабельных трасс, систем связи, пожарной и охранной сигнализации как внутри помещений, так и на открытом воздухе. Изготавливается согласно ГОСТ 20783-81 «Лотки металлические для электропроводок». | 710.41 | 639.37
00-00136713 | Лоток неперфорированный (PR16.1884) | Промрукав | Система металлических лотков Стандарт RAL – это изделия, с нанесённым защитным полимерным покрытием по технологии порошкового окрашивания, которое было нанесено после изготовления лотка. Климатическое исполнение изделий УХЛ2, что предусматривают эксплуатацию в помещении и под навесом, при температуре эксплуатации от -60 до +150°С.Лоток металлический – это металлические П-образной формы изделия, которые необходимы для осуществления прокладки кабельной продукции со степенью защиты IP4X или IPXXD по ГОСТ 14254 с рабочим напряжением до 1 кВ переменного тока и до 1,5 кВ постоянного тока на вертикальных (стенах), горизонтальных (пол, потолок) и наклонных поверхностях как внутри, так и с наружи помещений. | 2077.1 | 1869.39
00-00136712 | Лоток неперфорированный (PR16.10303) | Промрукав | Лоток неперфорированный Стандарт 150х80х3000 (0,7 мм) RAL 9003 (6 м/уп) Промрукав | Уточняйте у менеджера | Уточняйте у менеджера
00-00136711 | Лоток неперфорированный (PR16.9938) | Промрукав | Лоток неперфорированный Стандарт 150х80х3000 (0,7 мм) RAL 9005 (6 м/уп) Промрукав | Уточняйте у менеджера | Уточняйте у менеджера
00-00103334 | Лоток (PR16.2290) | Промрукав | Металлический лоток серии "Стандарт" - это комплексная система, предназначенная для прокладки электрических силовых кабельных трасс, систем связи, пожарной и охранной сигнализации внутри и снаружи помещений. Лотки соответствуют основным техническим требованиям ГОСТ 20783-81 на «Лотки для металлических электропроводок». Серия "Стандарт" имеет ряд уникальных особенностей: соединение "папа-мама"; продольные ребра жесткости на стенках лотка значительно увеличивают прочностные характеристики лотка на изгиб и усталостную прочность; крышка фиксируется на защелках (без винтов и фиксаторов). | 1500.73 | 1350.66
00-00073601 | Лоток неперф.Станд.150х80х3000 (6м/уп)(PR16.0050) | Промрукав | Лоток неперфорированный Стандарт для прокладки и защиты электрических силовых кабельных трасс, систем связи, пожарной и охранной сигнализации как внутри помещений, так и на открытом воздухе. Изготавливается согласно ГОСТ 20783-81 «Лотки металлические для электропроводок». | 1058.8 | 952.92
00-00136710 | Лоток неперфорированный (PR16.1885) | Промрукав | Система металлических лотков Стандарт RAL – это изделия, с нанесённым защитным полимерным покрытием по технологии порошкового окрашивания, которое было нанесено после изготовления лотка. Климатическое исполнение изделий УХЛ2, что предусматривают эксплуатацию в помещении и под навесом, при температуре эксплуатации от -60 до +150°С.Лоток металлический – это металлические П-образной формы изделия, которые необходимы для осуществления прокладки кабельной продукции со степенью защиты IP4X или IPXXD по ГОСТ 14254 с рабочим напряжением до 1 кВ переменного тока и до 1,5 кВ постоянного тока на вертикальных (стенах), горизонтальных (пол, потолок) и наклонных поверхностях как внутри, так и с наружи помещений. | 2540.38 | 2286.34
00-00136709 | Лоток неперфорированный (PR16.10304) | Промрукав | Система металлических лотков Стандарт RAL – это изделия, с нанесённым защитным полимерным покрытием по технологии порошкового окрашивания, которое было нанесено после изготовления лотка. Климатическое исполнение изделий УХЛ2, что предусматривают эксплуатацию в помещении и под навесом, при температуре эксплуатации от -60 до +150°С.Лоток металлический – это металлические П-образной формы изделия, которые необходимы для осуществления прокладки кабельной продукции со степенью защиты IP4X или IPXXD по ГОСТ 14254 с рабочим напряжением до 1 кВ переменного тока и до 1,5 кВ постоянного тока на вертикальных (стенах), горизонтальных (пол, потолок) и наклонных поверхностях как внутри, так и с наружи помещений. | Уточняйте у менеджера | Уточняйте у менеджера
00-00136708 | Лоток неперфорированный (PR16.9946) | Промрукав | Лоток неперфорированный Стандарт 200х100х3000 (0,8 мм) RAL 9005 (6 м/уп) Промрукав | Уточняйте у менеджера | Уточняйте у менеджера
00-00103333 | Лоток (PR16.2291) | Промрукав | Металлический лоток серии "Стандарт" - это комплексная система, предназначенная для прокладки электрических силовых кабельных трасс, систем связи, пожарной и охранной сигнализации внутри и снаружи помещений. Лотки соответствуют основным техническим требованиям ГОСТ 20783-81 на «Лотки для металлических электропроводок». Серия "Стандарт" имеет ряд уникальных особенностей: соединение "папа-мама"; продольные ребра жесткости на стенках лотка значительно увеличивают прочностные характеристики лотка на изгиб и усталостную прочность; крышка фиксируется на защелках (без винтов и фиксаторов). | 2002.48 | 1802.23
00-00073605 | Лоток неперф.Станд.200х100х3000 (6м/уп)(PR16.0054) | Промрукав | Лоток неперфорированный Стандарт для прокладки и защиты электрических силовых кабельных трасс, систем связи, пожарной и охранной сигнализации как внутри помещений, так и на открытом воздухе. Изготавливается согласно ГОСТ 20783-81 «Лотки металлические для электропроводок». | 1463.72 | 1317.35
00-00136707 | Лоток неперфорированный (PR16.1886) | Промрукав | Лоток неперфорированный Стандарт 200х50х3000 (0,8 мм) RAL 3000 (12 м/уп) Промрукав | 1955.6 | 1760.04
00-00136706 | Лоток неперфорированный (PR16.10305) | Промрукав | Система металлических лотков Стандарт RAL – это изделия, с нанесённым защитным полимерным покрытием по технологии порошкового окрашивания, которое было нанесено после изготовления лотка. Климатическое исполнение изделий УХЛ2, что предусматривают эксплуатацию в помещении и под навесом, при температуре эксплуатации от -60 до +150°С.Лоток металлический – это металлические П-образной формы изделия, которые необходимы для осуществления прокладки кабельной продукции со степенью защиты IP4X или IPXXD по ГОСТ 14254 с рабочим напряжением до 1 кВ переменного тока и до 1,5 кВ постоянного тока на вертикальных (стенах), горизонтальных (пол, потолок) и наклонных поверхностях как внутри, так и с наружи помещений. | Уточняйте у менеджера | Уточняйте у менеджера
00-00136705 | Лоток неперфорированный (PR16.9942) | Промрукав | Лоток неперфорированный Стандарт 200х50х3000 (0,8 мм) RAL 9005 (12 м/уп) Промрукав | Уточняйте у менеджера | Уточняйте у менеджера
00-00103332 | Лоток (PR16.2292) | Промрукав | Металлический лоток серии "Стандарт" - это комплексная система, предназначенная для прокладки электрических силовых кабельных трасс, систем связи, пожарной и охранной сигнализации внутри и снаружи помещений. Лотки соответствуют основным техническим требованиям ГОСТ 20783-81 на «Лотки для металлических электропроводок». Серия "Стандарт" имеет ряд уникальных особенностей: соединение "папа-мама"; продольные ребра жесткости на стенках лотка значительно увеличивают прочностные характеристики лотка на изгиб и усталостную прочность; крышка фиксируется на защелках (без винтов и фиксаторов). | 1431.14 | 1288.03
00-00073603 | Лоток неперф.Станд.200х50х3000 (12м/уп)(PR16.0052) | Промрукав | Лоток неперфорированный Стандарт для прокладки и защиты электрических силовых кабельных трасс, систем связи, пожарной и охранной сигнализации как внутри помещений, так и на открытом воздухе. Изготавливается согласно ГОСТ 20783-81 «Лотки металлические для электропроводок». | 944.12 | 849.71
00-00136704 | Лоток неперфорированный (PR16.1887) | Промрукав | Лоток неперфорированный Стандарт 200х80х3000 (0,8 мм) RAL 3000 (6 м/уп) Промрукав | 2305.12 | 2074.61
00-00136703 | Лоток неперфорированный (PR16.10306) | Промрукав | Система металлических лотков Стандарт RAL – это изделия, с нанесённым защитным полимерным покрытием по технологии порошкового окрашивания, которое было нанесено после изготовления лотка. Климатическое исполнение изделий УХЛ2, что предусматривают эксплуатацию в помещении и под навесом, при температуре эксплуатации от -60 до +150°С.Лоток металлический – это металлические П-образной формы изделия, которые необходимы для осуществления прокладки кабельной продукции со степенью защиты IP4X или IPXXD по ГОСТ 14254 с рабочим напряжением до 1 кВ переменного тока и до 1,5 кВ постоянного тока на вертикальных (стенах), горизонтальных (пол, потолок) и наклонных поверхностях как внутри, так и с наружи помещений. | Уточняйте у менеджера | Уточняйте у менеджера
00-00136702 | Лоток неперфорированный (PR16.9944) | Промрукав | Лоток неперфорированный Стандарт 200х80х3000 (0,8 мм) RAL 9005 (6 м/уп) Промрукав | Уточняйте у менеджера | Уточняйте у менеджера
00-00103331 | Лоток (PR16.2293) | Промрукав | Металлический лоток серии "Стандарт" - это комплексная система, предназначенная для прокладки электрических силовых кабельных трасс, систем связи, пожарной и охранной сигнализации внутри и снаружи помещений. Лотки соответствуют основным техническим требованиям ГОСТ 20783-81 на «Лотки для металлических электропроводок». Серия "Стандарт" имеет ряд уникальных особенностей: соединение "папа-мама"; продольные ребра жесткости на стенках лотка значительно увеличивают прочностные характеристики лотка на изгиб и усталостную прочность; крышка фиксируется на защелках (без винтов и фиксаторов). | 1722.04 | 1549.84
00-00073604 | Лоток неперф.Станд.200х80х3000 (6м/уп)(PR16.0053) | Промрукав | Лоток неперфорированный Стандарт для прокладки и защиты электрических силовых кабельных трасс, систем связи, пожарной и охранной сигнализации как внутри помещений, так и на открытом воздухе. Изготавливается согласно ГОСТ 20783-81 «Лотки металлические для электропроводок». | 1234.33 | 1110.9
00-00136701 | Лоток неперфорированный (PR16.1888) | Промрукав | Система металлических лотков Стандарт RAL – это изделия, с нанесённым защитным полимерным покрытием по технологии порошкового окрашивания, которое было нанесено после изготовления лотка. Климатическое исполнение изделий УХЛ2, что предусматривают эксплуатацию в помещении и под навесом, при температуре эксплуатации от -60 до +150°С.Лоток металлический – это металлические П-образной формы изделия, которые необходимы для осуществления прокладки кабельной продукции со степенью защиты IP4X или IPXXD по ГОСТ 14254 с рабочим напряжением до 1 кВ переменного тока и до 1,5 кВ постоянного тока на вертикальных (стенах), горизонтальных (пол, потолок) и наклонных поверхностях как внутри, так и с наружи помещений. | 3127.3 | 2814.57
00-00136700 | Лоток неперфорированный (PR16.10307) | Промрукав | Система металлических лотков Стандарт RAL – это изделия, с нанесённым защитным полимерным покрытием по технологии порошкового окрашивания, которое было нанесено после изготовления лотка. Климатическое исполнение изделий УХЛ2, что предусматривают эксплуатацию в помещении и под навесом, при температуре эксплуатации от -60 до +150°С.Лоток металлический – это металлические П-образной формы изделия, которые необходимы для осуществления прокладки кабельной продукции со степенью защиты IP4X или IPXXD по ГОСТ 14254 с рабочим напряжением до 1 кВ переменного тока и до 1,5 кВ постоянного тока на вертикальных (стенах), горизонтальных (пол, потолок) и наклонных поверхностях как внутри, так и с наружи помещений. | Уточняйте у менеджера | Уточняйте у менеджера
00-00136699 | Лоток неперфорированный (PR16.9952) | Промрукав | Система металлических лотков Стандарт RAL – это изделия, с нанесённым защитным полимерным покрытием по технологии порошкового окрашивания, которое было нанесено после изготовления лотка. Климатическое исполнение изделий УХЛ2, что предусматривают эксплуатацию в помещении и под навесом, при температуре эксплуатации от -60 до +150°С.Лоток металлический – это металлические П-образной формы изделия, которые необходимы для осуществления прокладки кабельной продукции со степенью защиты IP4X или IPXXD по ГОСТ 14254 с рабочим напряжением до 1 кВ переменного тока и до 1,5 кВ постоянного тока на вертикальных (стенах), горизонтальных (пол, потолок) и наклонных поверхностях как внутри, так и с наружи помещений. | Уточняйте у менеджера | Уточняйте у менеджера
00-00103330 | Лоток (PR16.2294) | Промрукав | Металлический лоток серии "Стандарт" - это комплексная система, предназначенная для прокладки электрических силовых кабельных трасс, систем связи, пожарной и охранной сигнализации внутри и снаружи помещений. Лотки соответствуют основным техническим требованиям ГОСТ 20783-81 на «Лотки для металлических электропроводок». Серия "Стандарт" имеет ряд уникальных особенностей: соединение "папа-мама"; продольные ребра жесткости на стенках лотка значительно увеличивают прочностные характеристики лотка на изгиб и усталостную прочность; крышка фиксируется на защелках (без винтов и фиксаторов). | 2338.18 | 2104.36
00-00073608 | Лоток неперф.Станд.300х100х3000 (6м/уп)(PR16.0057) | Промрукав | Лоток неперфорированный Стандарт для прокладки и защиты электрических силовых кабельных трасс, систем связи, пожарной и охранной сигнализации как внутри помещений, так и на открытом воздухе. Изготавливается согласно ГОСТ 20783-81 «Лотки металлические для электропроводок». | 2191.71 | 1972.54
00-00136698 | Лоток неперфорированный (PR16.1889) | Промрукав | Система металлических лотков Стандарт RAL – это изделия, с нанесённым защитным полимерным покрытием по технологии порошкового окрашивания, которое было нанесено после изготовления лотка. Климатическое исполнение изделий УХЛ2, что предусматривают эксплуатацию в помещении и под навесом, при температуре эксплуатации от -60 до +150°С.Лоток металлический – это металлические П-образной формы изделия, которые необходимы для осуществления прокладки кабельной продукции со степенью защиты IP4X или IPXXD по ГОСТ 14254 с рабочим напряжением до 1 кВ переменного тока и до 1,5 кВ постоянного тока на вертикальных (стенах), горизонтальных (пол, потолок) и наклонных поверхностях как внутри, так и с наружи помещений. | 2537.89 | 2284.1
00-00136697 | Лоток неперфорированный (PR16.10308) | Промрукав | Система металлических лотков Стандарт RAL – это изделия, с нанесённым защитным полимерным покрытием по технологии порошкового окрашивания, которое было нанесено после изготовления лотка. Климатическое исполнение изделий УХЛ2, что предусматривают эксплуатацию в помещении и под навесом, при температуре эксплуатации от -60 до +150°С.Лоток металлический – это металлические П-образной формы изделия, которые необходимы для осуществления прокладки кабельной продукции со степенью защиты IP4X или IPXXD по ГОСТ 14254 с рабочим напряжением до 1 кВ переменного тока и до 1,5 кВ постоянного тока на вертикальных (стенах), горизонтальных (пол, потолок) и наклонных поверхностях как внутри, так и с наружи помещений. | Уточняйте у менеджера | Уточняйте у менеджера
00-00136696 | Лоток неперфорированный (PR16.9948) | Промрукав | Лоток неперфорированный Стандарт 300х50х3000 (0,8 мм) RAL 9005 (12 м/уп) Промрукав | Уточняйте у менеджера | Уточняйте у менеджера
00-00103329 | Лоток (PR16.2295) | Промрукав | Металлический лоток серии "Стандарт" - это комплексная система, предназначенная для прокладки электрических силовых кабельных трасс, систем связи, пожарной и охранной сигнализации внутри и снаружи помещений. Лотки соответствуют основным техническим требованиям ГОСТ 20783-81 на «Лотки для металлических электропроводок». Серия "Стандарт" имеет ряд уникальных особенностей: соединение "папа-мама"; продольные ребра жесткости на стенках лотка значительно увеличивают прочностные характеристики лотка на изгиб и усталостную прочность; крышка фиксируется на защелках (без винтов и фиксаторов). | 1827.68 | 1644.91
00-00073606 | Лоток неперф.Станд.300х50х3000 (12м/уп)(PR16.0055) | Промрукав | Лоток неперфорированный Стандарт для прокладки и защиты электрических силовых кабельных трасс, систем связи, пожарной и охранной сигнализации как внутри помещений, так и на открытом воздухе. Изготавливается согласно ГОСТ 20783-81 «Лотки металлические для электропроводок». | 1229.21 | 1106.29
00-00136695 | Лоток неперфорированный (PR16.1890) | Промрукав | Система металлических лотков Стандарт RAL – это изделия, с нанесённым защитным полимерным покрытием по технологии порошкового окрашивания, которое было нанесено после изготовления лотка. Климатическое исполнение изделий УХЛ2, что предусматривают эксплуатацию в помещении и под навесом, при температуре эксплуатации от -60 до +150°С.Лоток металлический – это металлические П-образной формы изделия, которые необходимы для осуществления прокладки кабельной продукции со степенью защиты IP4X или IPXXD по ГОСТ 14254 с рабочим напряжением до 1 кВ переменного тока и до 1,5 кВ постоянного тока на вертикальных (стенах), горизонтальных (пол, потолок) и наклонных поверхностях как внутри, так и с наружи помещений. | 2869.36 | 2582.42
00-00136694 | Лоток неперфорированный (PR16.10309) | Промрукав | Система металлических лотков Стандарт RAL – это изделия, с нанесённым защитным полимерным покрытием по технологии порошкового окрашивания, которое было нанесено после изготовления лотка. Климатическое исполнение изделий УХЛ2, что предусматривают эксплуатацию в помещении и под навесом, при температуре эксплуатации от -60 до +150°С.Лоток металлический – это металлические П-образной формы изделия, которые необходимы для осуществления прокладки кабельной продукции со степенью защиты IP4X или IPXXD по ГОСТ 14254 с рабочим напряжением до 1 кВ переменного тока и до 1,5 кВ постоянного тока на вертикальных (стенах), горизонтальных (пол, потолок) и наклонных поверхностях как внутри, так и с наружи помещений. | Уточняйте у менеджера | Уточняйте у менеджера
00-00136693 | Лоток неперфорированный (PR16.9950) | Промрукав | Система металлических лотков Стандарт RAL – это изделия, с нанесённым защитным полимерным покрытием по технологии порошкового окрашивания, которое было нанесено после изготовления лотка. Климатическое исполнение изделий УХЛ2, что предусматривают эксплуатацию в помещении и под навесом, при температуре эксплуатации от -60 до +150°С.Лоток металлический – это металлические П-образной формы изделия, которые необходимы для осуществления прокладки кабельной продукции со степенью защиты IP4X или IPXXD по ГОСТ 14254 с рабочим напряжением до 1 кВ переменного тока и до 1,5 кВ постоянного тока на вертикальных (стенах), горизонтальных (пол, потолок) и наклонных поверхностях как внутри, так и с наружи помещений. | Уточняйте у менеджера | Уточняйте у менеджера
00-00103328 | Лоток (PR16.2296) | Промрукав | Металлический лоток серии "Стандарт" - это комплексная система, предназначенная для прокладки электрических силовых кабельных трасс, систем связи, пожарной и охранной сигнализации внутри и снаружи помещений. Лотки соответствуют основным техническим требованиям ГОСТ 20783-81 на «Лотки для металлических электропроводок». Серия "Стандарт" имеет ряд уникальных особенностей: соединение "папа-мама"; продольные ребра жесткости на стенках лотка значительно увеличивают прочностные характеристики лотка на изгиб и усталостную прочность; крышка фиксируется на защелках (без винтов и фиксаторов). | 2125.62 | 1913.06
00-00073607 | Лоток неперф.Станд.300х80х3000 (6м/уп)(PR16.0056) | Промрукав | Лоток неперфорированный Стандарт для прокладки и защиты электрических силовых кабельных трасс, систем связи, пожарной и охранной сигнализации как внутри помещений, так и на открытом воздухе. Изготавливается согласно ГОСТ 20783-81 «Лотки металлические для электропроводок». | 1583.82 | 1425.44
00-00136692 | Лоток неперфорированный (PR16.1891) | Промрукав | Лоток неперфорированный Стандарт 400х100х3000 (1,0 мм) RAL 3000 (6 м/уп) Промрукав | 4185.18 | 3766.66
00-00136691 | Лоток неперфорированный (PR16.10310) | Промрукав | Система металлических лотков Стандарт RAL – это изделия, с нанесённым защитным полимерным покрытием по технологии порошкового окрашивания, которое было нанесено после изготовления лотка. Климатическое исполнение изделий УХЛ2, что предусматривают эксплуатацию в помещении и под навесом, при температуре эксплуатации от -60 до +150°С.Лоток металлический – это металлические П-образной формы изделия, которые необходимы для осуществления прокладки кабельной продукции со степенью защиты IP4X или IPXXD по ГОСТ 14254 с рабочим напряжением до 1 кВ переменного тока и до 1,5 кВ постоянного тока на вертикальных (стенах), горизонтальных (пол, потолок) и наклонных поверхностях как внутри, так и с наружи помещений. | Уточняйте у менеджера | Уточняйте у менеджера
00-00136690 | Лоток неперфорированный (PR16.9958) | Промрукав | Лоток неперфорированный Стандарт 400х100х3000 (1,0 мм) RAL 9005 (6 м/уп) Промрукав | Уточняйте у менеджера | Уточняйте у менеджера
00-00074745 | Лоток неперф.Станд.400х100х3000 (6м/уп)(PR16.0060) | Промрукав | Лоток неперфорированный Стандарт для прокладки и защиты электрических силовых кабельных трасс, систем связи, пожарной и охранной сигнализации как внутри помещений, так и на открытом воздухе. Изготавливается согласно ГОСТ 20783-81 «Лотки металлические для электропроводок». | 2945.26 | 2650.73
00-00136689 | Лоток неперфорированный (PR16.1892) | Промрукав | Лоток неперфорированный Стандарт 400х50х3000 (1,0 мм) RAL 3000 (6 м/уп) Промрукав | 3409.11 | 3068.2
00-00136688 | Лоток неперфорированный (PR16.10311) | Промрукав | Система металлических лотков Стандарт RAL – это изделия, с нанесённым защитным полимерным покрытием по технологии порошкового окрашивания, которое было нанесено после изготовления лотка. Климатическое исполнение изделий УХЛ2, что предусматривают эксплуатацию в помещении и под навесом, при температуре эксплуатации от -60 до +150°С.Лоток металлический – это металлические П-образной формы изделия, которые необходимы для осуществления прокладки кабельной продукции со степенью защиты IP4X или IPXXD по ГОСТ 14254 с рабочим напряжением до 1 кВ переменного тока и до 1,5 кВ постоянного тока на вертикальных (стенах), горизонтальных (пол, потолок) и наклонных поверхностях как внутри, так и с наружи помещений. | Уточняйте у менеджера | Уточняйте у менеджера
00-00136687 | Лоток неперфорированный (PR16.9954) | Промрукав | Лоток неперфорированный Стандарт 400х50х3000 (1,0 мм) RAL 9005 (6 м/уп) Промрукав | Уточняйте у менеджера | Уточняйте у менеджера
00-00074743 | Лоток неперф.Станд.400х50х3000 (6м/уп)(PR16.0058) | Промрукав | Лоток неперфорированный Стандарт для прокладки и защиты электрических силовых кабельных трасс, систем связи, пожарной и охранной сигнализации как внутри помещений, так и на открытом воздухе. Изготавливается согласно ГОСТ 20783-81 «Лотки металлические для электропроводок». | 1683.75 | 1515.38
00-00136686 | Лоток неперфорированный (PR16.1893) | Промрукав | Система металлических лотков Стандарт RAL – это изделия, с нанесённым защитным полимерным покрытием по технологии порошкового окрашивания, которое было нанесено после изготовления лотка. Климатическое исполнение изделий УХЛ2, что предусматривают эксплуатацию в помещении и под навесом, при температуре эксплуатации от -60 до +150°С.Лоток металлический – это металлические П-образной формы изделия, которые необходимы для осуществления прокладки кабельной продукции со степенью защиты IP4X или IPXXD по ГОСТ 14254 с рабочим напряжением до 1 кВ переменного тока и до 1,5 кВ постоянного тока на вертикальных (стенах), горизонтальных (пол, потолок) и наклонных поверхностях как внутри, так и с наружи помещений. | 3781.23 | 3403.11
00-00136685 | Лоток неперфорированный (PR16.10312) | Промрукав | Лоток неперфорированный Стандарт 400х80х3000 (1,0 мм) RAL 9003 (6 м/уп) Промрукав | Уточняйте у менеджера | Уточняйте у менеджера
00-00136684 | Лоток неперфорированный (PR16.9956) | Промрукав | Лоток неперфорированный Стандарт 400х80х3000 (1,0 мм) RAL 9005 (6 м/уп) Промрукав | Уточняйте у менеджера | Уточняйте у менеджера
00-00074744 | Лоток неперф.Станд.400х80х3000 (6м/уп)(PR16.0059) | Промрукав | Лоток неперфорированный Стандарт для прокладки и защиты электрических силовых кабельных трасс, систем связи, пожарной и охранной сигнализации как внутри помещений, так и на открытом воздухе. Изготавливается согласно ГОСТ 20783-81 «Лотки металлические для электропроводок». | 2275.49 | 2047.94
00-00136683 | Лоток неперфорированный (PR16.1894) | Промрукав | Система металлических лотков Стандарт RAL – это изделия, с нанесённым защитным полимерным покрытием по технологии порошкового окрашивания, которое было нанесено после изготовления лотка. Климатическое исполнение изделий УХЛ2, что предусматривают эксплуатацию в помещении и под навесом, при температуре эксплуатации от -60 до +150°С.Лоток металлический – это металлические П-образной формы изделия, которые необходимы для осуществления прокладки кабельной продукции со степенью защиты IP4X или IPXXD по ГОСТ 14254 с рабочим напряжением до 1 кВ переменного тока и до 1,5 кВ постоянного тока на вертикальных (стенах), горизонтальных (пол, потолок) и наклонных поверхностях как внутри, так и с наружи помещений. | 4670.55 | 4203.5
00-00136682 | Лоток неперфорированный (PR16.10313) | Промрукав | Система металлических лотков Стандарт RAL – это изделия, с нанесённым защитным полимерным покрытием по технологии порошкового окрашивания, которое было нанесено после изготовления лотка. Климатическое исполнение изделий УХЛ2, что предусматривают эксплуатацию в помещении и под навесом, при температуре эксплуатации от -60 до +150°С.Лоток металлический – это металлические П-образной формы изделия, которые необходимы для осуществления прокладки кабельной продукции со степенью защиты IP4X или IPXXD по ГОСТ 14254 с рабочим напряжением до 1 кВ переменного тока и до 1,5 кВ постоянного тока на вертикальных (стенах), горизонтальных (пол, потолок) и наклонных поверхностях как внутри, так и с наружи помещений. | Уточняйте у менеджера | Уточняйте у менеджера
00-00136681 | Лоток неперфорированный (PR16.9964) | Промрукав | Лоток неперфорированный Стандарт 500х100х3000 (1,0 мм) RAL 9005 (6 м/уп) Промрукав | Уточняйте у менеджера | Уточняйте у менеджера
00-00076358 | Лоток неперф.Стан.500х100х3000(6м/уп)(PR16.0063) | Промрукав | Металлический лоток серии "Стандарт" - это комплексная система, предназначенная для прокладки электрических силовых кабельных трасс, систем связи, пожарной и охранной сигнализации внутри и снаружи помещений. Лотки соответствуют основным техническим требованиям ГОСТ 20783-81 на «Лотки для металлических электропроводок». Серия "Стандарт" имеет ряд уникальных особенностей: соединение "папа-мама"; продольные ребра жесткости на стенках лотка значительно увеличивают прочностные характеристики лотка на изгиб и усталостную прочность; сплошная перфорация по основанию, которая обеспечивает вентиляцию кабеля; боковая перфорация в виде отверстий по всей его длине, что облегчает монтаж лотка, разрезанного на нестандартные сегменты, а так же служит для крепления и монтажа распределительных коробок; крышка фиксируется на защелках (без винтов и фиксаторов). | 3389.76 | 3050.78
00-00078019 | Лоток неперф.Стан.500х50х3000(6м/уп)(PR16.0061) | Промрукав | Металлический лоток серии "Стандарт" - это комплексная система, предназначенная для прокладки электрических силовых кабельных трасс, систем связи, пожарной и охранной сигнализации внутри и снаружи помещений. Лотки соответствуют основным техническим требованиям ГОСТ 20783-81 на «Лотки для металлических электропроводок». Серия "Стандарт" имеет ряд уникальных особенностей: соединение "папа-мама"; продольные ребра жесткости на стенках лотка значительно увеличивают прочностные характеристики лотка на изгиб и усталостную прочность; сплошная перфорация по основанию, которая обеспечивает вентиляцию кабеля; боковая перфорация в виде отверстий по всей его длине, что облегчает монтаж лотка, разрезанного на нестандартные сегменты, а так же служит для крепления и монтажа распределительных коробок; крышка фиксируется на защелках (без винтов и фиксаторов). | 2321.87 | 2089.68
00-00136680 | Лоток неперфорированный (PR16.1895) | Промрукав | Лоток неперфорированный Стандарт 500х50х3000 (1,0 мм) RAL 3000 (6 м/уп) Промрукав | 4030.33 | 3627.3
00-00136679 | Лоток неперфорированный (PR16.10314) | Промрукав | Система металлических лотков Стандарт RAL – это изделия, с нанесённым защитным полимерным покрытием по технологии порошкового окрашивания, которое было нанесено после изготовления лотка. Климатическое исполнение изделий УХЛ2, что предусматривают эксплуатацию в помещении и под навесом, при температуре эксплуатации от -60 до +150°С.Лоток металлический – это металлические П-образной формы изделия, которые необходимы для осуществления прокладки кабельной продукции со степенью защиты IP4X или IPXXD по ГОСТ 14254 с рабочим напряжением до 1 кВ переменного тока и до 1,5 кВ постоянного тока на вертикальных (стенах), горизонтальных (пол, потолок) и наклонных поверхностях как внутри, так и с наружи помещений. | Уточняйте у менеджера | Уточняйте у менеджера
00-00136678 | Лоток неперфорированный (PR16.9960) | Промрукав | Лоток неперфорированный Стандарт 500х50х3000 (1,0 мм) RAL 9005 (6 м/уп) Промрукав | Уточняйте у менеджера | Уточняйте у менеджера
00-00078020 | Лоток неперф.Стан.500х80х30006м/уп)(PR16.0062) | Промрукав | Металлический лоток серии "Стандарт" - это комплексная система, предназначенная для прокладки электрических силовых кабельных трасс, систем связи, пожарной и охранной сигнализации внутри и снаружи помещений. Лотки соответствуют основным техническим требованиям ГОСТ 20783-81 на «Лотки для металлических электропроводок». Серия "Стандарт" имеет ряд уникальных особенностей: соединение "папа-мама"; продольные ребра жесткости на стенках лотка значительно увеличивают прочностные характеристики лотка на изгиб и усталостную прочность; сплошная перфорация по основанию, которая обеспечивает вентиляцию кабеля; боковая перфорация в виде отверстий по всей его длине, что облегчает монтаж лотка, разрезанного на нестандартные сегменты, а так же служит для крепления и монтажа распределительных коробок; крышка фиксируется на защелках (без винтов и фиксаторов). | 2867.68 | 2580.91
00-00136677 | Лоток неперфорированный (PR16.1896) | Промрукав | Система металлических лотков Стандарт RAL – это изделия, с нанесённым защитным полимерным покрытием по технологии порошкового окрашивания, которое было нанесено после изготовления лотка. Климатическое исполнение изделий УХЛ2, что предусматривают эксплуатацию в помещении и под навесом, при температуре эксплуатации от -60 до +150°С.Лоток металлический – это металлические П-образной формы изделия, которые необходимы для осуществления прокладки кабельной продукции со степенью защиты IP4X или IPXXD по ГОСТ 14254 с рабочим напряжением до 1 кВ переменного тока и до 1,5 кВ постоянного тока на вертикальных (стенах), горизонтальных (пол, потолок) и наклонных поверхностях как внутри, так и с наружи помещений. | 4351.13 | 3916.02
00-00136676 | Лоток неперфорированный (PR16.10315) | Промрукав | Система металлических лотков Стандарт RAL – это изделия, с нанесённым защитным полимерным покрытием по технологии порошкового окрашивания, которое было нанесено после изготовления лотка. Климатическое исполнение изделий УХЛ2, что предусматривают эксплуатацию в помещении и под навесом, при температуре эксплуатации от -60 до +150°С.Лоток металлический – это металлические П-образной формы изделия, которые необходимы для осуществления прокладки кабельной продукции со степенью защиты IP4X или IPXXD по ГОСТ 14254 с рабочим напряжением до 1 кВ переменного тока и до 1,5 кВ постоянного тока на вертикальных (стенах), горизонтальных (пол, потолок) и наклонных поверхностях как внутри, так и с наружи помещений. | Уточняйте у менеджера | Уточняйте у менеджера
00-00136675 | Лоток неперфорированный (PR16.9962) | Промрукав | Лоток неперфорированный Стандарт 500х80х3000 (1,0 мм) RAL 9005 (6 м/уп) Промрукав | Уточняйте у менеджера | Уточняйте у менеджера
00-00136674 | Лоток неперфорированный (PR16.1877) | Промрукав | Система металлических лотков Стандарт RAL – это изделия, с нанесённым защитным полимерным покрытием по технологии порошкового окрашивания, которое было нанесено после изготовления лотка. Климатическое исполнение изделий УХЛ2, что предусматривают эксплуатацию в помещении и под навесом, при температуре эксплуатации от -60 до +150°С.Лоток металлический – это металлические П-образной формы изделия, которые необходимы для осуществления прокладки кабельной продукции со степенью защиты IP4X или IPXXD по ГОСТ 14254 с рабочим напряжением до 1 кВ переменного тока и до 1,5 кВ постоянного тока на вертикальных (стенах), горизонтальных (пол, потолок) и наклонных поверхностях как внутри, так и с наружи помещений. | 1033.57 | 930.21
00-00136673 | Лоток неперфорированный (PR16.10316) | Промрукав | Система металлических лотков Стандарт RAL – это изделия, с нанесённым защитным полимерным покрытием по технологии порошкового окрашивания, которое было нанесено после изготовления лотка. Климатическое исполнение изделий УХЛ2, что предусматривают эксплуатацию в помещении и под навесом, при температуре эксплуатации от -60 до +150°С.Лоток металлический – это металлические П-образной формы изделия, которые необходимы для осуществления прокладки кабельной продукции со степенью защиты IP4X или IPXXD по ГОСТ 14254 с рабочим напряжением до 1 кВ переменного тока и до 1,5 кВ постоянного тока на вертикальных (стенах), горизонтальных (пол, потолок) и наклонных поверхностях как внутри, так и с наружи помещений. | Уточняйте у менеджера | Уточняйте у менеджера
00-00136672 | Лоток неперфорированный (PR16.9924) | Промрукав | Лоток неперфорированный Стандарт 50х50х3000 (0,7 мм) RAL 9005 (36 м/уп) Промрукав | Уточняйте у менеджера | Уточняйте у менеджера
00-00075076 | Лоток неперф.Станд.50х50х3000(36м/уп)(PR16.0045) | Промрукав | Лоток неперфорированный Стандарт для прокладки и защиты электрических силовых кабельных трасс, систем связи, пожарной и охранной сигнализации как внутри помещений, так и на открытом воздухе. Изготавливается согласно ГОСТ 20783-81 «Лотки металлические для электропроводок». | 481.22 | 433.1
00-00088545 | Лоток (PR16.0066) | Промрукав | Металлический лоток серии "Стандарт" - это комплексная система, предназначенная для прокладки электрических силовых кабельных трасс, систем связи, пожарной и охранной сигнализации внутри и снаружи помещений. Лотки соответствуют основным техническим требованиям ГОСТ 20783-81 на «Лотки для металлических электропроводок». Серия "Стандарт" имеет ряд уникальных особенностей: соединение "папа-мама" продольные ребра жесткости на стенках лотка значительно увеличивают прочностные характеристики лотка на изгиб и усталостную прочность сплошная перфорация по основанию, которая обеспечивает вентиляцию кабеля; боковая перфорация в виде отверстий по всей его длине, что облегчает монтаж лотка, разрезанного на нестандартные сегменты, а так же служит для крепления и монтажа распределительных коробок; крышка фиксируется на защелках без винтов и фиксаторов. | 3769.61 | 3392.65
00-00136671 | Лоток неперфорированный (PR16.1876) | Промрукав | Лоток неперфорированный Стандарт 600х100х3000 (1,0 мм) RAL 3000 (6 м/уп) Промрукав | 6095.35 | 5485.82
00-00136670 | Лоток неперфорированный (PR16.10317) | Промрукав | Лоток неперфорированный Стандарт 600х100х3000 (1,0 мм) RAL 9003 (6 м/уп) Промрукав | Уточняйте у менеджера | Уточняйте у менеджера
00-00136669 | Лоток неперфорированный (PR16.9970) | Промрукав | Лоток неперфорированный Стандарт 600х100х3000 (1,0 мм) RAL 9005 (6 м/уп) Промрукав | Уточняйте у менеджера | Уточняйте у менеджера
00-00088546 | Лоток (PR16.0064) | Промрукав | Металлический лоток серии "Стандарт" - это комплексная система, предназначенная для прокладки электрических силовых кабельных трасс, систем связи, пожарной и охранной сигнализации внутри и снаружи помещений. Лотки соответствуют основным техническим требованиям ГОСТ 20783-81 на «Лотки для металлических электропроводок». Серия "Стандарт" имеет ряд уникальных особенностей: соединение "папа-мама" продольные ребра жесткости на стенках лотка значительно увеличивают прочностные характеристики лотка на изгиб и усталостную прочность сплошная перфорация по основанию, которая обеспечивает вентиляцию кабеля; боковая перфорация в виде отверстий по всей его длине, что облегчает монтаж лотка, разрезанного на нестандартные сегменты, а так же служит для крепления и монтажа распределительных коробок; крышка фиксируется на защелках без винтов и фиксаторов. | 2970.42 | 2673.38
00-00136668 | Лоток неперфорированный (PR16.1878) | Промрукав | Лоток неперфорированный Стандарт 600х50х3000 (1,0 мм) RAL 3000 (6 м/уп) Промрукав | 4704.89 | 4234.4
00-00136667 | Лоток неперфорированный (PR16.10318) | Промрукав | Система металлических лотков Стандарт RAL – это изделия, с нанесённым защитным полимерным покрытием по технологии порошкового окрашивания, которое было нанесено после изготовления лотка. Климатическое исполнение изделий УХЛ2, что предусматривают эксплуатацию в помещении и под навесом, при температуре эксплуатации от -60 до +150°С.Лоток металлический – это металлические П-образной формы изделия, которые необходимы для осуществления прокладки кабельной продукции со степенью защиты IP4X или IPXXD по ГОСТ 14254 с рабочим напряжением до 1 кВ переменного тока и до 1,5 кВ постоянного тока на вертикальных (стенах), горизонтальных (пол, потолок) и наклонных поверхностях как внутри, так и с наружи помещений. | Уточняйте у менеджера | Уточняйте у менеджера
00-00136666 | Лоток неперфорированный (PR16.9966) | Промрукав | Лоток неперфорированный Стандарт 600х50х3000 (1,0 мм) RAL 9005 (6 м/уп) Промрукав | Уточняйте у менеджера | Уточняйте у менеджера
00-00088547 | Лоток (PR16.0065) | Промрукав | Металлический лоток серии "Стандарт" - это комплексная система, предназначенная для прокладки электрических силовых кабельных трасс, систем связи, пожарной и охранной сигнализации внутри и снаружи помещений. Лотки соответствуют основным техническим требованиям ГОСТ 20783-81 на «Лотки для металлических электропроводок». Серия "Стандарт" имеет ряд уникальных особенностей: соединение "папа-мама" продольные ребра жесткости на стенках лотка значительно увеличивают прочностные характеристики лотка на изгиб и усталостную прочность сплошная перфорация по основанию, которая обеспечивает вентиляцию кабеля; боковая перфорация в виде отверстий по всей его длине, что облегчает монтаж лотка, разрезанного на нестандартные сегменты, а так же служит для крепления и монтажа распределительных коробок; крышка фиксируется на защелках без винтов и фиксаторов. | 3426.29 | 3083.66
00-00136665 | Лоток неперфорированный (PR16.1897) | Промрукав | Система металлических лотков Стандарт RAL – это изделия, с нанесённым защитным полимерным покрытием по технологии порошкового окрашивания, которое было нанесено после изготовления лотка. Климатическое исполнение изделий УХЛ2, что предусматривают эксплуатацию в помещении и под навесом, при температуре эксплуатации от -60 до +150°С.Лоток металлический – это металлические П-образной формы изделия, которые необходимы для осуществления прокладки кабельной продукции со степенью защиты IP4X или IPXXD по ГОСТ 14254 с рабочим напряжением до 1 кВ переменного тока и до 1,5 кВ постоянного тока на вертикальных (стенах), горизонтальных (пол, потолок) и наклонных поверхностях как внутри, так и с наружи помещений. | 5200.86 | 4680.77
00-00136664 | Лоток неперфорированный (PR16.10319) | Промрукав | Лоток неперфорированный Стандарт 600х80х3000 (1,0 мм) RAL 9003 (6 м/уп) Промрукав | Уточняйте у менеджера | Уточняйте у менеджера
00-00136663 | Лоток неперфорированный (PR16.9968) | Промрукав | Лоток неперфорированный Стандарт 600х80х3000 (1,0 мм) RAL 9005 (6 м/уп) Промрукав | Уточняйте у менеджера | Уточняйте у менеджера
00-00103361 | Лоток (PR16.1204) | Промрукав | Кабельные лотки, аксессуары и система подвесов серии HDZ — это комплексная система с защитным покрытием горячий цинк (по ГОСТ 9.307), предназначенная для прокладки и защиты электрических силовых кабельных трасс, систем связи, пожарной и охранной сигнализации как внутри помещений, так и на открытом воздухе. | 2600.73 | 2340.66
00-00103327 | Лоток (PR16.2158) | Промрукав | Кабельные лотки, аксессуары и система подвесов серии HDZ — это комплексная система с защитным покрытием горячий цинк (по ГОСТ 9.307), предназначенная для прокладки и защиты электрических силовых кабельных трасс, систем связи, пожарной и охранной сигнализации как внутри помещений, так и на открытом воздухе. | 2959.3 | 2663.37
00-00103360 | Лоток (PR16.1205) | Промрукав | Кабельные лотки, аксессуары и система подвесов серии HDZ — это комплексная система с защитным покрытием горячий цинк (по ГОСТ 9.307), предназначенная для прокладки и защиты электрических силовых кабельных трасс, систем связи, пожарной и охранной сигнализации как внутри помещений, так и на открытом воздухе. | 1476.83 | 1329.15
00-00103326 | Лоток (PR16.2159) | Промрукав | Кабельные лотки, аксессуары и система подвесов серии HDZ — это комплексная система с защитным покрытием горячий цинк (по ГОСТ 9.307), предназначенная для прокладки и защиты электрических силовых кабельных трасс, систем связи, пожарной и охранной сигнализации как внутри помещений, так и на открытом воздухе. | 1680.76 | 1512.68
00-00103359 | Лоток (PR16.1206) | Промрукав | Кабельные лотки, аксессуары и система подвесов серии HDZ — это комплексная система с защитным покрытием горячий цинк (по ГОСТ 9.307), предназначенная для прокладки и защиты электрических силовых кабельных трасс, систем связи, пожарной и охранной сигнализации как внутри помещений, так и на открытом воздухе. | 1885.42 | 1696.88
00-00103325 | Лоток (PR16.2261) | Промрукав | Кабельные лотки, аксессуары и система подвесов серии HDZ — это комплексная система с защитным покрытием горячий цинк (по ГОСТ 9.307), предназначенная для прокладки и защиты электрических силовых кабельных трасс, систем связи, пожарной и охранной сигнализации как внутри помещений, так и на открытом воздухе. | 2145.31 | 1930.78
00-00103358 | Лоток (PR16.1207) | Промрукав | Кабельные лотки, аксессуары и система подвесов серии HDZ — это комплексная система с защитным покрытием горячий цинк (по ГОСТ 9.307), предназначенная для прокладки и защиты электрических силовых кабельных трасс, систем связи, пожарной и охранной сигнализации как внутри помещений, так и на открытом воздухе. | 2985.16 | 2686.64
00-00103324 | Лоток (PR16.2177) | Промрукав | Кабельные лотки, аксессуары и система подвесов серии HDZ — это комплексная система с защитным покрытием горячий цинк (по ГОСТ 9.307), предназначенная для прокладки и защиты электрических силовых кабельных трасс, систем связи, пожарной и охранной сигнализации как внутри помещений, так и на открытом воздухе. | 3396.75 | 3057.08
00-00103357 | Лоток (PR16.1208) | Промрукав | Кабельные лотки, аксессуары и система подвесов серии HDZ — это комплексная система с защитным покрытием горячий цинк (по ГОСТ 9.307), предназначенная для прокладки и защиты электрических силовых кабельных трасс, систем связи, пожарной и охранной сигнализации как внутри помещений, так и на открытом воздухе. | 1800.72 | 1620.65
00-00103323 | Лоток (PR16.4098) | Промрукав | Кабельные лотки, аксессуары и система подвесов серии HDZ — это комплексная система с защитным покрытием горячий цинк (по ГОСТ 9.307), предназначенная для прокладки и защиты электрических силовых кабельных трасс, систем связи, пожарной и охранной сигнализации как внутри помещений, так и на открытом воздухе. | 1989.24 | 1790.32
00-00103356 | Лоток (PR16.1209) | Промрукав | Кабельные лотки, аксессуары и система подвесов серии HDZ — это комплексная система с защитным покрытием горячий цинк (по ГОСТ 9.307), предназначенная для прокладки и защиты электрических силовых кабельных трасс, систем связи, пожарной и охранной сигнализации как внутри помещений, так и на открытом воздухе. | 2270.23 | 2043.21
00-00103322 | Лоток (PR16.2174) | Промрукав | Кабельные лотки, аксессуары и система подвесов серии HDZ — это комплексная система с защитным покрытием горячий цинк (по ГОСТ 9.307), предназначенная для прокладки и защиты электрических силовых кабельных трасс, систем связи, пожарной и охранной сигнализации как внутри помещений, так и на открытом воздухе. | 2583.31 | 2324.98
00-00103355 | Лоток (PR16.1210) | Промрукав | Кабельные лотки, аксессуары и система подвесов серии HDZ — это комплексная система с защитным покрытием горячий цинк (по ГОСТ 9.307), предназначенная для прокладки и защиты электрических силовых кабельных трасс, систем связи, пожарной и охранной сигнализации как внутри помещений, так и на открытом воздухе. | 3310.2 | 2979.18
00-00103321 | Лоток (PR16.2160) | Промрукав | Кабельные лотки, аксессуары и система подвесов серии HDZ — это комплексная система с защитным покрытием горячий цинк (по ГОСТ 9.307), предназначенная для прокладки и защиты электрических силовых кабельных трасс, систем связи, пожарной и охранной сигнализации как внутри помещений, так и на открытом воздухе. | 3766.72 | 3390.05
00-00103354 | Лоток (PR16.1211) | Промрукав | Кабельные лотки, аксессуары и система подвесов серии HDZ — это комплексная система с защитным покрытием горячий цинк (по ГОСТ 9.307), предназначенная для прокладки и защиты электрических силовых кабельных трасс, систем связи, пожарной и охранной сигнализации как внутри помещений, так и на открытом воздухе. | 2104.39 | 1893.95
00-00103320 | Лоток (PR16.2161) | Промрукав | Кабельные лотки, аксессуары и система подвесов серии HDZ — это комплексная система с защитным покрытием горячий цинк (по ГОСТ 9.307), предназначенная для прокладки и защиты электрических силовых кабельных трасс, систем связи, пожарной и охранной сигнализации как внутри помещений, так и на открытом воздухе. | 2324.72 | 2092.25
00-00103353 | Лоток (PR16.1212) | Промрукав | Кабельные лотки, аксессуары и система подвесов серии HDZ — это комплексная система с защитным покрытием горячий цинк (по ГОСТ 9.307), предназначенная для прокладки и защиты электрических силовых кабельных трасс, систем связи, пожарной и охранной сигнализации как внутри помещений, так и на открытом воздухе. | 2561.18 | 2305.06
00-00103319 | Лоток (PR16.2171) | Промрукав | Кабельные лотки, аксессуары и система подвесов серии HDZ — это комплексная система с защитным покрытием горячий цинк (по ГОСТ 9.307), предназначенная для прокладки и защиты электрических силовых кабельных трасс, систем связи, пожарной и охранной сигнализации как внутри помещений, так и на открытом воздухе. | 2914.29 | 2622.86
00-00103352 | Лоток (PR16.1213) | Промрукав | Кабельные лотки, аксессуары и система подвесов серии HDZ — это комплексная система с защитным покрытием горячий цинк (по ГОСТ 9.307), предназначенная для прокладки и защиты электрических силовых кабельных трасс, систем связи, пожарной и охранной сигнализации как внутри помещений, так и на открытом воздухе. | 4458.37 | 4012.53
00-00103318 | Лоток (PR16.4099) | Промрукав | Кабельные лотки, аксессуары и система подвесов серии HDZ — это комплексная система с защитным покрытием горячий цинк (по ГОСТ 9.307), предназначенная для прокладки и защиты электрических силовых кабельных трасс, систем связи, пожарной и охранной сигнализации как внутри помещений, так и на открытом воздухе. | 5073.04 | 4565.74
00-00103351 | Лоток (PR16.1214) | Промрукав | Кабельные лотки, аксессуары и система подвесов серии HDZ — это комплексная система с защитным покрытием горячий цинк (по ГОСТ 9.307), предназначенная для прокладки и защиты электрических силовых кабельных трасс, систем связи, пожарной и охранной сигнализации как внутри помещений, так и на открытом воздухе. | 3114.57 | 2803.11
00-00103317 | Лоток (PR16.2163) | Промрукав | Кабельные лотки, аксессуары и система подвесов серии HDZ — это комплексная система с защитным покрытием горячий цинк (по ГОСТ 9.307), предназначенная для прокладки и защиты электрических силовых кабельных трасс, систем связи, пожарной и охранной сигнализации как внутри помещений, так и на открытом воздухе. | 3543.68 | 3189.31
00-00103350 | Лоток (PR16.1215) | Промрукав | Кабельные лотки, аксессуары и система подвесов серии HDZ — это комплексная система с защитным покрытием горячий цинк (по ГОСТ 9.307), предназначенная для прокладки и защиты электрических силовых кабельных трасс, систем связи, пожарной и охранной сигнализации как внутри помещений, так и на открытом воздухе. | 3173.41 | 2856.07
00-00103316 | Лоток (PR16.2456) | Промрукав | Кабельные лотки, аксессуары и система подвесов серии HDZ — это комплексная система с защитным покрытием горячий цинк (по ГОСТ 9.307), предназначенная для прокладки и защиты электрических силовых кабельных трасс, систем связи, пожарной и охранной сигнализации как внутри помещений, так и на открытом воздухе. | 3898.08 | 3508.27
00-00103349 | Лоток (PR16.1216) | Промрукав | Кабельные лотки, аксессуары и система подвесов серии HDZ — это комплексная система с защитным покрытием горячий цинк (по ГОСТ 9.307), предназначенная для прокладки и защиты электрических силовых кабельных трасс, систем связи, пожарной и охранной сигнализации как внутри помещений, так и на открытом воздухе. | 5567 | 5010.3
00-00103348 | Лоток (PR16.1217) | Промрукав | Кабельные лотки, аксессуары и система подвесов серии HDZ — это комплексная система с защитным покрытием горячий цинк (по ГОСТ 9.307), предназначенная для прокладки и защиты электрических силовых кабельных трасс, систем связи, пожарной и охранной сигнализации как внутри помещений, так и на открытом воздухе. | 3884.43 | 3495.99
00-00103347 | Лоток (PR16.1218) | Промрукав | Кабельные лотки, аксессуары и система подвесов серии HDZ — это комплексная система с защитным покрытием горячий цинк (по ГОСТ 9.307), предназначенная для прокладки и защиты электрических силовых кабельных трасс, систем связи, пожарной и охранной сигнализации как внутри помещений, так и на открытом воздухе. | 4005.32 | 3604.79
00-00103346 | Лоток (PR16.1219) | Промрукав | Кабельные лотки, аксессуары и система подвесов серии HDZ — это комплексная система с защитным покрытием горячий цинк (по ГОСТ 9.307), предназначенная для прокладки и защиты электрических силовых кабельных трасс, систем связи, пожарной и охранной сигнализации как внутри помещений, так и на открытом воздухе. | 6269.45 | 5642.51
00-00103345 | Лоток (PR16.1220) | Промрукав | Кабельные лотки, аксессуары и система подвесов серии HDZ — это комплексная система с защитным покрытием горячий цинк (по ГОСТ 9.307), предназначенная для прокладки и защиты электрических силовых кабельных трасс, систем связи, пожарной и охранной сигнализации как внутри помещений, так и на открытом воздухе. | 4813.33 | 4332
00-00103344 | Лоток (PR16.1221) | Промрукав | Кабельные лотки, аксессуары и система подвесов серии HDZ — это комплексная система с защитным покрытием горячий цинк (по ГОСТ 9.307), предназначенная для прокладки и защиты электрических силовых кабельных трасс, систем связи, пожарной и охранной сигнализации как внутри помещений, так и на открытом воздухе. | 5162.97 | 4646.67
00-00103343 | Лоток (PR16.1222) | Промрукав | Кабельные лотки, аксессуары и система подвесов серии HDZ — это комплексная система с защитным покрытием горячий цинк (по ГОСТ 9.307), предназначенная для прокладки и защиты электрических силовых кабельных трасс, систем связи, пожарной и охранной сигнализации как внутри помещений, так и на открытом воздухе. | 1178.79 | 1060.91
00-00103342 | Лоток (PR16.1223) | Промрукав | Кабельные лотки, аксессуары и система подвесов серии HDZ — это комплексная система с защитным покрытием горячий цинк (по ГОСТ 9.307), предназначенная для прокладки и защиты электрических силовых кабельных трасс, систем связи, пожарной и охранной сигнализации как внутри помещений, так и на открытом воздухе. | 8150.43 | 7335.39
00-00103341 | Лоток (PR16.1224) | Промрукав | Кабельные лотки, аксессуары и система подвесов серии HDZ — это комплексная система с защитным покрытием горячий цинк (по ГОСТ 9.307), предназначенная для прокладки и защиты электрических силовых кабельных трасс, систем связи, пожарной и охранной сигнализации как внутри помещений, так и на открытом воздухе. | 5920.33 | 5328.3
00-00103340 | Лоток (PR16.1225) | Промрукав | Кабельные лотки, аксессуары и система подвесов серии HDZ — это комплексная система с защитным покрытием горячий цинк (по ГОСТ 9.307), предназначенная для прокладки и защиты электрических силовых кабельных трасс, систем связи, пожарной и охранной сигнализации как внутри помещений, так и на открытом воздухе. | 6711.85 | 6040.67
00-00117386 | Лоток перфорированный (PR16.2329) | Промрукав | Лоток перфорированный Стандарт INOX (AISI 304) 100х100х3000 (0,8 мм) (3 м/уп) Промрукав (PR16.2329) | 4980 | 4482
00-00117385 | Лоток перфорированный (PR16.2283) | Промрукав | Лоток перфорированный Стандарт INOX (AISI 304) 100х50х3000 (0,8 мм) (3 м/уп) Промрукав (PR16.2283) | 3369.71 | 3032.74
00-00117384 | Лоток перфорированный (PR16.2330) | Промрукав | Лоток перфорированный Стандарт INOX (AISI 304) 100х80х3000 (0,8 мм) (3 м/уп) Промрукав (PR16.2330) | 4300.44 | 3870.4
00-00117383 | Лоток перфорированный (PR16.2331) | Промрукав | Лоток перфорированный Стандарт INOX (AISI 304) 150х100х3000 (0,8 мм) (3 м/уп) Промрукав (PR16.2331) | 5669.42 | 5102.48
00-00117382 | Лоток перфорированный (PR16.2332) | Промрукав | Лоток перфорированный Стандарт INOX (AISI 304) 150х50х3000 (0,8 мм) (3 м/уп) Промрукав (PR16.2332) | 4112.54 | 3701.29
00-00117381 | Лоток перфорированный (PR16.2333) | Промрукав | Лоток перфорированный Стандарт INOX (AISI 304) 150х80х3000 (0,8 мм) (3 м/уп) Промрукав (PR16.2333) | 4729.44 | 4256.5
00-00117380 | Лоток перфорированный (PR16.2334) | Промрукав | Лоток перфорированный Стандарт INOX (AISI 304) 200х100х3000 (0,8 мм) (3 м/уп) Промрукав (PR16.2334) | 6462.69 | 5816.42
00-00117379 | Лоток перфорированный (PR16.2335) | Промрукав | Лоток перфорированный Стандарт INOX (AISI 304) 200х50х3000 (0,8 мм) (3 м/уп) Промрукав (PR16.2335) | 4905.68 | 4415.11
00-00117378 | Лоток перфорированный (PR16.2336) | Промрукав | Лоток перфорированный Стандарт INOX (AISI 304) 200х80х3000 (0,8 мм) (3 м/уп) Промрукав (PR16.2336) | 5845.68 | 5261.11
00-00117377 | Лоток перфорированный (PR16.2337) | Промрукав | Лоток перфорированный Стандарт INOX (AISI 304) 300х100х3000 (0,8 мм) (3 м/уп) Промрукав (PR16.2337) | 8019.44 | 7217.5
00-00117376 | Лоток перфорированный (PR16.2338) | Промрукав | Лоток перфорированный Стандарт INOX (AISI 304) 300х50х3000 (0,8 мм) (3 м/уп) Промрукав (PR16.2338) | 6462.56 | 5816.3
00-00117375 | Лоток перфорированный (PR16.2339) | Промрукав | Лоток перфорированный Стандарт INOX (AISI 304) 300х80х3000 (0,8 мм) (3 м/уп) Промрукав (PR16.2339) | 7402.56 | 6662.3
00-00117374 | Лоток перфорированный (PR16.2340) | Промрукав | Лоток перфорированный Стандарт INOX (AISI 304) 400х100х3000 (1,0 мм) (3 м/уп) Промрукав (PR16.2340) | 11985.12 | 10786.61
00-00117373 | Лоток перфорированный (PR16.2341) | Промрукав | Лоток перфорированный Стандарт INOX (AISI 304) 400х50х3000 (1,0 мм) (3 м/уп) Промрукав (PR16.2341) | 10046.06 | 9041.45
00-00117372 | Лоток перфорированный (PR16.2342) | Промрукав | Лоток перфорированный Стандарт INOX (AISI 304) 400х80х3000 (1,0 мм) (3 м/уп) Промрукав (PR16.2342) | 11221.35 | 10099.22
00-00117371 | Лоток перфорированный (PR16.2343) | Промрукав | Лоток перфорированный Стандарт INOX (AISI 304) 500х100х3000 (1,0 мм) (3 м/уп) Промрукав (PR16.2343) | 13953.3 | 12557.97
00-00117370 | Лоток перфорированный (PR16.2344) | Промрукав | Лоток перфорированный Стандарт INOX (AISI 304) 500х50х3000 (1,0 мм) (3 м/уп) Промрукав (PR16.2344) | 11985.12 | 10786.61
00-00117369 | Лоток перфорированный (PR16.2345) | Промрукав | Лоток перфорированный Стандарт INOX (AISI 304) 500х80х3000 (1,0 мм) (3 м/уп) Промрукав (PR16.2345) | 13161.87 | 11845.68
00-00117368 | Лоток перфорированный (PR16.2346) | Промрукав | Лоток перфорированный Стандарт INOX (AISI 304) 50х50х3000 (0,8 мм) (3 м/уп) Промрукав (PR16.2346) | 2526.26 | 2273.63
00-00111449 | Лоток (PR16.2410) | Промрукав | Система металлических лотков в исполнении AISI 409 – это изделия, изготовленные из ферритовой марки нержавеющей стали 08Х13, обладающих коррозионной стойкостью и высокими прочностями показателями, что позволяет применять изделия, в различных непищевых отраслях промышленности. | 2962.27 | 2666.04
00-00111450 | Лоток (PR16.2411) | Промрукав | Система металлических лотков в исполнении AISI 409 – это изделия, изготовленные из ферритовой марки нержавеющей стали 08Х13, обладающих коррозионной стойкостью и высокими прочностями показателями, что позволяет применять изделия, в различных непищевых отраслях промышленности. | 2076.58 | 1868.92
00-00111451 | Лоток (PR16.2412) | Промрукав | Система металлических лотков в исполнении AISI 409 – это изделия, изготовленные из ферритовой марки нержавеющей стали 08Х13, обладающих коррозионной стойкостью и высокими прочностями показателями, что позволяет применять изделия, в различных непищевых отраслях промышленности. | 2608.64 | 2347.78
00-00111452 | Лоток (PR16.2413) | Промрукав | Система металлических лотков в исполнении AISI 409 – это изделия, изготовленные из ферритовой марки нержавеющей стали 08Х13, обладающих коррозионной стойкостью и высокими прочностями показателями, что позволяет применять изделия, в различных непищевых отраслях промышленности. | 3405.53 | 3064.98
00-00111453 | Лоток (PR16.2414) | Промрукав | Система металлических лотков в исполнении AISI 409 – это изделия, изготовленные из ферритовой марки нержавеющей стали 08Х13, обладающих коррозионной стойкостью и высокими прочностями показателями, что позволяет применять изделия, в различных непищевых отраслях промышленности. | 2519.65 | 2267.69
00-00111454 | Лоток (PR16.2415) | Промрукав | Система металлических лотков в исполнении AISI 409 – это изделия, изготовленные из ферритовой марки нержавеющей стали 08Х13, обладающих коррозионной стойкостью и высокими прочностями показателями, что позволяет применять изделия, в различных непищевых отраслях промышленности. | 3051.35 | 2746.22
00-00111455 | Лоток (PR16.2416) | Промрукав | Система металлических лотков в исполнении AISI 409 – это изделия, изготовленные из ферритовой марки нержавеющей стали 08Х13, обладающих коррозионной стойкостью и высокими прочностями показателями, что позволяет применять изделия, в различных непищевых отраслях промышленности. | 4382.97 | 3944.67
00-00111456 | Лоток (PR16.2417) | Промрукав | Система металлических лотков в исполнении AISI 409 – это изделия, изготовленные из ферритовой марки нержавеющей стали 08Х13, обладающих коррозионной стойкостью и высокими прочностями показателями, что позволяет применять изделия, в различных непищевых отраслях промышленности. | 3369.31 | 3032.38
00-00111457 | Лоток (PR16.2418) | Промрукав | Система металлических лотков в исполнении AISI 409 – это изделия, изготовленные из ферритовой марки нержавеющей стали 08Х13, обладающих коррозионной стойкостью и высокими прочностями показателями, что позволяет применять изделия, в различных непищевых отраслях промышленности. | 3977.69 | 3579.92
00-00111458 | Лоток (PR16.2419) | Промрукав | Система металлических лотков в исполнении AISI 409 – это изделия, изготовленные из ферритовой марки нержавеющей стали 08Х13, обладающих коррозионной стойкостью и высокими прочностями показателями, что позволяет применять изделия, в различных непищевых отраслях промышленности. | 5405.39 | 4864.85
00-00111459 | Лоток (PR16.2420) | Промрукав | Система металлических лотков в исполнении AISI 409 – это изделия, изготовленные из ферритовой марки нержавеющей стали 08Х13, обладающих коррозионной стойкостью и высокими прочностями показателями, что позволяет применять изделия, в различных непищевых отраслях промышленности. | 4389.78 | 3950.8
00-00111460 | Лоток (PR16.2421) | Промрукав | Система металлических лотков в исполнении AISI 409 – это изделия, изготовленные из ферритовой марки нержавеющей стали 08Х13, обладающих коррозионной стойкостью и высокими прочностями показателями, что позволяет применять изделия, в различных непищевых отраслях промышленности. | 4999.35 | 4499.42
00-00111461 | Лоток (PR16.2422) | Промрукав | Система металлических лотков в исполнении AISI 409 – это изделия, изготовленные из ферритовой марки нержавеющей стали 08Х13, обладающих коррозионной стойкостью и высокими прочностями показателями, что позволяет применять изделия, в различных непищевых отраслях промышленности. | 7780.67 | 7002.6
00-00111462 | Лоток (PR16.2423) | Промрукав | Система металлических лотков в исполнении AISI 409 – это изделия, изготовленные из ферритовой марки нержавеющей стали 08Х13, обладающих коррозионной стойкостью и высокими прочностями показателями, что позволяет применять изделия, в различных непищевых отраслях промышленности. | 6545.19 | 5890.67
00-00111463 | Лоток (PR16.2424) | Промрукав | Система металлических лотков в исполнении AISI 409 – это изделия, изготовленные из ферритовой марки нержавеющей стали 08Х13, обладающих коррозионной стойкостью и высокими прочностями показателями, что позволяет применять изделия, в различных непищевых отраслях промышленности. | 7286.07 | 6557.46
00-00111464 | Лоток (PR16.2425) | Промрукав | Система металлических лотков в исполнении AISI 409 – это изделия, изготовленные из ферритовой марки нержавеющей стали 08Х13, обладающих коррозионной стойкостью и высокими прочностями показателями, что позволяет применять изделия, в различных непищевых отраслях промышленности. | 9026.61 | 8123.95
00-00111465 | Лоток (PR16.2426) | Промрукав | Система металлических лотков в исполнении AISI 409 – это изделия, изготовленные из ферритовой марки нержавеющей стали 08Х13, обладающих коррозионной стойкостью и высокими прочностями показателями, что позволяет применять изделия, в различных непищевых отраслях промышленности. | 7781.03 | 7002.93
00-00111466 | Лоток (PR16.2427) | Промрукав | Система металлических лотков в исполнении AISI 409 – это изделия, изготовленные из ферритовой марки нержавеющей стали 08Х13, обладающих коррозионной стойкостью и высокими прочностями показателями, что позволяет применять изделия, в различных непищевых отраслях промышленности. | 8527.49 | 7674.74
00-00111467 | Лоток (PR16.2428) | Промрукав | Система металлических лотков в исполнении AISI 409 – это изделия, изготовленные из ферритовой марки нержавеющей стали 08Х13, обладающих коррозионной стойкостью и высокими прочностями показателями, что позволяет применять изделия, в различных непищевых отраслях промышленности. | 1601.71 | 1441.54
00-00133400 | Лоток перфорированный (537-020) | ПожТехКабель | Система кабельных металлических лотков предназначена для построения надежных кабельных трасс любой сложности. Системы кабельных лотков используют на различных объектах промышленного, военного и гражданского строительства. В состав системы входят листовые перфорированные и цельные лотки, крышки к ним, разделители лотков, фасонные изделия: углы горизонтальные, вертикальные внутренние, вертикальные внешние, крышки к ним, переходники, Т- образные отводы, Хобразные отводы, редукции по ширине и высоте, прочие фасонные изделия. А также в состав системы входят элементы опорных конструкций, монтажные элементы, системы крепежа. | 848.65 | 763.79
00-00133406 | Лоток перфорированный (537-040) | ПожТехКабель | Система кабельных металлических лотков предназначена для построения надежных кабельных трасс любой сложности. Системы кабельных лотков используют на различных объектах промышленного, военного и гражданского строительства. В состав системы входят листовые перфорированные и цельные лотки, крышки к ним, разделители лотков, фасонные изделия: углы горизонтальные, вертикальные внутренние, вертикальные внешние, крышки к ним, переходники, Т- образные отводы, Хобразные отводы, редукции по ширине и высоте, прочие фасонные изделия. А также в состав системы входят элементы опорных конструкций, монтажные элементы, системы крепежа. | 1139.3 | 1025.37
00-00130767 | Лоток перфорированный (531-021) | ПожТехКабель | Система кабельных металлических лотков предназначена для построения надежных кабельных трасс любой сложности. Системы кабельных лотков используют на различных объектах промышленного, военного и гражданского строительства. В состав системы входят листовые перфорированные и цельные лотки, крышки к ним, разделители лотков, фасонные изделия: углы горизонтальные, вертикальные внутренние, вертикальные внешние, крышки к ним, переходники, Т- образные отводы, Хобразные отводы, редукции по ширине и высоте, прочие фасонные изделия. А также в состав системы входят элементы опорных конструкций, монтажные элементы, системы крепежа. | 526.35 | 473.72
00-00133392 | Лоток перфорированный (535-020) | ПожТехКабель | Система кабельных металлических лотков предназначена для построения надежных кабельных трасс любой сложности. Системы кабельных лотков используют на различных объектах промышленного, военного и гражданского строительства. В состав системы входят листовые перфорированные и цельные лотки, крышки к ним, разделители лотков, фасонные изделия: углы горизонтальные, вертикальные внутренние, вертикальные внешние, крышки к ним, переходники, Т- образные отводы, Хобразные отводы, редукции по ширине и высоте, прочие фасонные изделия. А также в состав системы входят элементы опорных конструкций, монтажные элементы, системы крепежа. | 744 | 669.6
00-00113417 | Лоток (PR08.23705) | Промрукав | Система металлических лотков, изготовленных из стали с защитным покрытием по методу Сендзимира – это изделия, на которых защитное цинковое покрытие было нанесено на листовую сталь перед изготовлением. Конструкция лотков тяжелой серии разработана специально для создания трасс с большими кабельными нагрузками и в сложных условиях эксплуатации, делает возможным прокладку большого количества тяжелых кабелей на объектах с большой площадью и пролетами. Лоток обладает высокой вибростойкостью и сверхвысокой несущей способностью. Перфорированные кабельные лотки обеспечивают отличную вентиляцию, увеличивают срок службы кабелей и могут быть закреплены на любой конструкции. | Уточняйте у менеджера | Уточняйте у менеджера
00-00113418 | Лоток (PR08.23757) | Промрукав | Система металлических лотков, изготовленных из стали с защитным покрытием по методу Сендзимира – это изделия, на которых защитное цинковое покрытие было нанесено на листовую сталь перед изготовлением. Конструкция лотков тяжелой серии разработана специально для создания трасс с большими кабельными нагрузками и в сложных условиях эксплуатации, делает возможным прокладку большого количества тяжелых кабелей на объектах с большой площадью и пролетами. Лоток обладает высокой вибростойкостью и сверхвысокой несущей способностью. Перфорированные кабельные лотки обеспечивают отличную вентиляцию, увеличивают срок службы кабелей и могут быть закреплены на любой конструкции. | Уточняйте у менеджера | Уточняйте у менеджера
00-00113419 | Лоток (PR08.23809) | Промрукав | Система металлических лотков, изготовленных из стали с защитным покрытием по методу Сендзимира – это изделия, на которых защитное цинковое покрытие было нанесено на листовую сталь перед изготовлением. Конструкция лотков тяжелой серии разработана специально для создания трасс с большими кабельными нагрузками и в сложных условиях эксплуатации, делает возможным прокладку большого количества тяжелых кабелей на объектах с большой площадью и пролетами. Лоток обладает высокой вибростойкостью и сверхвысокой несущей способностью. Перфорированные кабельные лотки обеспечивают отличную вентиляцию, увеличивают срок службы кабелей и могут быть закреплены на любой конструкции. | Уточняйте у менеджера | Уточняйте у менеджера
00-00050810 | CLP10-100-100-3 | IEK | Лоток перфорированный, предназначен для прокладки и защиты силовых и слаботочных кабелей напряжением до 1000В. При использовании совместно с крышкой обеспечивает максимальную защиту кабеля от внешних воздействий, пыли и влаги. В зависимости от исполнения лотки могут применяться как внутри общественных, производственных зданий, сооружений и объектах розничной торговли, так и вне помещений под навесом, на открытом воздухе, а также в помещениях с повышенной влажностью. Прокатные перфорированные лотки IEK изготавливаются из рулонной холоднокатаной стали, оцинкованной конвейерным способом по ГОСТ 14918-80 или методом погружения готовых изделий в расплав цинка ГОСТ 9.307. Система прокатных лотков IEK состоит из прямых элементов и аксессуаров, предназначенных для изменения направления трассы, а также крышек и соединительных элементов разных габаритов. Лоток перфорированный выпускается по ТУ 3449-001-57393508-2008. По требованиям безопасности изделие соответствует техническому регламенту ТР ТС | 1092.92 | 983.63
00-00050811 | CLP10-100-150-3 | IEK | Лоток перфорированный, предназначен для прокладки и защиты силовых и слаботочных кабелей напряжением до 1000В. При использовании совместно с крышкой обеспечивает максимальную защиту кабеля от внешних воздействий, пыли и влаги. В зависимости от исполнения лотки могут применяться как внутри общественных, производственных зданий, сооружений и объектах розничной торговли, так и вне помещений под навесом, на открытом воздухе, а также в помещениях с повышенной влажностью. Прокатные перфорированные лотки IEK изготавливаются из рулонной холоднокатаной стали, оцинкованной конвейерным способом по ГОСТ 14918-80 или методом погружения готовых изделий в расплав цинка ГОСТ 9.307. Система прокатных лотков IEK состоит из прямых элементов и аксессуаров, предназначенных для изменения направления трассы, а также крышек и соединительных элементов разных габаритов. Лоток перфорированный выпускается по ТУ 3449-001-57393508-2008. По требованиям безопасности изделие соответствует техническому регламенту ТР ТС | 1432.52 | 1289.27
00-00050812 | CLP10-100-200-3 | IEK | Лоток перфорированный, предназначен для прокладки и защиты силовых и слаботочных кабелей напряжением до 1000В. При использовании совместно с крышкой обеспечивает максимальную защиту кабеля от внешних воздействий, пыли и влаги. В зависимости от исполнения лотки могут применяться как внутри общественных, производственных зданий, сооружений и объектах розничной торговли, так и вне помещений под навесом, на открытом воздухе, а также в помещениях с повышенной влажностью. Прокатные перфорированные лотки IEK изготавливаются из рулонной холоднокатаной стали, оцинкованной конвейерным способом по ГОСТ 14918-80 или методом погружения готовых изделий в расплав цинка ГОСТ 9.307. Система прокатных лотков IEK состоит из прямых элементов и аксессуаров, предназначенных для изменения направления трассы, а также крышек и соединительных элементов разных габаритов. Лоток перфорированный выпускается по ТУ 3449-001-57393508-2008. По требованиям безопасности изделие соответствует техническому регламенту ТР ТС | 1632.87 | 1469.58
00-00050813 | CLP10-100-300-3 | IEK | Лоток перфорированный, предназначен для прокладки и защиты силовых и слаботочных кабелей напряжением до 1000В. При использовании совместно с крышкой обеспечивает максимальную защиту кабеля от внешних воздействий, пыли и влаги. В зависимости от исполнения лотки могут применяться как внутри общественных, производственных зданий, сооружений и объектах розничной торговли, так и вне помещений под навесом, на открытом воздухе, а также в помещениях с повышенной влажностью. Прокатные перфорированные лотки IEK изготавливаются из рулонной холоднокатаной стали, оцинкованной конвейерным способом по ГОСТ 14918-80 или методом погружения готовых изделий в расплав цинка ГОСТ 9.307. Система прокатных лотков IEK состоит из прямых элементов и аксессуаров, предназначенных для изменения направления трассы, а также крышек и соединительных элементов разных габаритов. Лоток перфорированный выпускается по ТУ 3449-001-57393508-2008. По требованиям безопасности изделие соответствует техническому регламенту ТР ТС | 2613.89 | 2352.5
00-00113420 | Лоток (PR08.23706) | Промрукав | Система металлических лотков, изготовленных из стали с защитным покрытием по методу Сендзимира – это изделия, на которых защитное цинковое покрытие было нанесено на листовую сталь перед изготовлением. Конструкция лотков тяжелой серии разработана специально для создания трасс с большими кабельными нагрузками и в сложных условиях эксплуатации, делает возможным прокладку большого количества тяжелых кабелей на объектах с большой площадью и пролетами. Лоток обладает высокой вибростойкостью и сверхвысокой несущей способностью. Перфорированные кабельные лотки обеспечивают отличную вентиляцию, увеличивают срок службы кабелей и могут быть закреплены на любой конструкции. | Уточняйте у менеджера | Уточняйте у менеджера
00-00113421 | Лоток (PR08.23758) | Промрукав | Система металлических лотков, изготовленных из стали с защитным покрытием по методу Сендзимира – это изделия, на которых защитное цинковое покрытие было нанесено на листовую сталь перед изготовлением. Конструкция лотков тяжелой серии разработана специально для создания трасс с большими кабельными нагрузками и в сложных условиях эксплуатации, делает возможным прокладку большого количества тяжелых кабелей на объектах с большой площадью и пролетами. Лоток обладает высокой вибростойкостью и сверхвысокой несущей способностью. Перфорированные кабельные лотки обеспечивают отличную вентиляцию, увеличивают срок службы кабелей и могут быть закреплены на любой конструкции. | Уточняйте у менеджера | Уточняйте у менеджера
00-00113422 | Лоток (PR08.23810) | Промрукав | Система металлических лотков, изготовленных из стали с защитным покрытием по методу Сендзимира – это изделия, на которых защитное цинковое покрытие было нанесено на листовую сталь перед изготовлением. Конструкция лотков тяжелой серии разработана специально для создания трасс с большими кабельными нагрузками и в сложных условиях эксплуатации, делает возможным прокладку большого количества тяжелых кабелей на объектах с большой площадью и пролетами. Лоток обладает высокой вибростойкостью и сверхвысокой несущей способностью. Перфорированные кабельные лотки обеспечивают отличную вентиляцию, увеличивают срок службы кабелей и могут быть закреплены на любой конструкции. | Уточняйте у менеджера | Уточняйте у менеджера
00-00050814 | CLP10-100-400-3 | IEK | Лоток перфорированный, предназначен для прокладки и защиты силовых и слаботочных кабелей напряжением до 1000В. При использовании совместно с крышкой обеспечивает максимальную защиту кабеля от внешних воздействий, пыли и влаги. В зависимости от исполнения лотки могут применяться как внутри общественных, производственных зданий, сооружений и объектах розничной торговли, так и вне помещений под навесом, на открытом воздухе, а также в помещениях с повышенной влажностью. Прокатные перфорированные лотки IEK изготавливаются из рулонной холоднокатаной стали, оцинкованной конвейерным способом по ГОСТ 14918-80 или методом погружения готовых изделий в расплав цинка ГОСТ 9.307. Система прокатных лотков IEK состоит из прямых элементов и аксессуаров, предназначенных для изменения направления трассы, а также крышек и соединительных элементов разных габаритов. Лоток перфорированный выпускается по ТУ 3449-001-57393508-2008. По требованиям безопасности изделие соответствует техническому регламенту ТР ТС | 3355.48 | 3019.93
00-00050815 | CLP10-100-500-3 | IEK | Лоток перфорированный, предназначен для прокладки и защиты силовых и слаботочных кабелей напряжением до 1000В. При использовании совместно с крышкой обеспечивает максимальную защиту кабеля от внешних воздействий, пыли и влаги. В зависимости от исполнения лотки могут применяться как внутри общественных, производственных зданий, сооружений и объектах розничной торговли, так и вне помещений под навесом, на открытом воздухе, а также в помещениях с повышенной влажностью. Прокатные перфорированные лотки IEK изготавливаются из рулонной холоднокатаной стали, оцинкованной конвейерным способом по ГОСТ 14918-80 или методом погружения готовых изделий в расплав цинка ГОСТ 9.307. Система прокатных лотков IEK состоит из прямых элементов и аксессуаров, предназначенных для изменения направления трассы, а также крышек и соединительных элементов разных габаритов. Лоток перфорированный выпускается по ТУ 3449-001-57393508-2008. По требованиям безопасности изделие соответствует техническому регламенту ТР ТС | 3686.32 | 3317.69
00-00113423 | Лоток (PR08.23707) | Промрукав | Система металлических лотков, изготовленных из стали с защитным покрытием по методу Сендзимира – это изделия, на которых защитное цинковое покрытие было нанесено на листовую сталь перед изготовлением. Конструкция лотков тяжелой серии разработана специально для создания трасс с большими кабельными нагрузками и в сложных условиях эксплуатации, делает возможным прокладку большого количества тяжелых кабелей на объектах с большой площадью и пролетами. Лоток обладает высокой вибростойкостью и сверхвысокой несущей способностью. Перфорированные кабельные лотки обеспечивают отличную вентиляцию, увеличивают срок службы кабелей и могут быть закреплены на любой конструкции. | Уточняйте у менеджера | Уточняйте у менеджера
00-00113424 | Лоток (PR08.23681) | Промрукав | Система металлических лотков, изготовленных из стали с защитным покрытием по методу Сендзимира – это изделия, на которых защитное цинковое покрытие было нанесено на листовую сталь перед изготовлением. Конструкция лотков тяжелой серии разработана специально для создания трасс с большими кабельными нагрузками и в сложных условиях эксплуатации, делает возможным прокладку большого количества тяжелых кабелей на объектах с большой площадью и пролетами. Лоток обладает высокой вибростойкостью и сверхвысокой несущей способностью. Перфорированные кабельные лотки обеспечивают отличную вентиляцию, увеличивают срок службы кабелей и могут быть закреплены на любой конструкции. | Уточняйте у менеджера | Уточняйте у менеджера
00-00113425 | Лоток (PR08.23680) | Промрукав | Система металлических лотков, изготовленных из стали с защитным покрытием по методу Сендзимира – это изделия, на которых защитное цинковое покрытие было нанесено на листовую сталь перед изготовлением. Конструкция лотков тяжелой серии разработана специально для создания трасс с большими кабельными нагрузками и в сложных условиях эксплуатации, делает возможным прокладку большого количества тяжелых кабелей на объектах с большой площадью и пролетами. Лоток обладает высокой вибростойкостью и сверхвысокой несущей способностью. Перфорированные кабельные лотки обеспечивают отличную вентиляцию, увеличивают срок службы кабелей и могут быть закреплены на любой конструкции. | Уточняйте у менеджера | Уточняйте у менеджера
00-00113426 | Лоток (PR08.23708) | Промрукав | Система металлических лотков, изготовленных из стали с защитным покрытием по методу Сендзимира – это изделия, на которых защитное цинковое покрытие было нанесено на листовую сталь перед изготовлением. Конструкция лотков тяжелой серии разработана специально для создания трасс с большими кабельными нагрузками и в сложных условиях эксплуатации, делает возможным прокладку большого количества тяжелых кабелей на объектах с большой площадью и пролетами. Лоток обладает высокой вибростойкостью и сверхвысокой несущей способностью. Перфорированные кабельные лотки обеспечивают отличную вентиляцию, увеличивают срок службы кабелей и могут быть закреплены на любой конструкции. | Уточняйте у менеджера | Уточняйте у менеджера
00-00113427 | Лоток (PR08.23760) | Промрукав | Система металлических лотков, изготовленных из стали с защитным покрытием по методу Сендзимира – это изделия, на которых защитное цинковое покрытие было нанесено на листовую сталь перед изготовлением. Конструкция лотков тяжелой серии разработана специально для создания трасс с большими кабельными нагрузками и в сложных условиях эксплуатации, делает возможным прокладку большого количества тяжелых кабелей на объектах с большой площадью и пролетами. Лоток обладает высокой вибростойкостью и сверхвысокой несущей способностью. Перфорированные кабельные лотки обеспечивают отличную вентиляцию, увеличивают срок службы кабелей и могут быть закреплены на любой конструкции. | Уточняйте у менеджера | Уточняйте у менеджера
00-00113428 | Лоток (PR08.23812) | Промрукав | Система металлических лотков, изготовленных из стали с защитным покрытием по методу Сендзимира – это изделия, на которых защитное цинковое покрытие было нанесено на листовую сталь перед изготовлением. Конструкция лотков тяжелой серии разработана специально для создания трасс с большими кабельными нагрузками и в сложных условиях эксплуатации, делает возможным прокладку большого количества тяжелых кабелей на объектах с большой площадью и пролетами. Лоток обладает высокой вибростойкостью и сверхвысокой несущей способностью. Перфорированные кабельные лотки обеспечивают отличную вентиляцию, увеличивают срок службы кабелей и могут быть закреплены на любой конструкции. | Уточняйте у менеджера | Уточняйте у менеджера
00-00113429 | Лоток (PR08.23709) | Промрукав | Система металлических лотков, изготовленных из стали с защитным покрытием по методу Сендзимира – это изделия, на которых защитное цинковое покрытие было нанесено на листовую сталь перед изготовлением. Конструкция лотков тяжелой серии разработана специально для создания трасс с большими кабельными нагрузками и в сложных условиях эксплуатации, делает возможным прокладку большого количества тяжелых кабелей на объектах с большой площадью и пролетами. Лоток обладает высокой вибростойкостью и сверхвысокой несущей способностью. Перфорированные кабельные лотки обеспечивают отличную вентиляцию, увеличивают срок службы кабелей и могут быть закреплены на любой конструкции. | Уточняйте у менеджера | Уточняйте у менеджера
00-00113430 | Лоток (PR08.23761) | Промрукав | Система металлических лотков, изготовленных из стали с защитным покрытием по методу Сендзимира – это изделия, на которых защитное цинковое покрытие было нанесено на листовую сталь перед изготовлением. Конструкция лотков тяжелой серии разработана специально для создания трасс с большими кабельными нагрузками и в сложных условиях эксплуатации, делает возможным прокладку большого количества тяжелых кабелей на объектах с большой площадью и пролетами. Лоток обладает высокой вибростойкостью и сверхвысокой несущей способностью. Перфорированные кабельные лотки обеспечивают отличную вентиляцию, увеличивают срок службы кабелей и могут быть закреплены на любой конструкции. | Уточняйте у менеджера | Уточняйте у менеджера
00-00113431 | Лоток (PR08.23813) | Промрукав | Система металлических лотков, изготовленных из стали с защитным покрытием по методу Сендзимира – это изделия, на которых защитное цинковое покрытие было нанесено на листовую сталь перед изготовлением. Конструкция лотков тяжелой серии разработана специально для создания трасс с большими кабельными нагрузками и в сложных условиях эксплуатации, делает возможным прокладку большого количества тяжелых кабелей на объектах с большой площадью и пролетами. Лоток обладает высокой вибростойкостью и сверхвысокой несущей способностью. Перфорированные кабельные лотки обеспечивают отличную вентиляцию, увеличивают срок службы кабелей и могут быть закреплены на любой конструкции. | Уточняйте у менеджера | Уточняйте у менеджера
00-00113432 | Лоток (PR08.13517) | Промрукав | Система металлических лотков, изготовленных из стали с защитным покрытием по методу Сендзимира – это изделия, на которых защитное цинковое покрытие было нанесено на листовую сталь перед изготовлением. Конструкция лотков тяжелой серии разработана специально для создания трасс с большими кабельными нагрузками и в сложных условиях эксплуатации, делает возможным прокладку большого количества тяжелых кабелей на объектах с большой площадью и пролетами. Лоток обладает высокой вибростойкостью и сверхвысокой несущей способностью. Перфорированные кабельные лотки обеспечивают отличную вентиляцию, увеличивают срок службы кабелей и могут быть закреплены на любой конструкции. | Уточняйте у менеджера | Уточняйте у менеджера
00-00113433 | Лоток (PR08.23762) | Промрукав | Система металлических лотков, изготовленных из стали с защитным покрытием по методу Сендзимира – это изделия, на которых защитное цинковое покрытие было нанесено на листовую сталь перед изготовлением. Конструкция лотков тяжелой серии разработана специально для создания трасс с большими кабельными нагрузками и в сложных условиях эксплуатации, делает возможным прокладку большого количества тяжелых кабелей на объектах с большой площадью и пролетами. Лоток обладает высокой вибростойкостью и сверхвысокой несущей способностью. Перфорированные кабельные лотки обеспечивают отличную вентиляцию, увеличивают срок службы кабелей и могут быть закреплены на любой конструкции. | Уточняйте у менеджера | Уточняйте у менеджера
00-00113434 | Лоток (PR08.23814) | Промрукав | Система металлических лотков, изготовленных из стали с защитным покрытием по методу Сендзимира – это изделия, на которых защитное цинковое покрытие было нанесено на листовую сталь перед изготовлением. Конструкция лотков тяжелой серии разработана специально для создания трасс с большими кабельными нагрузками и в сложных условиях эксплуатации, делает возможным прокладку большого количества тяжелых кабелей на объектах с большой площадью и пролетами. Лоток обладает высокой вибростойкостью и сверхвысокой несущей способностью. Перфорированные кабельные лотки обеспечивают отличную вентиляцию, увеличивают срок службы кабелей и могут быть закреплены на любой конструкции. | Уточняйте у менеджера | Уточняйте у менеджера
00-00133401 | Лоток перфорированный (537-021) | ПожТехКабель | Система кабельных металлических лотков предназначена для построения надежных кабельных трасс любой сложности. Системы кабельных лотков используют на различных объектах промышленного, военного и гражданского строительства. В состав системы входят листовые перфорированные и цельные лотки, крышки к ним, разделители лотков, фасонные изделия: углы горизонтальные, вертикальные внутренние, вертикальные внешние, крышки к ним, переходники, Т- образные отводы, Хобразные отводы, редукции по ширине и высоте, прочие фасонные изделия. А также в состав системы входят элементы опорных конструкций, монтажные элементы, системы крепежа. | 958.26 | 862.43
00-00133407 | Лоток перфорированный (537-041) | ПожТехКабель | Система кабельных металлических лотков предназначена для построения надежных кабельных трасс любой сложности. Системы кабельных лотков используют на различных объектах промышленного, военного и гражданского строительства. В состав системы входят листовые перфорированные и цельные лотки, крышки к ним, разделители лотков, фасонные изделия: углы горизонтальные, вертикальные внутренние, вертикальные внешние, крышки к ним, переходники, Т- образные отводы, Хобразные отводы, редукции по ширине и высоте, прочие фасонные изделия. А также в состав системы входят элементы опорных конструкций, монтажные элементы, системы крепежа. | Уточняйте у менеджера | Уточняйте у менеджера
00-00133384 | Лоток перфорированный (531-022) | ПожТехКабель | Система кабельных металлических лотков предназначена для построения надежных кабельных трасс любой сложности. Системы кабельных лотков используют на различных объектах промышленного, военного и гражданского строительства. В состав системы входят листовые перфорированные и цельные лотки, крышки к ним, разделители лотков, фасонные изделия: углы горизонтальные, вертикальные внутренние, вертикальные внешние, крышки к ним, переходники, Т- образные отводы, Хобразные отводы, редукции по ширине и высоте, прочие фасонные изделия. А также в состав системы входят элементы опорных конструкций, монтажные элементы, системы крепежа. | 724.22 | 651.8
00-00133394 | Лоток перфорированный (535-021) | ПожТехКабель | Система кабельных металлических лотков предназначена для построения надежных кабельных трасс любой сложности. Системы кабельных лотков используют на различных объектах промышленного, военного и гражданского строительства. В состав системы входят листовые перфорированные и цельные лотки, крышки к ним, разделители лотков, фасонные изделия: углы горизонтальные, вертикальные внутренние, вертикальные внешние, крышки к ним, переходники, Т- образные отводы, Хобразные отводы, редукции по ширине и высоте, прочие фасонные изделия. А также в состав системы входят элементы опорных конструкций, монтажные элементы, системы крепежа. | 851.46 | 766.31
00-00113435 | Лоток (PR08.23711) | Промрукав | Система металлических лотков, изготовленных из стали с защитным покрытием по методу Сендзимира – это изделия, на которых защитное цинковое покрытие было нанесено на листовую сталь перед изготовлением. Конструкция лотков тяжелой серии разработана специально для создания трасс с большими кабельными нагрузками и в сложных условиях эксплуатации, делает возможным прокладку большого количества тяжелых кабелей на объектах с большой площадью и пролетами. Лоток обладает высокой вибростойкостью и сверхвысокой несущей способностью. Перфорированные кабельные лотки обеспечивают отличную вентиляцию, увеличивают срок службы кабелей и могут быть закреплены на любой конструкции. | Уточняйте у менеджера | Уточняйте у менеджера
00-00113436 | Лоток (PR08.23763) | Промрукав | Система металлических лотков, изготовленных из стали с защитным покрытием по методу Сендзимира – это изделия, на которых защитное цинковое покрытие было нанесено на листовую сталь перед изготовлением. Конструкция лотков тяжелой серии разработана специально для создания трасс с большими кабельными нагрузками и в сложных условиях эксплуатации, делает возможным прокладку большого количества тяжелых кабелей на объектах с большой площадью и пролетами. Лоток обладает высокой вибростойкостью и сверхвысокой несущей способностью. Перфорированные кабельные лотки обеспечивают отличную вентиляцию, увеличивают срок службы кабелей и могут быть закреплены на любой конструкции. | Уточняйте у менеджера | Уточняйте у менеджера
00-00113437 | Лоток (PR08.23815) | Промрукав | Система металлических лотков, изготовленных из стали с защитным покрытием по методу Сендзимира – это изделия, на которых защитное цинковое покрытие было нанесено на листовую сталь перед изготовлением. Конструкция лотков тяжелой серии разработана специально для создания трасс с большими кабельными нагрузками и в сложных условиях эксплуатации, делает возможным прокладку большого количества тяжелых кабелей на объектах с большой площадью и пролетами. Лоток обладает высокой вибростойкостью и сверхвысокой несущей способностью. Перфорированные кабельные лотки обеспечивают отличную вентиляцию, увеличивают срок службы кабелей и могут быть закреплены на любой конструкции. | Уточняйте у менеджера | Уточняйте у менеджера
00-00113438 | Лоток (PR08.23712) | Промрукав | Система металлических лотков, изготовленных из стали с защитным покрытием по методу Сендзимира – это изделия, на которых защитное цинковое покрытие было нанесено на листовую сталь перед изготовлением. Конструкция лотков тяжелой серии разработана специально для создания трасс с большими кабельными нагрузками и в сложных условиях эксплуатации, делает возможным прокладку большого количества тяжелых кабелей на объектах с большой площадью и пролетами. Лоток обладает высокой вибростойкостью и сверхвысокой несущей способностью. Перфорированные кабельные лотки обеспечивают отличную вентиляцию, увеличивают срок службы кабелей и могут быть закреплены на любой конструкции. | Уточняйте у менеджера | Уточняйте у менеджера
00-00113439 | Лоток (PR08.23764) | Промрукав | Система металлических лотков, изготовленных из стали с защитным покрытием по методу Сендзимира – это изделия, на которых защитное цинковое покрытие было нанесено на листовую сталь перед изготовлением. Конструкция лотков тяжелой серии разработана специально для создания трасс с большими кабельными нагрузками и в сложных условиях эксплуатации, делает возможным прокладку большого количества тяжелых кабелей на объектах с большой площадью и пролетами. Лоток обладает высокой вибростойкостью и сверхвысокой несущей способностью. Перфорированные кабельные лотки обеспечивают отличную вентиляцию, увеличивают срок службы кабелей и могут быть закреплены на любой конструкции. | Уточняйте у менеджера | Уточняйте у менеджера
00-00113440 | Лоток (PR08.23816) | Промрукав | Система металлических лотков, изготовленных из стали с защитным покрытием по методу Сендзимира – это изделия, на которых защитное цинковое покрытие было нанесено на листовую сталь перед изготовлением. Конструкция лотков тяжелой серии разработана специально для создания трасс с большими кабельными нагрузками и в сложных условиях эксплуатации, делает возможным прокладку большого количества тяжелых кабелей на объектах с большой площадью и пролетами. Лоток обладает высокой вибростойкостью и сверхвысокой несущей способностью. Перфорированные кабельные лотки обеспечивают отличную вентиляцию, увеличивают срок службы кабелей и могут быть закреплены на любой конструкции. | Уточняйте у менеджера | Уточняйте у менеджера
00-00113441 | Лоток (PR08.23713) | Промрукав | Система металлических лотков, изготовленных из стали с защитным покрытием по методу Сендзимира – это изделия, на которых защитное цинковое покрытие было нанесено на листовую сталь перед изготовлением. Конструкция лотков тяжелой серии разработана специально для создания трасс с большими кабельными нагрузками и в сложных условиях эксплуатации, делает возможным прокладку большого количества тяжелых кабелей на объектах с большой площадью и пролетами. Лоток обладает высокой вибростойкостью и сверхвысокой несущей способностью. Перфорированные кабельные лотки обеспечивают отличную вентиляцию, увеличивают срок службы кабелей и могут быть закреплены на любой конструкции. | Уточняйте у менеджера | Уточняйте у менеджера
00-00113442 | Лоток (PR08.23765) | Промрукав | Система металлических лотков, изготовленных из стали с защитным покрытием по методу Сендзимира – это изделия, на которых защитное цинковое покрытие было нанесено на листовую сталь перед изготовлением. Конструкция лотков тяжелой серии разработана специально для создания трасс с большими кабельными нагрузками и в сложных условиях эксплуатации, делает возможным прокладку большого количества тяжелых кабелей на объектах с большой площадью и пролетами. Лоток обладает высокой вибростойкостью и сверхвысокой несущей способностью. Перфорированные кабельные лотки обеспечивают отличную вентиляцию, увеличивают срок службы кабелей и могут быть закреплены на любой конструкции. | Уточняйте у менеджера | Уточняйте у менеджера
00-00113443 | Лоток (PR08.23817) | Промрукав | Система металлических лотков, изготовленных из стали с защитным покрытием по методу Сендзимира – это изделия, на которых защитное цинковое покрытие было нанесено на листовую сталь перед изготовлением. Конструкция лотков тяжелой серии разработана специально для создания трасс с большими кабельными нагрузками и в сложных условиях эксплуатации, делает возможным прокладку большого количества тяжелых кабелей на объектах с большой площадью и пролетами. Лоток обладает высокой вибростойкостью и сверхвысокой несущей способностью. Перфорированные кабельные лотки обеспечивают отличную вентиляцию, увеличивают срок службы кабелей и могут быть закреплены на любой конструкции. | Уточняйте у менеджера | Уточняйте у менеджера
00-00113444 | Лоток (PR08.23714) | Промрукав | Система металлических лотков, изготовленных из стали с защитным покрытием по методу Сендзимира – это изделия, на которых защитное цинковое покрытие было нанесено на листовую сталь перед изготовлением. Конструкция лотков тяжелой серии разработана специально для создания трасс с большими кабельными нагрузками и в сложных условиях эксплуатации, делает возможным прокладку большого количества тяжелых кабелей на объектах с большой площадью и пролетами. Лоток обладает высокой вибростойкостью и сверхвысокой несущей способностью. Перфорированные кабельные лотки обеспечивают отличную вентиляцию, увеличивают срок службы кабелей и могут быть закреплены на любой конструкции. | Уточняйте у менеджера | Уточняйте у менеджера
00-00113445 | Лоток (PR08.23766) | Промрукав | Система металлических лотков, изготовленных из стали с защитным покрытием по методу Сендзимира – это изделия, на которых защитное цинковое покрытие было нанесено на листовую сталь перед изготовлением. Конструкция лотков тяжелой серии разработана специально для создания трасс с большими кабельными нагрузками и в сложных условиях эксплуатации, делает возможным прокладку большого количества тяжелых кабелей на объектах с большой площадью и пролетами. Лоток обладает высокой вибростойкостью и сверхвысокой несущей способностью. Перфорированные кабельные лотки обеспечивают отличную вентиляцию, увеличивают срок службы кабелей и могут быть закреплены на любой конструкции. | Уточняйте у менеджера | Уточняйте у менеджера
00-00113446 | Лоток (PR08.23677) | Промрукав | Система металлических лотков, изготовленных из стали с защитным покрытием по методу Сендзимира – это изделия, на которых защитное цинковое покрытие было нанесено на листовую сталь перед изготовлением. Конструкция лотков тяжелой серии разработана специально для создания трасс с большими кабельными нагрузками и в сложных условиях эксплуатации, делает возможным прокладку большого количества тяжелых кабелей на объектах с большой площадью и пролетами. Лоток обладает высокой вибростойкостью и сверхвысокой несущей способностью. Перфорированные кабельные лотки обеспечивают отличную вентиляцию, увеличивают срок службы кабелей и могут быть закреплены на любой конструкции. | Уточняйте у менеджера | Уточняйте у менеджера
00-00113447 | Лоток (PR08.23715) | Промрукав | Система металлических лотков, изготовленных из стали с защитным покрытием по методу Сендзимира – это изделия, на которых защитное цинковое покрытие было нанесено на листовую сталь перед изготовлением. Конструкция лотков тяжелой серии разработана специально для создания трасс с большими кабельными нагрузками и в сложных условиях эксплуатации, делает возможным прокладку большого количества тяжелых кабелей на объектах с большой площадью и пролетами. Лоток обладает высокой вибростойкостью и сверхвысокой несущей способностью. Перфорированные кабельные лотки обеспечивают отличную вентиляцию, увеличивают срок службы кабелей и могут быть закреплены на любой конструкции. | Уточняйте у менеджера | Уточняйте у менеджера
00-00113448 | Лоток (PR08.23767) | Промрукав | Система металлических лотков, изготовленных из стали с защитным покрытием по методу Сендзимира – это изделия, на которых защитное цинковое покрытие было нанесено на листовую сталь перед изготовлением. Конструкция лотков тяжелой серии разработана специально для создания трасс с большими кабельными нагрузками и в сложных условиях эксплуатации, делает возможным прокладку большого количества тяжелых кабелей на объектах с большой площадью и пролетами. Лоток обладает высокой вибростойкостью и сверхвысокой несущей способностью. Перфорированные кабельные лотки обеспечивают отличную вентиляцию, увеличивают срок службы кабелей и могут быть закреплены на любой конструкции. | Уточняйте у менеджера | Уточняйте у менеджера
00-00113449 | Лоток (PR08.23819) | Промрукав | Система металлических лотков, изготовленных из стали с защитным покрытием по методу Сендзимира – это изделия, на которых защитное цинковое покрытие было нанесено на листовую сталь перед изготовлением. Конструкция лотков тяжелой серии разработана специально для создания трасс с большими кабельными нагрузками и в сложных условиях эксплуатации, делает возможным прокладку большого количества тяжелых кабелей на объектах с большой площадью и пролетами. Лоток обладает высокой вибростойкостью и сверхвысокой несущей способностью. Перфорированные кабельные лотки обеспечивают отличную вентиляцию, увеличивают срок службы кабелей и могут быть закреплены на любой конструкции. | Уточняйте у менеджера | Уточняйте у менеджера
00-00133104 | Лоток перфорированный (537-022) | ПожТехКабель | Система кабельных металлических лотков предназначена для построения надежных кабельных трасс любой сложности. Системы кабельных лотков используют на различных объектах промышленного, военного и гражданского строительства. В состав системы входят листовые перфорированные и цельные лотки, крышки к ним, разделители лотков, фасонные изделия: углы горизонтальные, вертикальные внутренние, вертикальные внешние, крышки к ним, переходники, Т- образные отводы, Хобразные отводы, редукции по ширине и высоте, прочие фасонные изделия. А также в состав системы входят элементы опорных конструкций, монтажные элементы, системы крепежа. | 1058.69 | 952.82
00-00133405 | Лоток перфорированный (537-042) | ПожТехКабель | Система кабельных металлических лотков предназначена для построения надежных кабельных трасс любой сложности. Системы кабельных лотков используют на различных объектах промышленного, военного и гражданского строительства. В состав системы входят листовые перфорированные и цельные лотки, крышки к ним, разделители лотков, фасонные изделия: углы горизонтальные, вертикальные внутренние, вертикальные внешние, крышки к ним, переходники, Т- образные отводы, Хобразные отводы, редукции по ширине и высоте, прочие фасонные изделия. А также в состав системы входят элементы опорных конструкций, монтажные элементы, системы крепежа. | 1629.63 | 1466.67
00-00109185 | Лоток перфорированный (531-023) | ПожТехКабель | Система кабельных металлических лотков предназначена для построения надежных кабельных трасс любой сложности. Системы кабельных лотков используют на различных объектах промышленного, военного и гражданского строительства. В состав системы входят листовые перфорированные и цельные лотки, крышки к ним, разделители лотков, фасонные изделия: углы горизонтальные, вертикальные внутренние, вертикальные внешние, крышки к ним, переходники, Т- образные отводы, Хобразные отводы, редукции по ширине и высоте, прочие фасонные изделия. А также в состав системы входят элементы опорных конструкций, монтажные элементы, системы крепежа. | 840.02 | 756.02
00-00133393 | Лоток перфорированный (535-022) | ПожТехКабель | Система кабельных металлических лотков предназначена для построения надежных кабельных трасс любой сложности. Системы кабельных лотков используют на различных объектах промышленного, военного и гражданского строительства. В состав системы входят листовые перфорированные и цельные лотки, крышки к ним, разделители лотков, фасонные изделия: углы горизонтальные, вертикальные внутренние, вертикальные внешние, крышки к ним, переходники, Т- образные отводы, Хобразные отводы, редукции по ширине и высоте, прочие фасонные изделия. А также в состав системы входят элементы опорных конструкций, монтажные элементы, системы крепежа. | 979 | 881.1
00-00113450 | Лоток (PR08.23716) | Промрукав | Система металлических лотков, изготовленных из стали с защитным покрытием по методу Сендзимира – это изделия, на которых защитное цинковое покрытие было нанесено на листовую сталь перед изготовлением. Конструкция лотков тяжелой серии разработана специально для создания трасс с большими кабельными нагрузками и в сложных условиях эксплуатации, делает возможным прокладку большого количества тяжелых кабелей на объектах с большой площадью и пролетами. Лоток обладает высокой вибростойкостью и сверхвысокой несущей способностью. Перфорированные кабельные лотки обеспечивают отличную вентиляцию, увеличивают срок службы кабелей и могут быть закреплены на любой конструкции. | Уточняйте у менеджера | Уточняйте у менеджера
00-00113451 | Лоток (PR08.23768) | Промрукав | Система металлических лотков, изготовленных из стали с защитным покрытием по методу Сендзимира – это изделия, на которых защитное цинковое покрытие было нанесено на листовую сталь перед изготовлением. Конструкция лотков тяжелой серии разработана специально для создания трасс с большими кабельными нагрузками и в сложных условиях эксплуатации, делает возможным прокладку большого количества тяжелых кабелей на объектах с большой площадью и пролетами. Лоток обладает высокой вибростойкостью и сверхвысокой несущей способностью. Перфорированные кабельные лотки обеспечивают отличную вентиляцию, увеличивают срок службы кабелей и могут быть закреплены на любой конструкции. | Уточняйте у менеджера | Уточняйте у менеджера
00-00113452 | Лоток (PR08.23820) | Промрукав | Система металлических лотков, изготовленных из стали с защитным покрытием по методу Сендзимира – это изделия, на которых защитное цинковое покрытие было нанесено на листовую сталь перед изготовлением. Конструкция лотков тяжелой серии разработана специально для создания трасс с большими кабельными нагрузками и в сложных условиях эксплуатации, делает возможным прокладку большого количества тяжелых кабелей на объектах с большой площадью и пролетами. Лоток обладает высокой вибростойкостью и сверхвысокой несущей способностью. Перфорированные кабельные лотки обеспечивают отличную вентиляцию, увеличивают срок службы кабелей и могут быть закреплены на любой конструкции. | Уточняйте у менеджера | Уточняйте у менеджера
00-00113453 | Лоток (PR08.23717) | Промрукав | Система металлических лотков, изготовленных из стали с защитным покрытием по методу Сендзимира – это изделия, на которых защитное цинковое покрытие было нанесено на листовую сталь перед изготовлением. Конструкция лотков тяжелой серии разработана специально для создания трасс с большими кабельными нагрузками и в сложных условиях эксплуатации, делает возможным прокладку большого количества тяжелых кабелей на объектах с большой площадью и пролетами. Лоток обладает высокой вибростойкостью и сверхвысокой несущей способностью. Перфорированные кабельные лотки обеспечивают отличную вентиляцию, увеличивают срок службы кабелей и могут быть закреплены на любой конструкции. | Уточняйте у менеджера | Уточняйте у менеджера
00-00113454 | Лоток (PR08.23769) | Промрукав | Система металлических лотков, изготовленных из стали с защитным покрытием по методу Сендзимира – это изделия, на которых защитное цинковое покрытие было нанесено на листовую сталь перед изготовлением. Конструкция лотков тяжелой серии разработана специально для создания трасс с большими кабельными нагрузками и в сложных условиях эксплуатации, делает возможным прокладку большого количества тяжелых кабелей на объектах с большой площадью и пролетами. Лоток обладает высокой вибростойкостью и сверхвысокой несущей способностью. Перфорированные кабельные лотки обеспечивают отличную вентиляцию, увеличивают срок службы кабелей и могут быть закреплены на Система металлических лотков, изготовленных из стали с защитным покрытием по методу Сендзимира – это изделия, на которых защитное цинковое покрытие было нанесено на листовую сталь перед изготовлением. Конструкция лотков тяжелой серии разработана специально для создания трасс с большими кабельными нагрузками и в сложных условиях эксплуатации, дела | Уточняйте у менеджера | Уточняйте у менеджера
00-00113455 | Лоток (PR08.23821) | Промрукав | Система металлических лотков, изготовленных из стали с защитным покрытием по методу Сендзимира – это изделия, на которых защитное цинковое покрытие было нанесено на листовую сталь перед изготовлением. Конструкция лотков тяжелой серии разработана специально для создания трасс с большими кабельными нагрузками и в сложных условиях эксплуатации, делает возможным прокладку большого количества тяжелых кабелей на объектах с большой площадью и пролетами. Лоток обладает высокой вибростойкостью и сверхвысокой несущей способностью. Перфорированные кабельные лотки обеспечивают отличную вентиляцию, увеличивают срок службы кабелей и могут быть закреплены на любой конструкции. | Уточняйте у менеджера | Уточняйте у менеджера
00-00113456 | Лоток (PR08.23718) | Промрукав | Система металлических лотков, изготовленных из стали с защитным покрытием по методу Сендзимира – это изделия, на которых защитное цинковое покрытие было нанесено на листовую сталь перед изготовлением. Конструкция лотков тяжелой серии разработана специально для создания трасс с большими кабельными нагрузками и в сложных условиях эксплуатации, делает возможным прокладку большого количества тяжелых кабелей на объектах с большой площадью и пролетами. Лоток обладает высокой вибростойкостью и сверхвысокой несущей способностью. Перфорированные кабельные лотки обеспечивают отличную вентиляцию, увеличивают срок службы кабелей и могут быть закреплены на любой конструкции. | Уточняйте у менеджера | Уточняйте у менеджера
00-00113457 | Лоток (PR08.23770) | Промрукав | Система металлических лотков, изготовленных из стали с защитным покрытием по методу Сендзимира – это изделия, на которых защитное цинковое покрытие было нанесено на листовую сталь перед изготовлением. Конструкция лотков тяжелой серии разработана специально для создания трасс с большими кабельными нагрузками и в сложных условиях эксплуатации, делает возможным прокладку большого количества тяжелых кабелей на объектах с большой площадью и пролетами. Лоток обладает высокой вибростойкостью и сверхвысокой несущей способностью. Перфорированные кабельные лотки обеспечивают отличную вентиляцию, увеличивают срок службы кабелей и могут быть закреплены на любой конструкции. | Уточняйте у менеджера | Уточняйте у менеджера
00-00113458 | Лоток (PR08.23822) | Промрукав | Система металлических лотков, изготовленных из стали с защитным покрытием по методу Сендзимира – это изделия, на которых защитное цинковое покрытие было нанесено на листовую сталь перед изготовлением. Конструкция лотков тяжелой серии разработана специально для создания трасс с большими кабельными нагрузками и в сложных условиях эксплуатации, делает возможным прокладку большого количества тяжелых кабелей на объектах с большой площадью и пролетами. Лоток обладает высокой вибростойкостью и сверхвысокой несущей способностью. Перфорированные кабельные лотки обеспечивают отличную вентиляцию, увеличивают срок службы кабелей и могут быть закреплены на любой конструкции. | Уточняйте у менеджера | Уточняйте у менеджера
00-00113459 | Лоток (PR08.23719) | Промрукав | Система металлических лотков, изготовленных из стали с защитным покрытием по методу Сендзимира – это изделия, на которых защитное цинковое покрытие было нанесено на листовую сталь перед изготовлением. Конструкция лотков тяжелой серии разработана специально для создания трасс с большими кабельными нагрузками и в сложных условиях эксплуатации, делает возможным прокладку большого количества тяжелых кабелей на объектах с большой площадью и пролетами. Лоток обладает высокой вибростойкостью и сверхвысокой несущей способностью. Перфорированные кабельные лотки обеспечивают отличную вентиляцию, увеличивают срок службы кабелей и могут быть закреплены на любой конструкции. | Уточняйте у менеджера | Уточняйте у менеджера
00-00113460 | Лоток (PR08.23771) | Промрукав | Система металлических лотков, изготовленных из стали с защитным покрытием по методу Сендзимира – это изделия, на которых защитное цинковое покрытие было нанесено на листовую сталь перед изготовлением. Конструкция лотков тяжелой серии разработана специально для создания трасс с большими кабельными нагрузками и в сложных условиях эксплуатации, делает возможным прокладку большого количества тяжелых кабелей на объектах с большой площадью и пролетами. Лоток обладает высокой вибростойкостью и сверхвысокой несущей способностью. Перфорированные кабельные лотки обеспечивают отличную вентиляцию, увеличивают срок службы кабелей и могут быть закреплены на любой конструкции. | Уточняйте у менеджера | Уточняйте у менеджера
00-00113461 | Лоток (PR08.23823) | Промрукав | Система металлических лотков, изготовленных из стали с защитным покрытием по методу Сендзимира – это изделия, на которых защитное цинковое покрытие было нанесено на листовую сталь перед изготовлением. Конструкция лотков тяжелой серии разработана специально для создания трасс с большими кабельными нагрузками и в сложных условиях эксплуатации, делает возможным прокладку большого количества тяжелых кабелей на объектах с большой площадью и пролетами. Лоток обладает высокой вибростойкостью и сверхвысокой несущей способностью. Перфорированные кабельные лотки обеспечивают отличную вентиляцию, увеличивают срок службы кабелей и могут быть закреплены на любой конструкции. | Уточняйте у менеджера | Уточняйте у менеджера
00-00113462 | Лоток (PR08.23720) | Промрукав | Система металлических лотков, изготовленных из стали с защитным покрытием по методу Сендзимира – это изделия, на которых защитное цинковое покрытие было нанесено на листовую сталь перед изготовлением. Конструкция лотков тяжелой серии разработана специально для создания трасс с большими кабельными нагрузками и в сложных условиях эксплуатации, делает возможным прокладку большого количества тяжелых кабелей на объектах с большой площадью и пролетами. Лоток обладает высокой вибростойкостью и сверхвысокой несущей способностью. Перфорированные кабельные лотки обеспечивают отличную вентиляцию, увеличивают срок службы кабелей и могут быть закреплены на любой конструкции. | Уточняйте у менеджера | Уточняйте у менеджера
00-00113463 | Лоток (PR08.23772) | Промрукав | Система металлических лотков, изготовленных из стали с защитным покрытием по методу Сендзимира – это изделия, на которых защитное цинковое покрытие было нанесено на листовую сталь перед изготовлением. Конструкция лотков тяжелой серии разработана специально для создания трасс с большими кабельными нагрузками и в сложных условиях эксплуатации, делает возможным прокладку большого количества тяжелых кабелей на объектах с большой площадью и пролетами. Лоток обладает высокой вибростойкостью и сверхвысокой несущей способностью. Перфорированные кабельные лотки обеспечивают отличную вентиляцию, увеличивают срок службы кабелей и могут быть закреплены на любой конструкции. | Уточняйте у менеджера | Уточняйте у менеджера
00-00113464 | Лоток (PR08.23679) | Промрукав | Система металлических лотков, изготовленных из стали с защитным покрытием по методу Сендзимира – это изделия, на которых защитное цинковое покрытие было нанесено на листовую сталь перед изготовлением. Конструкция лотков тяжелой серии разработана специально для создания трасс с большими кабельными нагрузками и в сложных условиях эксплуатации, делает возможным прокладку большого количества тяжелых кабелей на объектах с большой площадью и пролетами. Лоток обладает высокой вибростойкостью и сверхвысокой несущей способностью. Перфорированные кабельные лотки обеспечивают отличную вентиляцию, увеличивают срок службы кабелей и могут быть закреплены на любой конструкции. | Уточняйте у менеджера | Уточняйте у менеджера
00-00113465 | Лоток (PR08.23721) | Промрукав | Система металлических лотков, изготовленных из стали с защитным покрытием по методу Сендзимира – это изделия, на которых защитное цинковое покрытие было нанесено на листовую сталь перед изготовлением. Конструкция лотков тяжелой серии разработана специально для создания трасс с большими кабельными нагрузками и в сложных условиях эксплуатации, делает возможным прокладку большого количества тяжелых кабелей на объектах с большой площадью и пролетами. Лоток обладает высокой вибростойкостью и сверхвысокой несущей способностью. Перфорированные кабельные лотки обеспечивают отличную вентиляцию, увеличивают срок службы кабелей и могут быть закреплены на любой конструкции. | Уточняйте у менеджера | Уточняйте у менеджера
00-00113466 | Лоток (PR08.23773) | Промрукав | Система металлических лотков, изготовленных из стали с защитным покрытием по методу Сендзимира – это изделия, на которых защитное цинковое покрытие было нанесено на листовую сталь перед изготовлением. Конструкция лотков тяжелой серии разработана специально для создания трасс с большими кабельными нагрузками и в сложных условиях эксплуатации, делает возможным прокладку большого количества тяжелых кабелей на объектах с большой площадью и пролетами. Лоток обладает высокой вибростойкостью и сверхвысокой несущей способностью. Перфорированные кабельные лотки обеспечивают отличную вентиляцию, увеличивают срок службы кабелей и могут быть закреплены на любой конструкции. | Уточняйте у менеджера | Уточняйте у менеджера
00-00113467 | Лоток (PR08.23825) | Промрукав | Система металлических лотков, изготовленных из стали с защитным покрытием по методу Сендзимира – это изделия, на которых защитное цинковое покрытие было нанесено на листовую сталь перед изготовлением. Конструкция лотков тяжелой серии разработана специально для создания трасс с большими кабельными нагрузками и в сложных условиях эксплуатации, делает возможным прокладку большого количества тяжелых кабелей на объектах с большой площадью и пролетами. Лоток обладает высокой вибростойкостью и сверхвысокой несущей способностью. Перфорированные кабельные лотки обеспечивают отличную вентиляцию, увеличивают срок службы кабелей и могут быть закреплены на любой конструкции. | Уточняйте у менеджера | Уточняйте у менеджера
00-00113468 | Лоток (PR08.23722) | Промрукав | Система металлических лотков, изготовленных из стали с защитным покрытием по методу Сендзимира – это изделия, на которых защитное цинковое покрытие было нанесено на листовую сталь перед изготовлением. Конструкция лотков тяжелой серии разработана специально для создания трасс с большими кабельными нагрузками и в сложных условиях эксплуатации, делает возможным прокладку большого количества тяжелых кабелей на объектах с большой площадью и пролетами. Лоток обладает высокой вибростойкостью и сверхвысокой несущей способностью. Перфорированные кабельные лотки обеспечивают отличную вентиляцию, увеличивают срок службы кабелей и могут быть закреплены на любой конструкции. | Уточняйте у менеджера | Уточняйте у менеджера
00-00113469 | Лоток (PR08.23774) | Промрукав | Система металлических лотков, изготовленных из стали с защитным покрытием по методу Сендзимира – это изделия, на которых защитное цинковое покрытие было нанесено на листовую сталь перед изготовлением. Конструкция лотков тяжелой серии разработана специально для создания трасс с большими кабельными нагрузками и в сложных условиях эксплуатации, делает возможным прокладку большого количества тяжелых кабелей на объектах с большой площадью и пролетами. Лоток обладает высокой вибростойкостью и сверхвысокой несущей способностью. Перфорированные кабельные лотки обеспечивают отличную вентиляцию, увеличивают срок службы кабелей и могут быть закреплены на любой конструкции. | Уточняйте у менеджера | Уточняйте у менеджера
00-00113470 | Лоток (PR08.23826) | Промрукав | Система металлических лотков, изготовленных из стали с защитным покрытием по методу Сендзимира – это изделия, на которых защитное цинковое покрытие было нанесено на листовую сталь перед изготовлением. Конструкция лотков тяжелой серии разработана специально для создания трасс с большими кабельными нагрузками и в сложных условиях эксплуатации, делает возможным прокладку большого количества тяжелых кабелей на объектах с большой площадью и пролетами. Лоток обладает высокой вибростойкостью и сверхвысокой несущей способностью. Перфорированные кабельные лотки обеспечивают отличную вентиляцию, увеличивают срок службы кабелей и могут быть закреплены на любой конструкции. | Уточняйте у менеджера | Уточняйте у менеджера
00-00113471 | Лоток (PR08.13520) | Промрукав | Система металлических лотков, изготовленных из стали с защитным покрытием по методу Сендзимира – это изделия, на которых защитное цинковое покрытие было нанесено на листовую сталь перед изготовлением. Конструкция лотков тяжелой серии разработана специально для создания трасс с большими кабельными нагрузками и в сложных условиях эксплуатации, делает возможным прокладку большого количества тяжелых кабелей на объектах с большой площадью и пролетами. Лоток обладает высокой вибростойкостью и сверхвысокой несущей способностью. Перфорированные кабельные лотки обеспечивают отличную вентиляцию, увеличивают срок службы кабелей и могут быть закреплены на любой конструкции. | Уточняйте у менеджера | Уточняйте у менеджера
00-00113472 | Лоток (PR08.23775) | Промрукав | Система металлических лотков, изготовленных из стали с защитным покрытием по методу Сендзимира – это изделия, на которых защитное цинковое покрытие было нанесено на листовую сталь перед изготовлением. Конструкция лотков тяжелой серии разработана специально для создания трасс с большими кабельными нагрузками и в сложных условиях эксплуатации, делает возможным прокладку большого количества тяжелых кабелей на объектах с большой площадью и пролетами. Лоток обладает высокой вибростойкостью и сверхвысокой несущей способностью. Перфорированные кабельные лотки обеспечивают отличную вентиляцию, увеличивают срок службы кабелей и могут быть закреплены на любой конструкции. | Уточняйте у менеджера | Уточняйте у менеджера
00-00113473 | Лоток (PR08.23827) | Промрукав | Система металлических лотков, изготовленных из стали с защитным покрытием по методу Сендзимира – это изделия, на которых защитное цинковое покрытие было нанесено на листовую сталь перед изготовлением. Конструкция лотков тяжелой серии разработана специально для создания трасс с большими кабельными нагрузками и в сложных условиях эксплуатации, делает возможным прокладку большого количества тяжелых кабелей на объектах с большой площадью и пролетами. Лоток обладает высокой вибростойкостью и сверхвысокой несущей способностью. Перфорированные кабельные лотки обеспечивают отличную вентиляцию, увеличивают срок службы кабелей и могут быть закреплены на любой конструкции. | Уточняйте у менеджера | Уточняйте у менеджера
00-00130768 | Лоток перфорированный (537-023) | ПожТехКабель | Система кабельных металлических лотков предназначена для построения надежных кабельных трасс любой сложности. Системы кабельных лотков используют на различных объектах промышленного, военного и гражданского строительства. В состав системы входят листовые перфорированные и цельные лотки, крышки к ним, разделители лотков, фасонные изделия: углы горизонтальные, вертикальные внутренние, вертикальные внешние, крышки к ним, переходники, Т- образные отводы, Хобразные отводы, редукции по ширине и высоте, прочие фасонные изделия. А также в состав системы входят элементы опорных конструкций, монтажные элементы, системы крепежа. | 1194.99 | 1075.49
00-00133386 | Лоток перфорированный (531-024) | ПожТехКабель | Система кабельных металлических лотков предназначена для построения надежных кабельных трасс любой сложности. Системы кабельных лотков используют на различных объектах промышленного, военного и гражданского строительства. В состав системы входят листовые перфорированные и цельные лотки, крышки к ним, разделители лотков, фасонные изделия: углы горизонтальные, вертикальные внутренние, вертикальные внешние, крышки к ним, переходники, Т- образные отводы, Хобразные отводы, редукции по ширине и высоте, прочие фасонные изделия. А также в состав системы входят элементы опорных конструкций, монтажные элементы, системы крепежа. | 933.77 | 840.39
00-00133395 | Лоток перфорированный (535-023) | ПожТехКабель | Система кабельных металлических лотков предназначена для построения надежных кабельных трасс любой сложности. Системы кабельных лотков используют на различных объектах промышленного, военного и гражданского строительства. В состав системы входят листовые перфорированные и цельные лотки, крышки к ним, разделители лотков, фасонные изделия: углы горизонтальные, вертикальные внутренние, вертикальные внешние, крышки к ним, переходники, Т- образные отводы, Хобразные отводы, редукции по ширине и высоте, прочие фасонные изделия. А также в состав системы входят элементы опорных конструкций, монтажные элементы, системы крепежа. | 1064.61 | 958.15
00-00113474 | Лоток (PR08.23724) | Промрукав | Система металлических лотков, изготовленных из стали с защитным покрытием по методу Сендзимира – это изделия, на которых защитное цинковое покрытие было нанесено на листовую сталь перед изготовлением. Конструкция лотков тяжелой серии разработана специально для создания трасс с большими кабельными нагрузками и в сложных условиях эксплуатации, делает возможным прокладку большого количества тяжелых кабелей на объектах с большой площадью и пролетами. Лоток обладает высокой вибростойкостью и сверхвысокой несущей способностью. Перфорированные кабельные лотки обеспечивают отличную вентиляцию, увеличивают срок службы кабелей и могут быть закреплены на любой конструкции. | Уточняйте у менеджера | Уточняйте у менеджера
00-00113475 | Лоток (PR08.23776) | Промрукав | Система металлических лотков, изготовленных из стали с защитным покрытием по методу Сендзимира – это изделия, на которых защитное цинковое покрытие было нанесено на листовую сталь перед изготовлением. Конструкция лотков тяжелой серии разработана специально для создания трасс с большими кабельными нагрузками и в сложных условиях эксплуатации, делает возможным прокладку большого количества тяжелых кабелей на объектах с большой площадью и пролетами. Лоток обладает высокой вибростойкостью и сверхвысокой несущей способностью. Перфорированные кабельные лотки обеспечивают отличную вентиляцию, увеличивают срок службы кабелей и могут быть закреплены на любой конструкции. | Уточняйте у менеджера | Уточняйте у менеджера
00-00113476 | Лоток (PR08.23828) | Промрукав | Система металлических лотков, изготовленных из стали с защитным покрытием по методу Сендзимира – это изделия, на которых защитное цинковое покрытие было нанесено на листовую сталь перед изготовлением. Конструкция лотков тяжелой серии разработана специально для создания трасс с большими кабельными нагрузками и в сложных условиях эксплуатации, делает возможным прокладку большого количества тяжелых кабелей на объектах с большой площадью и пролетами. Лоток обладает высокой вибростойкостью и сверхвысокой несущей способностью. Перфорированные кабельные лотки обеспечивают отличную вентиляцию, увеличивают срок службы кабелей и могут быть закреплены на любой конструкции. | Уточняйте у менеджера | Уточняйте у менеджера
00-00113477 | Лоток (PR08.23725) | Промрукав | Система металлических лотков, изготовленных из стали с защитным покрытием по методу Сендзимира – это изделия, на которых защитное цинковое покрытие было нанесено на листовую сталь перед изготовлением. Конструкция лотков тяжелой серии разработана специально для создания трасс с большими кабельными нагрузками и в сложных условиях эксплуатации, делает возможным прокладку большого количества тяжелых кабелей на объектах с большой площадью и пролетами. Лоток обладает высокой вибростойкостью и сверхвысокой несущей способностью. Перфорированные кабельные лотки обеспечивают отличную вентиляцию, увеличивают срок службы кабелей и могут быть закреплены на любой конструкции. | Уточняйте у менеджера | Уточняйте у менеджера
00-00113478 | Лоток (PR08.23777) | Промрукав | Система металлических лотков, изготовленных из стали с защитным покрытием по методу Сендзимира – это изделия, на которых защитное цинковое покрытие было нанесено на листовую сталь перед изготовлением. Конструкция лотков тяжелой серии разработана специально для создания трасс с большими кабельными нагрузками и в сложных условиях эксплуатации, делает возможным прокладку большого количества тяжелых кабелей на объектах с большой площадью и пролетами. Лоток обладает высокой вибростойкостью и сверхвысокой несущей способностью. Перфорированные кабельные лотки обеспечивают отличную вентиляцию, увеличивают срок службы кабелей и могут быть закреплены на любой конструкции. | Уточняйте у менеджера | Уточняйте у менеджера
00-00113479 | Лоток (PR08.23829) | Промрукав | Система металлических лотков, изготовленных из стали с защитным покрытием по методу Сендзимира – это изделия, на которых защитное цинковое покрытие было нанесено на листовую сталь перед изготовлением. Конструкция лотков тяжелой серии разработана специально для создания трасс с большими кабельными нагрузками и в сложных условиях эксплуатации, делает возможным прокладку большого количества тяжелых кабелей на объектах с большой площадью и пролетами. Лоток обладает высокой вибростойкостью и сверхвысокой несущей способностью. Перфорированные кабельные лотки обеспечивают отличную вентиляцию, увеличивают срок службы кабелей и могут быть закреплены на любой конструкции. | Уточняйте у менеджера | Уточняйте у менеджера
00-00113480 | Лоток (PR08.23726) | Промрукав | Система металлических лотков, изготовленных из стали с защитным покрытием по методу Сендзимира – это изделия, на которых защитное цинковое покрытие было нанесено на листовую сталь перед изготовлением. Конструкция лотков тяжелой серии разработана специально для создания трасс с большими кабельными нагрузками и в сложных условиях эксплуатации, делает возможным прокладку большого количества тяжелых кабелей на объектах с большой площадью и пролетами. Лоток обладает высокой вибростойкостью и сверхвысокой несущей способностью. Перфорированные кабельные лотки обеспечивают отличную вентиляцию, увеличивают срок службы кабелей и могут быть закреплены на любой конструкции. | Уточняйте у менеджера | Уточняйте у менеджера
00-00113481 | Лоток (PR08.23778) | Промрукав | Система металлических лотков, изготовленных из стали с защитным покрытием по методу Сендзимира – это изделия, на которых защитное цинковое покрытие было нанесено на листовую сталь перед изготовлением. Конструкция лотков тяжелой серии разработана специально для создания трасс с большими кабельными нагрузками и в сложных условиях эксплуатации, делает возможным прокладку большого количества тяжелых кабелей на объектах с большой площадью и пролетами. Лоток обладает высокой вибростойкостью и сверхвысокой несущей способностью. Перфорированные кабельные лотки обеспечивают отличную вентиляцию, увеличивают срок службы кабелей и могут быть закреплены на любой конструкции. | Уточняйте у менеджера | Уточняйте у менеджера
00-00113482 | Лоток (PR08.23830) | Промрукав | Система металлических лотков, изготовленных из стали с защитным покрытием по методу Сендзимира – это изделия, на которых защитное цинковое покрытие было нанесено на листовую сталь перед изготовлением. Конструкция лотков тяжелой серии разработана специально для создания трасс с большими кабельными нагрузками и в сложных условиях эксплуатации, делает возможным прокладку большого количества тяжелых кабелей на объектах с большой площадью и пролетами. Лоток обладает высокой вибростойкостью и сверхвысокой несущей способностью. Перфорированные кабельные лотки обеспечивают отличную вентиляцию, увеличивают срок службы кабелей и могут быть закреплены на любой конструкции. | Уточняйте у менеджера | Уточняйте у менеджера
00-00133402 | Лоток перфорированный (537-024) | ПожТехКабель | Система кабельных металлических лотков предназначена для построения надежных кабельных трасс любой сложности. Системы кабельных лотков используют на различных объектах промышленного, военного и гражданского строительства. В состав системы входят листовые перфорированные и цельные лотки, крышки к ним, разделители лотков, фасонные изделия: углы горизонтальные, вертикальные внутренние, вертикальные внешние, крышки к ним, переходники, Т- образные отводы, Хобразные отводы, редукции по ширине и высоте, прочие фасонные изделия. А также в состав системы входят элементы опорных конструкций, монтажные элементы, системы крепежа. | 1317.38 | 1185.64
00-00133404 | Лоток перфорированный (537-044) | ПожТехКабель | Система кабельных металлических лотков предназначена для построения надежных кабельных трасс любой сложности. Системы кабельных лотков используют на различных объектах промышленного, военного и гражданского строительства. В состав системы входят листовые перфорированные и цельные лотки, крышки к ним, разделители лотков, фасонные изделия: углы горизонтальные, вертикальные внутренние, вертикальные внешние, крышки к ним, переходники, Т- образные отводы, Хобразные отводы, редукции по ширине и высоте, прочие фасонные изделия. А также в состав системы входят элементы опорных конструкций, монтажные элементы, системы крепежа. | Уточняйте у менеджера | Уточняйте у менеджера
00-00114680 | Лоток перфорированный (531-025) | ПожТехКабель | Система кабельных металлических лотков предназначена для построения надежных кабельных трасс любой сложности. Системы кабельных лотков используют на различных объектах промышленного, военного и гражданского строительства. В состав системы входят листовые перфорированные и цельные лотки, крышки к ним, разделители лотков, фасонные изделия: углы горизонтальные, вертикальные внутренние, вертикальные внешние, крышки к ним, переходники, Т- образные отводы, Хобразные отводы, редукции по ширине и высоте, прочие фасонные изделия. А также в состав системы входят элементы опорных конструкций, монтажные элементы, системы крепежа. | 961.12 | 865
00-00133388 | Лоток перфорированный (531-045) | ПожТехКабель | Система кабельных металлических лотков предназначена для построения надежных кабельных трасс любой сложности. Системы кабельных лотков используют на различных объектах промышленного, военного и гражданского строительства. В состав системы входят листовые перфорированные и цельные лотки, крышки к ним, разделители лотков, фасонные изделия: углы горизонтальные, вертикальные внутренние, вертикальные внешние, крышки к ним, переходники, Т- образные отводы, Хобразные отводы, редукции по ширине и высоте, прочие фасонные изделия. А также в состав системы входят элементы опорных конструкций, монтажные элементы, системы крепежа. | 1570.3 | 1413.27
00-00133397 | Лоток перфорированный (535-024) | ПожТехКабель | Система кабельных металлических лотков предназначена для построения надежных кабельных трасс любой сложности. Системы кабельных лотков используют на различных объектах промышленного, военного и гражданского строительства. В состав системы входят листовые перфорированные и цельные лотки, крышки к ним, разделители лотков, фасонные изделия: углы горизонтальные, вертикальные внутренние, вертикальные внешние, крышки к ним, переходники, Т- образные отводы, Хобразные отводы, редукции по ширине и высоте, прочие фасонные изделия. А также в состав системы входят элементы опорных конструкций, монтажные элементы, системы крепежа. | 1199.12 | 1079.21
00-00113483 | Лоток (PR08.23727) | Промрукав | Система металлических лотков, изготовленных из стали с защитным покрытием по методу Сендзимира – это изделия, на которых защитное цинковое покрытие было нанесено на листовую сталь перед изготовлением. Конструкция лотков тяжелой серии разработана специально для создания трасс с большими кабельными нагрузками и в сложных условиях эксплуатации, делает возможным прокладку большого количества тяжелых кабелей на объектах с большой площадью и пролетами. Лоток обладает высокой вибростойкостью и сверхвысокой несущей способностью. Перфорированные кабельные лотки обеспечивают отличную вентиляцию, увеличивают срок службы кабелей и могут быть закреплены на любой конструкции. | Уточняйте у менеджера | Уточняйте у менеджера
00-00113484 | Лоток (PR08.23779) | Промрукав | Система металлических лотков, изготовленных из стали с защитным покрытием по методу Сендзимира – это изделия, на которых защитное цинковое покрытие было нанесено на листовую сталь перед изготовлением. Конструкция лотков тяжелой серии разработана специально для создания трасс с большими кабельными нагрузками и в сложных условиях эксплуатации, делает возможным прокладку большого количества тяжелых кабелей на объектах с большой площадью и пролетами. Лоток обладает высокой вибростойкостью и сверхвысокой несущей способностью. Перфорированные кабельные лотки обеспечивают отличную вентиляцию, увеличивают срок службы кабелей и могут быть закреплены на любой конструкции. | Уточняйте у менеджера | Уточняйте у менеджера
00-00113485 | Лоток (PR08.23831) | Промрукав | Система металлических лотков, изготовленных из стали с защитным покрытием по методу Сендзимира – это изделия, на которых защитное цинковое покрытие было нанесено на листовую сталь перед изготовлением. Конструкция лотков тяжелой серии разработана специально для создания трасс с большими кабельными нагрузками и в сложных условиях эксплуатации, делает возможным прокладку большого количества тяжелых кабелей на объектах с большой площадью и пролетами. Лоток обладает высокой вибростойкостью и сверхвысокой несущей способностью. Перфорированные кабельные лотки обеспечивают отличную вентиляцию, увеличивают срок службы кабелей и могут быть закреплены на любой конструкции. | Уточняйте у менеджера | Уточняйте у менеджера
00-00113486 | Лоток (PR08.23728) | Промрукав | Система металлических лотков, изготовленных из стали с защитным покрытием по методу Сендзимира – это изделия, на которых защитное цинковое покрытие было нанесено на листовую сталь перед изготовлением. Конструкция лотков тяжелой серии разработана специально для создания трасс с большими кабельными нагрузками и в сложных условиях эксплуатации, делает возможным прокладку большого количества тяжелых кабелей на объектах с большой площадью и пролетами. Лоток обладает высокой вибростойкостью и сверхвысокой несущей способностью. Перфорированные кабельные лотки обеспечивают отличную вентиляцию, увеличивают срок службы кабелей и могут быть закреплены на любой конструкции. | Уточняйте у менеджера | Уточняйте у менеджера
00-00113487 | Лоток (PR08.23780) | Промрукав | Система металлических лотков, изготовленных из стали с защитным покрытием по методу Сендзимира – это изделия, на которых защитное цинковое покрытие было нанесено на листовую сталь перед изготовлением. Конструкция лотков тяжелой серии разработана специально для создания трасс с большими кабельными нагрузками и в сложных условиях эксплуатации, делает возможным прокладку большого количества тяжелых кабелей на объектах с большой площадью и пролетами. Лоток обладает высокой вибростойкостью и сверхвысокой несущей способностью. Перфорированные кабельные лотки обеспечивают отличную вентиляцию, увеличивают срок службы кабелей и могут быть закреплены на любой конструкции. | Уточняйте у менеджера | Уточняйте у менеджера
00-00113488 | Лоток (PR08.23832) | Промрукав | Система металлических лотков, изготовленных из стали с защитным покрытием по методу Сендзимира – это изделия, на которых защитное цинковое покрытие было нанесено на листовую сталь перед изготовлением. Конструкция лотков тяжелой серии разработана специально для создания трасс с большими кабельными нагрузками и в сложных условиях эксплуатации, делает возможным прокладку большого количества тяжелых кабелей на объектах с большой площадью и пролетами. Лоток обладает высокой вибростойкостью и сверхвысокой несущей способностью. Перфорированные кабельные лотки обеспечивают отличную вентиляцию, увеличивают срок службы кабелей и могут быть закреплены на любой конструкции. | Уточняйте у менеджера | Уточняйте у менеджера
00-00113489 | Лоток (PR08.23729) | Промрукав | Система металлических лотков, изготовленных из стали с защитным покрытием по методу Сендзимира – это изделия, на которых защитное цинковое покрытие было нанесено на листовую сталь перед изготовлением. Конструкция лотков тяжелой серии разработана специально для создания трасс с большими кабельными нагрузками и в сложных условиях эксплуатации, делает возможным прокладку большого количества тяжелых кабелей на объектах с большой площадью и пролетами. Лоток обладает высокой вибростойкостью и сверхвысокой несущей способностью. Перфорированные кабельные лотки обеспечивают отличную вентиляцию, увеличивают срок службы кабелей и могут быть закреплены на любой конструкции. | Уточняйте у менеджера | Уточняйте у менеджера
00-00113490 | Лоток (PR08.23781) | Промрукав | Система металлических лотков, изготовленных из стали с защитным покрытием по методу Сендзимира – это изделия, на которых защитное цинковое покрытие было нанесено на листовую сталь перед изготовлением. Конструкция лотков тяжелой серии разработана специально для создания трасс с большими кабельными нагрузками и в сложных условиях эксплуатации, делает возможным прокладку большого количества тяжелых кабелей на объектах с большой площадью и пролетами. Лоток обладает высокой вибростойкостью и сверхвысокой несущей способностью. Перфорированные кабельные лотки обеспечивают отличную вентиляцию, увеличивают срок службы кабелей и могут быть закреплены на любой конструкции. | Уточняйте у менеджера | Уточняйте у менеджера
00-00113491 | Лоток (PR08.23833) | Промрукав | Система металлических лотков, изготовленных из стали с защитным покрытием по методу Сендзимира – это изделия, на которых защитное цинковое покрытие было нанесено на листовую сталь перед изготовлением. Конструкция лотков тяжелой серии разработана специально для создания трасс с большими кабельными нагрузками и в сложных условиях эксплуатации, делает возможным прокладку большого количества тяжелых кабелей на объектах с большой площадью и пролетами. Лоток обладает высокой вибростойкостью и сверхвысокой несущей способностью. Перфорированные кабельные лотки обеспечивают отличную вентиляцию, увеличивают срок службы кабелей и могут быть закреплены на любой конструкции. | Уточняйте у менеджера | Уточняйте у менеджера
00-00113492 | Лоток (PR08.23730) | Промрукав | Система металлических лотков, изготовленных из стали с защитным покрытием по методу Сендзимира – это изделия, на которых защитное цинковое покрытие было нанесено на листовую сталь перед изготовлением. Конструкция лотков тяжелой серии разработана специально для создания трасс с большими кабельными нагрузками и в сложных условиях эксплуатации, делает возможным прокладку большого количества тяжелых кабелей на объектах с большой площадью и пролетами. Лоток обладает высокой вибростойкостью и сверхвысокой несущей способностью. Перфорированные кабельные лотки обеспечивают отличную вентиляцию, увеличивают срок службы кабелей и могут быть закреплены на любой конструкции. | Уточняйте у менеджера | Уточняйте у менеджера
00-00113493 | Лоток (PR08.23782) | Промрукав | Система металлических лотков, изготовленных из стали с защитным покрытием по методу Сендзимира – это изделия, на которых защитное цинковое покрытие было нанесено на листовую сталь перед изготовлением. Конструкция лотков тяжелой серии разработана специально для создания трасс с большими кабельными нагрузками и в сложных условиях эксплуатации, делает возможным прокладку большого количества тяжелых кабелей на объектах с большой площадью и пролетами. Лоток обладает высокой вибростойкостью и сверхвысокой несущей способностью. Перфорированные кабельные лотки обеспечивают отличную вентиляцию, увеличивают срок службы кабелей и могут быть закреплены на любой конструкции. | Уточняйте у менеджера | Уточняйте у менеджера
00-00113494 | Лоток (PR08.23834) | Промрукав | Система металлических лотков, изготовленных из стали с защитным покрытием по методу Сендзимира – это изделия, на которых защитное цинковое покрытие было нанесено на листовую сталь перед изготовлением. Конструкция лотков тяжелой серии разработана специально для создания трасс с большими кабельными нагрузками и в сложных условиях эксплуатации, делает возможным прокладку большого количества тяжелых кабелей на объектах с большой площадью и пролетами. Лоток обладает высокой вибростойкостью и сверхвысокой несущей способностью. Перфорированные кабельные лотки обеспечивают отличную вентиляцию, увеличивают срок службы кабелей и могут быть закреплены на любой конструкции. | Уточняйте у менеджера | Уточняйте у менеджера
00-00113495 | Лоток (PR08.23731) | Промрукав | Система металлических лотков, изготовленных из стали с защитным покрытием по методу Сендзимира – это изделия, на которых защитное цинковое покрытие было нанесено на листовую сталь перед изготовлением. Конструкция лотков тяжелой серии разработана специально для создания трасс с большими кабельными нагрузками и в сложных условиях эксплуатации, делает возможным прокладку большого количества тяжелых кабелей на объектах с большой площадью и пролетами. Лоток обладает высокой вибростойкостью и сверхвысокой несущей способностью. Перфорированные кабельные лотки обеспечивают отличную вентиляцию, увеличивают срок службы кабелей и могут быть закреплены на любой конструкции. | Уточняйте у менеджера | Уточняйте у менеджера
00-00113496 | Лоток (PR08.23783) | Промрукав | Система металлических лотков, изготовленных из стали с защитным покрытием по методу Сендзимира – это изделия, на которых защитное цинковое покрытие было нанесено на листовую сталь перед изготовлением. Конструкция лотков тяжелой серии разработана специально для создания трасс с большими кабельными нагрузками и в сложных условиях эксплуатации, делает возможным прокладку большого количества тяжелых кабелей на объектах с большой площадью и пролетами. Лоток обладает высокой вибростойкостью и сверхвысокой несущей способностью. Перфорированные кабельные лотки обеспечивают отличную вентиляцию, увеличивают срок службы кабелей и могут быть закреплены на любой конструкции. | Уточняйте у менеджера | Уточняйте у менеджера
00-00113497 | Лоток (PR08.23835) | Промрукав | Система металлических лотков, изготовленных из стали с защитным покрытием по методу Сендзимира – это изделия, на которых защитное цинковое покрытие было нанесено на листовую сталь перед изготовлением. Конструкция лотков тяжелой серии разработана специально для создания трасс с большими кабельными нагрузками и в сложных условиях эксплуатации, делает возможным прокладку большого количества тяжелых кабелей на объектах с большой площадью и пролетами. Лоток обладает высокой вибростойкостью и сверхвысокой несущей способностью. Перфорированные кабельные лотки обеспечивают отличную вентиляцию, увеличивают срок службы кабелей и могут быть закреплены на любой конструкции. | Уточняйте у менеджера | Уточняйте у менеджера
00-00113498 | Лоток (PR08.23732) | Промрукав | Система металлических лотков, изготовленных из стали с защитным покрытием по методу Сендзимира – это изделия, на которых защитное цинковое покрытие было нанесено на листовую сталь перед изготовлением. Конструкция лотков тяжелой серии разработана специально для создания трасс с большими кабельными нагрузками и в сложных условиях эксплуатации, делает возможным прокладку большого количества тяжелых кабелей на объектах с большой площадью и пролетами. Лоток обладает высокой вибростойкостью и сверхвысокой несущей способностью. Перфорированные кабельные лотки обеспечивают отличную вентиляцию, увеличивают срок службы кабелей и могут быть закреплены на любой конструкции. | Уточняйте у менеджера | Уточняйте у менеджера
00-00113499 | Лоток (PR08.23784) | Промрукав | Система металлических лотков, изготовленных из стали с защитным покрытием по методу Сендзимира – это изделия, на которых защитное цинковое покрытие было нанесено на листовую сталь перед изготовлением. Конструкция лотков тяжелой серии разработана специально для создания трасс с большими кабельными нагрузками и в сложных условиях эксплуатации, делает возможным прокладку большого количества тяжелых кабелей на объектах с большой площадью и пролетами. Лоток обладает высокой вибростойкостью и сверхвысокой несущей способностью. Перфорированные кабельные лотки обеспечивают отличную вентиляцию, увеличивают срок службы кабелей и могут быть закреплены на любой конструкции. | Уточняйте у менеджера | Уточняйте у менеджера
00-00113500 | Лоток (PR08.23836) | Промрукав | Система металлических лотков, изготовленных из стали с защитным покрытием по методу Сендзимира – это изделия, на которых защитное цинковое покрытие было нанесено на листовую сталь перед изготовлением. Конструкция лотков тяжелой серии разработана специально для создания трасс с большими кабельными нагрузками и в сложных условиях эксплуатации, делает возможным прокладку большого количества тяжелых кабелей на объектах с большой площадью и пролетами. Лоток обладает высокой вибростойкостью и сверхвысокой несущей способностью. Перфорированные кабельные лотки обеспечивают отличную вентиляцию, увеличивают срок службы кабелей и могут быть закреплены на любой конструкции. | Уточняйте у менеджера | Уточняйте у менеджера
00-00113501 | Лоток (PR08.13524) | Промрукав | Система металлических лотков, изготовленных из стали с защитным покрытием по методу Сендзимира – это изделия, на которых защитное цинковое покрытие было нанесено на листовую сталь перед изготовлением. Конструкция лотков тяжелой серии разработана специально для создания трасс с большими кабельными нагрузками и в сложных условиях эксплуатации, делает возможным прокладку большого количества тяжелых кабелей на объектах с большой площадью и пролетами. Лоток обладает высокой вибростойкостью и сверхвысокой несущей способностью. Перфорированные кабельные лотки обеспечивают отличную вентиляцию, увеличивают срок службы кабелей и могут быть закреплены на любой конструкции. | Уточняйте у менеджера | Уточняйте у менеджера
00-00113502 | Лоток (PR08.23785) | Промрукав | Система металлических лотков, изготовленных из стали с защитным покрытием по методу Сендзимира – это изделия, на которых защитное цинковое покрытие было нанесено на листовую сталь перед изготовлением. Конструкция лотков тяжелой серии разработана специально для создания трасс с большими кабельными нагрузками и в сложных условиях эксплуатации, делает возможным прокладку большого количества тяжелых кабелей на объектах с большой площадью и пролетами. Лоток обладает высокой вибростойкостью и сверхвысокой несущей способностью. Перфорированные кабельные лотки обеспечивают отличную вентиляцию, увеличивают срок службы кабелей и могут быть закреплены на любой конструкции. | Уточняйте у менеджера | Уточняйте у менеджера
00-00113503 | Лоток (PR08.23837) | Промрукав | Система металлических лотков, изготовленных из стали с защитным покрытием по методу Сендзимира – это изделия, на которых защитное цинковое покрытие было нанесено на листовую сталь перед изготовлением. Конструкция лотков тяжелой серии разработана специально для создания трасс с большими кабельными нагрузками и в сложных условиях эксплуатации, делает возможным прокладку большого количества тяжелых кабелей на объектах с большой площадью и пролетами. Лоток обладает высокой вибростойкостью и сверхвысокой несущей способностью. Перфорированные кабельные лотки обеспечивают отличную вентиляцию, увеличивают срок службы кабелей и могут быть закреплены на любой конструкции. | Уточняйте у менеджера | Уточняйте у менеджера
00-00050797 | CLP10-035-100-070-3 | IEK | Лоток перфорированный, предназначен для прокладки и защиты силовых и слаботочных кабелей напряжением до 1000В. При использовании совместно с крышкой обеспечивает максимальную защиту кабеля от внешних воздействий, пыли и влаги. В зависимости от исполнения лотки могут применяться как внутри общественных, производственных зданий, сооружений и объектах розничной торговли, так и вне помещений под навесом, на открытом воздухе, а также в помещениях с повышенной влажностью. Прокатные перфорированные лотки IEK изготавливаются из рулонной холоднокатаной стали, оцинкованной конвейерным способом по ГОСТ 14918-80 или методом погружения готовых изделий в расплав цинка ГОСТ 9.307. Система прокатных лотков IEK состоит из прямых элементов и аксессуаров, предназначенных для изменения направления трассы, а также крышек и соединительных элементов разных габаритов. Лоток перфорированный выпускается по ТУ 3449-001-57393508-2008. По требованиям безопасности изделие соответствует техническому регламенту ТР ТС | 524.16 | 471.74
00-00050798 | CLP10-035-150-070-3 | IEK | Лоток перфорированный, предназначен для прокладки и защиты силовых и слаботочных кабелей напряжением до 1000В. При использовании совместно с крышкой обеспечивает максимальную защиту кабеля от внешних воздействий, пыли и влаги. В зависимости от исполнения лотки могут применяться как внутри общественных, производственных зданий, сооружений и объектах розничной торговли, так и вне помещений под навесом, на открытом воздухе, а также в помещениях с повышенной влажностью. Прокатные перфорированные лотки IEK изготавливаются из рулонной холоднокатаной стали, оцинкованной конвейерным способом по ГОСТ 14918-80 или методом погружения готовых изделий в расплав цинка ГОСТ 9.307. Система прокатных лотков IEK состоит из прямых элементов и аксессуаров, предназначенных для изменения направления трассы, а также крышек и соединительных элементов разных габаритов. Лоток перфорированный выпускается по ТУ 3449-001-57393508-2008. По требованиям безопасности изделие соответствует техническому регламенту ТР ТС | 622.16 | 559.94
00-00050799 | CLP10-035-200-070-3 | IEK | Лоток перфорированный, предназначен для прокладки и защиты силовых и слаботочных кабелей напряжением до 1000В. При использовании совместно с крышкой обеспечивает максимальную защиту кабеля от внешних воздействий, пыли и влаги. В зависимости от исполнения лотки могут применяться как внутри общественных, производственных зданий, сооружений и объектах розничной торговли, так и вне помещений под навесом, на открытом воздухе, а также в помещениях с повышенной влажностью. Прокатные перфорированные лотки IEK изготавливаются из рулонной холоднокатаной стали, оцинкованной конвейерным способом по ГОСТ 14918-80 или методом погружения готовых изделий в расплав цинка ГОСТ 9.307. Система прокатных лотков IEK состоит из прямых элементов и аксессуаров, предназначенных для изменения направления трассы, а также крышек и соединительных элементов разных габаритов. Лоток перфорированный выпускается по ТУ 3449-001-57393508-2008. По требованиям безопасности изделие соответствует техническому регламенту ТР ТС | 761.11 | 685
00-00050796 | CLP10-035-050-070-3 | IEK | Лоток перфорированный, предназначен для прокладки и защиты силовых и слаботочных кабелей напряжением до 1000В. При использовании совместно с крышкой обеспечивает максимальную защиту кабеля от внешних воздействий, пыли и влаги. В зависимости от исполнения лотки могут применяться как внутри общественных, производственных зданий, сооружений и объектах розничной торговли, так и вне помещений под навесом, на открытом воздухе, а также в помещениях с повышенной влажностью. Прокатные перфорированные лотки IEK изготавливаются из рулонной холоднокатаной стали, оцинкованной конвейерным способом по ГОСТ 14918-80 или методом погружения готовых изделий в расплав цинка ГОСТ 9.307. Система прокатных лотков IEK состоит из прямых элементов и аксессуаров, предназначенных для изменения направления трассы, а также крышек и соединительных элементов разных габаритов. Лоток перфорированный выпускается по ТУ 3449-001-57393508-2008. По требованиям безопасности изделие соответствует техническому регламенту ТР ТС | 456.01 | 410.41
00-00133403 | Лоток перфорированный (537-025) | ПожТехКабель | Система кабельных металлических лотков предназначена для построения надежных кабельных трасс любой сложности. Системы кабельных лотков используют на различных объектах промышленного, военного и гражданского строительства. В состав системы входят листовые перфорированные и цельные лотки, крышки к ним, разделители лотков, фасонные изделия: углы горизонтальные, вертикальные внутренние, вертикальные внешние, крышки к ним, переходники, Т- образные отводы, Хобразные отводы, редукции по ширине и высоте, прочие фасонные изделия. А также в состав системы входят элементы опорных конструкций, монтажные элементы, системы крепежа. | 1571.04 | 1413.94
00-00133408 | Лоток перфорированный (537-045) | ПожТехКабель | Система кабельных металлических лотков предназначена для построения надежных кабельных трасс любой сложности. Системы кабельных лотков используют на различных объектах промышленного, военного и гражданского строительства. В состав системы входят листовые перфорированные и цельные лотки, крышки к ним, разделители лотков, фасонные изделия: углы горизонтальные, вертикальные внутренние, вертикальные внешние, крышки к ним, переходники, Т- образные отводы, Хобразные отводы, редукции по ширине и высоте, прочие фасонные изделия. А также в состав системы входят элементы опорных конструкций, монтажные элементы, системы крепежа. | Уточняйте у менеджера | Уточняйте у менеджера
00-00133387 | Лоток перфорированный (531-026) | ПожТехКабель | Система кабельных металлических лотков предназначена для построения надежных кабельных трасс любой сложности. Системы кабельных лотков используют на различных объектах промышленного, военного и гражданского строительства. В состав системы входят листовые перфорированные и цельные лотки, крышки к ним, разделители лотков, фасонные изделия: углы горизонтальные, вертикальные внутренние, вертикальные внешние, крышки к ним, переходники, Т- образные отводы, Хобразные отводы, редукции по ширине и высоте, прочие фасонные изделия. А также в состав системы входят элементы опорных конструкций, монтажные элементы, системы крепежа. | 1292.04 | 1162.84
00-00133389 | Лоток перфорированный (531-046) | ПожТехКабель | Система кабельных металлических лотков предназначена для построения надежных кабельных трасс любой сложности. Системы кабельных лотков используют на различных объектах промышленного, военного и гражданского строительства. В состав системы входят листовые перфорированные и цельные лотки, крышки к ним, разделители лотков, фасонные изделия: углы горизонтальные, вертикальные внутренние, вертикальные внешние, крышки к ним, переходники, Т- образные отводы, Хобразные отводы, редукции по ширине и высоте, прочие фасонные изделия. А также в состав системы входят элементы опорных конструкций, монтажные элементы, системы крепежа. | Уточняйте у менеджера | Уточняйте у менеджера
00-00133396 | Лоток перфорированный (535-025) | ПожТехКабель | Система кабельных металлических лотков предназначена для построения надежных кабельных трасс любой сложности. Системы кабельных лотков используют на различных объектах промышленного, военного и гражданского строительства. В состав системы входят листовые перфорированные и цельные лотки, крышки к ним, разделители лотков, фасонные изделия: углы горизонтальные, вертикальные внутренние, вертикальные внешние, крышки к ним, переходники, Т- образные отводы, Хобразные отводы, редукции по ширине и высоте, прочие фасонные изделия. А также в состав системы входят элементы опорных конструкций, монтажные элементы, системы крепежа. | 1470.41 | 1323.37
00-00113504 | Лоток (PR08.23734) | Промрукав | Система металлических лотков, изготовленных из стали с защитным покрытием по методу Сендзимира – это изделия, на которых защитное цинковое покрытие было нанесено на листовую сталь перед изготовлением. Конструкция лотков тяжелой серии разработана специально для создания трасс с большими кабельными нагрузками и в сложных условиях эксплуатации, делает возможным прокладку большого количества тяжелых кабелей на объектах с большой площадью и пролетами. Лоток обладает высокой вибростойкостью и сверхвысокой несущей способностью. Перфорированные кабельные лотки обеспечивают отличную вентиляцию, увеличивают срок службы кабелей и могут быть закреплены на любой конструкции. | Уточняйте у менеджера | Уточняйте у менеджера
00-00113505 | Лоток (PR08.23786) | Промрукав | Система металлических лотков, изготовленных из стали с защитным покрытием по методу Сендзимира – это изделия, на которых защитное цинковое покрытие было нанесено на листовую сталь перед изготовлением. Конструкция лотков тяжелой серии разработана специально для создания трасс с большими кабельными нагрузками и в сложных условиях эксплуатации, делает возможным прокладку большого количества тяжелых кабелей на объектах с большой площадью и пролетами. Лоток обладает высокой вибростойкостью и сверхвысокой несущей способностью. Перфорированные кабельные лотки обеспечивают отличную вентиляцию, увеличивают срок службы кабелей и могут быть закреплены на любой конструкции. | Уточняйте у менеджера | Уточняйте у менеджера
00-00113506 | Лоток (PR08.23838) | Промрукав | Система металлических лотков, изготовленных из стали с защитным покрытием по методу Сендзимира – это изделия, на которых защитное цинковое покрытие было нанесено на листовую сталь перед изготовлением. Конструкция лотков тяжелой серии разработана специально для создания трасс с большими кабельными нагрузками и в сложных условиях эксплуатации, делает возможным прокладку большого количества тяжелых кабелей на объектах с большой площадью и пролетами. Лоток обладает высокой вибростойкостью и сверхвысокой несущей способностью. Перфорированные кабельные лотки обеспечивают отличную вентиляцию, увеличивают срок службы кабелей и могут быть закреплены на любой конструкции. | Уточняйте у менеджера | Уточняйте у менеджера
00-00113507 | Лоток (PR08.23735) | Промрукав | Система металлических лотков, изготовленных из стали с защитным покрытием по методу Сендзимира – это изделия, на которых защитное цинковое покрытие было нанесено на листовую сталь перед изготовлением. Конструкция лотков тяжелой серии разработана специально для создания трасс с большими кабельными нагрузками и в сложных условиях эксплуатации, делает возможным прокладку большого количества тяжелых кабелей на объектах с большой площадью и пролетами. Лоток обладает высокой вибростойкостью и сверхвысокой несущей способностью. Перфорированные кабельные лотки обеспечивают отличную вентиляцию, увеличивают срок службы кабелей и могут быть закреплены на любой конструкции. | Уточняйте у менеджера | Уточняйте у менеджера
00-00113508 | Лоток (PR08.23787) | Промрукав | Система металлических лотков, изготовленных из стали с защитным покрытием по методу Сендзимира – это изделия, на которых защитное цинковое покрытие было нанесено на листовую сталь перед изготовлением. Конструкция лотков тяжелой серии разработана специально для создания трасс с большими кабельными нагрузками и в сложных условиях эксплуатации, делает возможным прокладку большого количества тяжелых кабелей на объектах с большой площадью и пролетами. Лоток обладает высокой вибростойкостью и сверхвысокой несущей способностью. Перфорированные кабельные лотки обеспечивают отличную вентиляцию, увеличивают срок службы кабелей и могут быть закреплены на любой конструкции. | Уточняйте у менеджера | Уточняйте у менеджера
00-00113509 | Лоток (PR08.23839) | Промрукав | Система металлических лотков, изготовленных из стали с защитным покрытием по методу Сендзимира – это изделия, на которых защитное цинковое покрытие было нанесено на листовую сталь перед изготовлением. Конструкция лотков тяжелой серии разработана специально для создания трасс с большими кабельными нагрузками и в сложных условиях эксплуатации, делает возможным прокладку большого количества тяжелых кабелей на объектах с большой площадью и пролетами. Лоток обладает высокой вибростойкостью и сверхвысокой несущей способностью. Перфорированные кабельные лотки обеспечивают отличную вентиляцию, увеличивают срок службы кабелей и могут быть закреплены на любой конструкции. | Уточняйте у менеджера | Уточняйте у менеджера
00-00113510 | Лоток (PR08.23736) | Промрукав | Система металлических лотков, изготовленных из стали с защитным покрытием по методу Сендзимира – это изделия, на которых защитное цинковое покрытие было нанесено на листовую сталь перед изготовлением. Конструкция лотков тяжелой серии разработана специально для создания трасс с большими кабельными нагрузками и в сложных условиях эксплуатации, делает возможным прокладку большого количества тяжелых кабелей на объектах с большой площадью и пролетами. Лоток обладает высокой вибростойкостью и сверхвысокой несущей способностью. Перфорированные кабельные лотки обеспечивают отличную вентиляцию, увеличивают срок службы кабелей и могут быть закреплены на любой конструкции. | Уточняйте у менеджера | Уточняйте у менеджера
00-00113511 | Лоток (PR08.23788) | Промрукав | Система металлических лотков, изготовленных из стали с защитным покрытием по методу Сендзимира – это изделия, на которых защитное цинковое покрытие было нанесено на листовую сталь перед изготовлением. Конструкция лотков тяжелой серии разработана специально для создания трасс с большими кабельными нагрузками и в сложных условиях эксплуатации, делает возможным прокладку большого количества тяжелых кабелей на объектах с большой площадью и пролетами. Лоток обладает высокой вибростойкостью и сверхвысокой несущей способностью. Перфорированные кабельные лотки обеспечивают отличную вентиляцию, увеличивают срок службы кабелей и могут быть закреплены на любой конструкции. | Уточняйте у менеджера | Уточняйте у менеджера
00-00113512 | Лоток (PR08.23840) | Промрукав | Система металлических лотков, изготовленных из стали с защитным покрытием по методу Сендзимира – это изделия, на которых защитное цинковое покрытие было нанесено на листовую сталь перед изготовлением. Конструкция лотков тяжелой серии разработана специально для создания трасс с большими кабельными нагрузками и в сложных условиях эксплуатации, делает возможным прокладку большого количества тяжелых кабелей на объектах с большой площадью и пролетами. Лоток обладает высокой вибростойкостью и сверхвысокой несущей способностью. Перфорированные кабельные лотки обеспечивают отличную вентиляцию, увеличивают срок службы кабелей и могут быть закреплены на любой конструкции. | Уточняйте у менеджера | Уточняйте у менеджера
00-00113513 | Лоток (PR08.23737) | Промрукав | Система металлических лотков, изготовленных из стали с защитным покрытием по методу Сендзимира – это изделия, на которых защитное цинковое покрытие было нанесено на листовую сталь перед изготовлением. Конструкция лотков тяжелой серии разработана специально для создания трасс с большими кабельными нагрузками и в сложных условиях эксплуатации, делает возможным прокладку большого количества тяжелых кабелей на объектах с большой площадью и пролетами. Лоток обладает высокой вибростойкостью и сверхвысокой несущей способностью. Перфорированные кабельные лотки обеспечивают отличную вентиляцию, увеличивают срок службы кабелей и могут быть закреплены на любой конструкции. | Уточняйте у менеджера | Уточняйте у менеджера
00-00113514 | Лоток (PR08.23789) | Промрукав | Система металлических лотков, изготовленных из стали с защитным покрытием по методу Сендзимира – это изделия, на которых защитное цинковое покрытие было нанесено на листовую сталь перед изготовлением. Конструкция лотков тяжелой серии разработана специально для создания трасс с большими кабельными нагрузками и в сложных условиях эксплуатации, делает возможным прокладку большого количества тяжелых кабелей на объектах с большой площадью и пролетами. Лоток обладает высокой вибростойкостью и сверхвысокой несущей способностью. Перфорированные кабельные лотки обеспечивают отличную вентиляцию, увеличивают срок службы кабелей и могут быть закреплены на любой конструкции. | Уточняйте у менеджера | Уточняйте у менеджера
00-00113515 | Лоток (PR08.23841) | Промрукав | Система металлических лотков, изготовленных из стали с защитным покрытием по методу Сендзимира – это изделия, на которых защитное цинковое покрытие было нанесено на листовую сталь перед изготовлением. Конструкция лотков тяжелой серии разработана специально для создания трасс с большими кабельными нагрузками и в сложных условиях эксплуатации, делает возможным прокладку большого количества тяжелых кабелей на объектах с большой площадью и пролетами. Лоток обладает высокой вибростойкостью и сверхвысокой несущей способностью. Перфорированные кабельные лотки обеспечивают отличную вентиляцию, увеличивают срок службы кабелей и могут быть закреплены на любой конструкции. | Уточняйте у менеджера | Уточняйте у менеджера
00-00113516 | Лоток (PR08.23738) | Промрукав | Система металлических лотков, изготовленных из стали с защитным покрытием по методу Сендзимира – это изделия, на которых защитное цинковое покрытие было нанесено на листовую сталь перед изготовлением. Конструкция лотков тяжелой серии разработана специально для создания трасс с большими кабельными нагрузками и в сложных условиях эксплуатации, делает возможным прокладку большого количества тяжелых кабелей на объектах с большой площадью и пролетами. Лоток обладает высокой вибростойкостью и сверхвысокой несущей способностью. Перфорированные кабельные лотки обеспечивают отличную вентиляцию, увеличивают срок службы кабелей и могут быть закреплены на любой конструкции. | Уточняйте у менеджера | Уточняйте у менеджера
00-00113517 | Лоток (PR08.23790) | Промрукав | Система металлических лотков, изготовленных из стали с защитным покрытием по методу Сендзимира – это изделия, на которых защитное цинковое покрытие было нанесено на листовую сталь перед изготовлением. Конструкция лотков тяжелой серии разработана специально для создания трасс с большими кабельными нагрузками и в сложных условиях эксплуатации, делает возможным прокладку большого количества тяжелых кабелей на объектах с большой площадью и пролетами. Лоток обладает высокой вибростойкостью и сверхвысокой несущей способностью. Перфорированные кабельные лотки обеспечивают отличную вентиляцию, увеличивают срок службы кабелей и могут быть закреплены на любой конструкции. | Уточняйте у менеджера | Уточняйте у менеджера
00-00113518 | Лоток (PR08.23842) | Промрукав | Система металлических лотков, изготовленных из стали с защитным покрытием по методу Сендзимира – это изделия, на которых защитное цинковое покрытие было нанесено на листовую сталь перед изготовлением. Конструкция лотков тяжелой серии разработана специально для создания трасс с большими кабельными нагрузками и в сложных условиях эксплуатации, делает возможным прокладку большого количества тяжелых кабелей на объектах с большой площадью и пролетами. Лоток обладает высокой вибростойкостью и сверхвысокой несущей способностью. Перфорированные кабельные лотки обеспечивают отличную вентиляцию, увеличивают срок службы кабелей и могут быть закреплены на любой конструкции. | Уточняйте у менеджера | Уточняйте у менеджера
00-00113519 | Лоток (PR08.23739) | Промрукав | Система металлических лотков, изготовленных из стали с защитным покрытием по методу Сендзимира – это изделия, на которых защитное цинковое покрытие было нанесено на листовую сталь перед изготовлением. Конструкция лотков тяжелой серии разработана специально для создания трасс с большими кабельными нагрузками и в сложных условиях эксплуатации, делает возможным прокладку большого количества тяжелых кабелей на объектах с большой площадью и пролетами. Лоток обладает высокой вибростойкостью и сверхвысокой несущей способностью. Перфорированные кабельные лотки обеспечивают отличную вентиляцию, увеличивают срок службы кабелей и могут быть закреплены на любой конструкции. | Уточняйте у менеджера | Уточняйте у менеджера
00-00113520 | Лоток (PR08.23791) | Промрукав | Система металлических лотков, изготовленных из стали с защитным покрытием по методу Сендзимира – это изделия, на которых защитное цинковое покрытие было нанесено на листовую сталь перед изготовлением. Конструкция лотков тяжелой серии разработана специально для создания трасс с большими кабельными нагрузками и в сложных условиях эксплуатации, делает возможным прокладку большого количества тяжелых кабелей на объектах с большой площадью и пролетами. Лоток обладает высокой вибростойкостью и сверхвысокой несущей способностью. Перфорированные кабельные лотки обеспечивают отличную вентиляцию, увеличивают срок службы кабелей и могут быть закреплены на любой конструкции. | Уточняйте у менеджера | Уточняйте у менеджера
00-00113521 | Лоток (PR08.23843) | Промрукав | Система металлических лотков, изготовленных из стали с защитным покрытием по методу Сендзимира – это изделия, на которых защитное цинковое покрытие было нанесено на листовую сталь перед изготовлением. Конструкция лотков тяжелой серии разработана специально для создания трасс с большими кабельными нагрузками и в сложных условиях эксплуатации, делает возможным прокладку большого количества тяжелых кабелей на объектах с большой площадью и пролетами. Лоток обладает высокой вибростойкостью и сверхвысокой несущей способностью. Перфорированные кабельные лотки обеспечивают отличную вентиляцию, увеличивают срок службы кабелей и могут быть закреплены на любой конструкции. | Уточняйте у менеджера | Уточняйте у менеджера
00-00113522 | Лоток (PR08.23740) | Промрукав | Система металлических лотков, изготовленных из стали с защитным покрытием по методу Сендзимира – это изделия, на которых защитное цинковое покрытие было нанесено на листовую сталь перед изготовлением. Конструкция лотков тяжелой серии разработана специально для создания трасс с большими кабельными нагрузками и в сложных условиях эксплуатации, делает возможным прокладку большого количества тяжелых кабелей на объектах с большой площадью и пролетами. Лоток обладает высокой вибростойкостью и сверхвысокой несущей способностью. Перфорированные кабельные лотки обеспечивают отличную вентиляцию, увеличивают срок службы кабелей и могут быть закреплены на любой конструкции. | Уточняйте у менеджера | Уточняйте у менеджера
00-00113523 | Лоток (PR08.23792) | Промрукав | Система металлических лотков, изготовленных из стали с защитным покрытием по методу Сендзимира – это изделия, на которых защитное цинковое покрытие было нанесено на листовую сталь перед изготовлением. Конструкция лотков тяжелой серии разработана специально для создания трасс с большими кабельными нагрузками и в сложных условиях эксплуатации, делает возможным прокладку большого количества тяжелых кабелей на объектах с большой площадью и пролетами. Лоток обладает высокой вибростойкостью и сверхвысокой несущей способностью. Перфорированные кабельные лотки обеспечивают отличную вентиляцию, увеличивают срок службы кабелей и могут быть закреплены на любой конструкции. | Уточняйте у менеджера | Уточняйте у менеджера
00-00113524 | Лоток (PR08.23844) | Промрукав | Система металлических лотков, изготовленных из стали с защитным покрытием по методу Сендзимира – это изделия, на которых защитное цинковое покрытие было нанесено на листовую сталь перед изготовлением. Конструкция лотков тяжелой серии разработана специально для создания трасс с большими кабельными нагрузками и в сложных условиях эксплуатации, делает возможным прокладку большого количества тяжелых кабелей на объектах с большой площадью и пролетами. Лоток обладает высокой вибростойкостью и сверхвысокой несущей способностью. Перфорированные кабельные лотки обеспечивают отличную вентиляцию, увеличивают срок службы кабелей и могут быть закреплены на любой конструкции. | Уточняйте у менеджера | Уточняйте у менеджера
00-00133409 | Лоток перфорированный (537-046) | ПожТехКабель | Система кабельных металлических лотков предназначена для построения надежных кабельных трасс любой сложности. Системы кабельных лотков используют на различных объектах промышленного, военного и гражданского строительства. В состав системы входят листовые перфорированные и цельные лотки, крышки к ним, разделители лотков, фасонные изделия: углы горизонтальные, вертикальные внутренние, вертикальные внешние, крышки к ним, переходники, Т- образные отводы, Хобразные отводы, редукции по ширине и высоте, прочие фасонные изделия. А также в состав системы входят элементы опорных конструкций, монтажные элементы, системы крепежа. | 2859.35 | 2573.41
00-00133398 | Лоток перфорированный (535-046) | ПожТехКабель | Система кабельных металлических лотков предназначена для построения надежных кабельных трасс любой сложности. Системы кабельных лотков используют на различных объектах промышленного, военного и гражданского строительства. В состав системы входят листовые перфорированные и цельные лотки, крышки к ним, разделители лотков, фасонные изделия: углы горизонтальные, вертикальные внутренние, вертикальные внешние, крышки к ним, переходники, Т- образные отводы, Хобразные отводы, редукции по ширине и высоте, прочие фасонные изделия. А также в состав системы входят элементы опорных конструкций, монтажные элементы, системы крепежа. | 2695.31 | 2425.78
00-00113525 | Лоток (PR08.23741) | Промрукав | Система металлических лотков, изготовленных из стали с защитным покрытием по методу Сендзимира – это изделия, на которых защитное цинковое покрытие было нанесено на листовую сталь перед изготовлением. Конструкция лотков тяжелой серии разработана специально для создания трасс с большими кабельными нагрузками и в сложных условиях эксплуатации, делает возможным прокладку большого количества тяжелых кабелей на объектах с большой площадью и пролетами. Лоток обладает высокой вибростойкостью и сверхвысокой несущей способностью. Перфорированные кабельные лотки обеспечивают отличную вентиляцию, увеличивают срок службы кабелей и могут быть закреплены на любой конструкции. | Уточняйте у менеджера | Уточняйте у менеджера
00-00113526 | Лоток (PR08.23793) | Промрукав | Система металлических лотков, изготовленных из стали с защитным покрытием по методу Сендзимира – это изделия, на которых защитное цинковое покрытие было нанесено на листовую сталь перед изготовлением. Конструкция лотков тяжелой серии разработана специально для создания трасс с большими кабельными нагрузками и в сложных условиях эксплуатации, делает возможным прокладку большого количества тяжелых кабелей на объектах с большой площадью и пролетами. Лоток обладает высокой вибростойкостью и сверхвысокой несущей способностью. Перфорированные кабельные лотки обеспечивают отличную вентиляцию, увеличивают срок службы кабелей и могут быть закреплены на любой конструкции. | Уточняйте у менеджера | Уточняйте у менеджера
00-00113527 | Лоток (PR08.23845) | Промрукав | Система металлических лотков, изготовленных из стали с защитным покрытием по методу Сендзимира – это изделия, на которых защитное цинковое покрытие было нанесено на листовую сталь перед изготовлением. Конструкция лотков тяжелой серии разработана специально для создания трасс с большими кабельными нагрузками и в сложных условиях эксплуатации, делает возможным прокладку большого количества тяжелых кабелей на объектах с большой площадью и пролетами. Лоток обладает высокой вибростойкостью и сверхвысокой несущей способностью. Перфорированные кабельные лотки обеспечивают отличную вентиляцию, увеличивают срок службы кабелей и могут быть закреплены на любой конструкции. | Уточняйте у менеджера | Уточняйте у менеджера
00-00113528 | Лоток (PR08.23742) | Промрукав | Система металлических лотков, изготовленных из стали с защитным покрытием по методу Сендзимира – это изделия, на которых защитное цинковое покрытие было нанесено на листовую сталь перед изготовлением. Конструкция лотков тяжелой серии разработана специально для создания трасс с большими кабельными нагрузками и в сложных условиях эксплуатации, делает возможным прокладку большого количества тяжелых кабелей на объектах с большой площадью и пролетами. Лоток обладает высокой вибростойкостью и сверхвысокой несущей способностью. Перфорированные кабельные лотки обеспечивают отличную вентиляцию, увеличивают срок службы кабелей и могут быть закреплены на любой конструкции. | Уточняйте у менеджера | Уточняйте у менеджера
00-00113529 | Лоток (PR08.23794) | Промрукав | Система металлических лотков, изготовленных из стали с защитным покрытием по методу Сендзимира – это изделия, на которых защитное цинковое покрытие было нанесено на листовую сталь перед изготовлением. Конструкция лотков тяжелой серии разработана специально для создания трасс с большими кабельными нагрузками и в сложных условиях эксплуатации, делает возможным прокладку большого количества тяжелых кабелей на объектах с большой площадью и пролетами. Лоток обладает высокой вибростойкостью и сверхвысокой несущей способностью. Перфорированные кабельные лотки обеспечивают отличную вентиляцию, увеличивают срок службы кабелей и могут быть закреплены на любой конструкции. | Уточняйте у менеджера | Уточняйте у менеджера
00-00113530 | Лоток (PR08.23846) | Промрукав | Система металлических лотков, изготовленных из стали с защитным покрытием по методу Сендзимира – это изделия, на которых защитное цинковое покрытие было нанесено на листовую сталь перед изготовлением. Конструкция лотков тяжелой серии разработана специально для создания трасс с большими кабельными нагрузками и в сложных условиях эксплуатации, делает возможным прокладку большого количества тяжелых кабелей на объектах с большой площадью и пролетами. Лоток обладает высокой вибростойкостью и сверхвысокой несущей способностью. Перфорированные кабельные лотки обеспечивают отличную вентиляцию, увеличивают срок службы кабелей и могут быть закреплены на любой конструкции. | Уточняйте у менеджера | Уточняйте у менеджера
00-00113531 | Лоток (PR08.23743) | Промрукав | Система металлических лотков, изготовленных из стали с защитным покрытием по методу Сендзимира – это изделия, на которых защитное цинковое покрытие было нанесено на листовую сталь перед изготовлением. Конструкция лотков тяжелой серии разработана специально для создания трасс с большими кабельными нагрузками и в сложных условиях эксплуатации, делает возможным прокладку большого количества тяжелых кабелей на объектах с большой площадью и пролетами. Лоток обладает высокой вибростойкостью и сверхвысокой несущей способностью. Перфорированные кабельные лотки обеспечивают отличную вентиляцию, увеличивают срок службы кабелей и могут быть закреплены на любой конструкции. | Уточняйте у менеджера | Уточняйте у менеджера
00-00113532 | Лоток (PR08.23795) | Промрукав | Система металлических лотков, изготовленных из стали с защитным покрытием по методу Сендзимира – это изделия, на которых защитное цинковое покрытие было нанесено на листовую сталь перед изготовлением. Конструкция лотков тяжелой серии разработана специально для создания трасс с большими кабельными нагрузками и в сложных условиях эксплуатации, делает возможным прокладку большого количества тяжелых кабелей на объектах с большой площадью и пролетами. Лоток обладает высокой вибростойкостью и сверхвысокой несущей способностью. Перфорированные кабельные лотки обеспечивают отличную вентиляцию, увеличивают срок службы кабелей и могут быть закреплены на любой конструкции. | Уточняйте у менеджера | Уточняйте у менеджера
00-00113533 | Лоток (PR08.23847) | Промрукав | Система металлических лотков, изготовленных из стали с защитным покрытием по методу Сендзимира – это изделия, на которых защитное цинковое покрытие было нанесено на листовую сталь перед изготовлением. Конструкция лотков тяжелой серии разработана специально для создания трасс с большими кабельными нагрузками и в сложных условиях эксплуатации, делает возможным прокладку большого количества тяжелых кабелей на объектах с большой площадью и пролетами. Лоток обладает высокой вибростойкостью и сверхвысокой несущей способностью. Перфорированные кабельные лотки обеспечивают отличную вентиляцию, увеличивают срок службы кабелей и могут быть закреплены на любой конструкции. | Уточняйте у менеджера | Уточняйте у менеджера
00-00113534 | Лоток (PR08.23744) | Промрукав | Система металлических лотков, изготовленных из стали с защитным покрытием по методу Сендзимира – это изделия, на которых защитное цинковое покрытие было нанесено на листовую сталь перед изготовлением. Конструкция лотков тяжелой серии разработана специально для создания трасс с большими кабельными нагрузками и в сложных условиях эксплуатации, делает возможным прокладку большого количества тяжелых кабелей на объектах с большой площадью и пролетами. Лоток обладает высокой вибростойкостью и сверхвысокой несущей способностью. Перфорированные кабельные лотки обеспечивают отличную вентиляцию, увеличивают срок службы кабелей и могут быть закреплены на любой конструкции. | Уточняйте у менеджера | Уточняйте у менеджера
00-00113535 | Лоток (PR08.23796) | Промрукав | Система металлических лотков, изготовленных из стали с защитным покрытием по методу Сендзимира – это изделия, на которых защитное цинковое покрытие было нанесено на листовую сталь перед изготовлением. Конструкция лотков тяжелой серии разработана специально для создания трасс с большими кабельными нагрузками и в сложных условиях эксплуатации, делает возможным прокладку большого количества тяжелых кабелей на объектах с большой площадью и пролетами. Лоток обладает высокой вибростойкостью и сверхвысокой несущей способностью. Перфорированные кабельные лотки обеспечивают отличную вентиляцию, увеличивают срок службы кабелей и могут быть закреплены на любой конструкции. | Уточняйте у менеджера | Уточняйте у менеджера
00-00113536 | Лоток (PR08.23848) | Промрукав | Система металлических лотков, изготовленных из стали с защитным покрытием по методу Сендзимира – это изделия, на которых защитное цинковое покрытие было нанесено на листовую сталь перед изготовлением. Конструкция лотков тяжелой серии разработана специально для создания трасс с большими кабельными нагрузками и в сложных условиях эксплуатации, делает возможным прокладку большого количества тяжелых кабелей на объектах с большой площадью и пролетами. Лоток обладает высокой вибростойкостью и сверхвысокой несущей способностью. Перфорированные кабельные лотки обеспечивают отличную вентиляцию, увеличивают срок службы кабелей и могут быть закреплены на любой конструкции. | Уточняйте у менеджера | Уточняйте у менеджера
00-00113537 | Лоток (PR08.23745) | Промрукав | Система металлических лотков, изготовленных из стали с защитным покрытием по методу Сендзимира – это изделия, на которых защитное цинковое покрытие было нанесено на листовую сталь перед изготовлением. Конструкция лотков тяжелой серии разработана специально для создания трасс с большими кабельными нагрузками и в сложных условиях эксплуатации, делает возможным прокладку большого количества тяжелых кабелей на объектах с большой площадью и пролетами. Лоток обладает высокой вибростойкостью и сверхвысокой несущей способностью. Перфорированные кабельные лотки обеспечивают отличную вентиляцию, увеличивают срок службы кабелей и могут быть закреплены на любой конструкции. | Уточняйте у менеджера | Уточняйте у менеджера
00-00113538 | Лоток (PR08.23797) | Промрукав | Система металлических лотков, изготовленных из стали с защитным покрытием по методу Сендзимира – это изделия, на которых защитное цинковое покрытие было нанесено на листовую сталь перед изготовлением. Конструкция лотков тяжелой серии разработана специально для создания трасс с большими кабельными нагрузками и в сложных условиях эксплуатации, делает возможным прокладку большого количества тяжелых кабелей на объектах с большой площадью и пролетами. Лоток обладает высокой вибростойкостью и сверхвысокой несущей способностью. Перфорированные кабельные лотки обеспечивают отличную вентиляцию, увеличивают срок службы кабелей и могут быть закреплены на любой конструкции. | Уточняйте у менеджера | Уточняйте у менеджера
00-00113539 | Лоток (PR08.23849) | Промрукав | Система металлических лотков, изготовленных из стали с защитным покрытием по методу Сендзимира – это изделия, на которых защитное цинковое покрытие было нанесено на листовую сталь перед изготовлением. Конструкция лотков тяжелой серии разработана специально для создания трасс с большими кабельными нагрузками и в сложных условиях эксплуатации, делает возможным прокладку большого количества тяжелых кабелей на объектах с большой площадью и пролетами. Лоток обладает высокой вибростойкостью и сверхвысокой несущей способностью. Перфорированные кабельные лотки обеспечивают отличную вентиляцию, увеличивают срок службы кабелей и могут быть закреплены на любой конструкции. | Уточняйте у менеджера | Уточняйте у менеджера
00-00113540 | Лоток (PR08.23746) | Промрукав | Система металлических лотков, изготовленных из стали с защитным покрытием по методу Сендзимира – это изделия, на которых защитное цинковое покрытие было нанесено на листовую сталь перед изготовлением. Конструкция лотков тяжелой серии разработана специально для создания трасс с большими кабельными нагрузками и в сложных условиях эксплуатации, делает возможным прокладку большого количества тяжелых кабелей на объектах с большой площадью и пролетами. Лоток обладает высокой вибростойкостью и сверхвысокой несущей способностью. Перфорированные кабельные лотки обеспечивают отличную вентиляцию, увеличивают срок службы кабелей и могут быть закреплены на любой конструкции. | Уточняйте у менеджера | Уточняйте у менеджера
00-00113541 | Лоток (PR08.23798) | Промрукав | Система металлических лотков, изготовленных из стали с защитным покрытием по методу Сендзимира – это изделия, на которых защитное цинковое покрытие было нанесено на листовую сталь перед изготовлением. Конструкция лотков тяжелой серии разработана специально для создания трасс с большими кабельными нагрузками и в сложных условиях эксплуатации, делает возможным прокладку большого количества тяжелых кабелей на объектах с большой площадью и пролетами. Лоток обладает высокой вибростойкостью и сверхвысокой несущей способностью. Перфорированные кабельные лотки обеспечивают отличную вентиляцию, увеличивают срок службы кабелей и могут быть закреплены на любой конструкции. | Уточняйте у менеджера | Уточняйте у менеджера
00-00113542 | Лоток (PR08.23850) | Промрукав | Система металлических лотков, изготовленных из стали с защитным покрытием по методу Сендзимира – это изделия, на которых защитное цинковое покрытие было нанесено на листовую сталь перед изготовлением. Конструкция лотков тяжелой серии разработана специально для создания трасс с большими кабельными нагрузками и в сложных условиях эксплуатации, делает возможным прокладку большого количества тяжелых кабелей на объектах с большой площадью и пролетами. Лоток обладает высокой вибростойкостью и сверхвысокой несущей способностью. Перфорированные кабельные лотки обеспечивают отличную вентиляцию, увеличивают срок службы кабелей и могут быть закреплены на любой конструкции. | Уточняйте у менеджера | Уточняйте у менеджера
00-00113543 | Лоток (PR08.13527) | Промрукав | Система металлических лотков, изготовленных из стали с защитным покрытием по методу Сендзимира – это изделия, на которых защитное цинковое покрытие было нанесено на листовую сталь перед изготовлением. Конструкция лотков тяжелой серии разработана специально для создания трасс с большими кабельными нагрузками и в сложных условиях эксплуатации, делает возможным прокладку большого количества тяжелых кабелей на объектах с большой площадью и пролетами. Лоток обладает высокой вибростойкостью и сверхвысокой несущей способностью. Перфорированные кабельные лотки обеспечивают отличную вентиляцию, увеличивают срок службы кабелей и могут быть закреплены на любой конструкции. | Уточняйте у менеджера | Уточняйте у менеджера
00-00113544 | Лоток (PR08.23799) | Промрукав | Система металлических лотков, изготовленных из стали с защитным покрытием по методу Сендзимира – это изделия, на которых защитное цинковое покрытие было нанесено на листовую сталь перед изготовлением. Конструкция лотков тяжелой серии разработана специально для создания трасс с большими кабельными нагрузками и в сложных условиях эксплуатации, делает возможным прокладку большого количества тяжелых кабелей на объектах с большой площадью и пролетами. Лоток обладает высокой вибростойкостью и сверхвысокой несущей способностью. Перфорированные кабельные лотки обеспечивают отличную вентиляцию, увеличивают срок службы кабелей и могут быть закреплены на любой конструкции. | Уточняйте у менеджера | Уточняйте у менеджера
00-00113545 | Лоток (PR08.23851) | Промрукав | Система металлических лотков, изготовленных из стали с защитным покрытием по методу Сендзимира – это изделия, на которых защитное цинковое покрытие было нанесено на листовую сталь перед изготовлением. Конструкция лотков тяжелой серии разработана специально для создания трасс с большими кабельными нагрузками и в сложных условиях эксплуатации, делает возможным прокладку большого количества тяжелых кабелей на объектах с большой площадью и пролетами. Лоток обладает высокой вибростойкостью и сверхвысокой несущей способностью. Перфорированные кабельные лотки обеспечивают отличную вентиляцию, увеличивают срок службы кабелей и могут быть закреплены на любой конструкции. | Уточняйте у менеджера | Уточняйте у менеджера
00-00130766 | Лоток перфорированный (531-020) | ПожТехКабель | Система кабельных металлических лотков предназначена для построения надежных кабельных трасс любой сложности. Системы кабельных лотков используют на различных объектах промышленного, военного и гражданского строительства. В состав системы входят листовые перфорированные и цельные лотки, крышки к ним, разделители лотков, фасонные изделия: углы горизонтальные, вертикальные внутренние, вертикальные внешние, крышки к ним, переходники, Т- образные отводы, Хобразные отводы, редукции по ширине и высоте, прочие фасонные изделия. А также в состав системы входят элементы опорных конструкций, монтажные элементы, системы крепежа. | 396.7 | 357.03
00-00133390 | Лоток перфорированный (531-040) | ПожТехКабель | Система кабельных металлических лотков предназначена для построения надежных кабельных трасс любой сложности. Системы кабельных лотков используют на различных объектах промышленного, военного и гражданского строительства. В состав системы входят листовые перфорированные и цельные лотки, крышки к ним, разделители лотков, фасонные изделия: углы горизонтальные, вертикальные внутренние, вертикальные внешние, крышки к ним, переходники, Т- образные отводы, Хобразные отводы, редукции по ширине и высоте, прочие фасонные изделия. А также в состав системы входят элементы опорных конструкций, монтажные элементы, системы крепежа. | 582.04 | 523.84
00-00024169 | CLP10-050-100-3 | IEK | Лоток перфорированный, предназначен для прокладки и защиты силовых и слаботочных кабелей напряжением до 1000В. При использовании совместно с крышкой обеспечивает максимальную защиту кабеля от внешних воздействий, пыли и влаги. В зависимости от исполнения лотки могут применяться как внутри общественных, производственных зданий, сооружений и объектах розничной торговли, так и вне помещений под навесом, на открытом воздухе, а также в помещениях с повышенной влажностью. Прокатные перфорированные лотки IEK изготавливаются из рулонной холоднокатаной стали, оцинкованной конвейерным способом по ГОСТ 14918-80 или методом погружения готовых изделий в расплав цинка ГОСТ 9.307. Система прокатных лотков IEK состоит из прямых элементов и аксессуаров, предназначенных для изменения направления трассы, а также крышек и соединительных элементов разных габаритов. Лоток перфорированный выпускается по ТУ 3449-001-57393508-2008. По требованиям безопасности изделие соответствует техническому регламенту ТР ТС | 582.42 | 524.18
03-00011259 | CLP10-050-150-3 | IEK | Лоток перфорированный, предназначен для прокладки и защиты силовых и слаботочных кабелей напряжением до 1000В. При использовании совместно с крышкой обеспечивает максимальную защиту кабеля от внешних воздействий, пыли и влаги. В зависимости от исполнения лотки могут применяться как внутри общественных, производственных зданий, сооружений и объектах розничной торговли, так и вне помещений под навесом, на открытом воздухе, а также в помещениях с повышенной влажностью. Прокатные перфорированные лотки IEK изготавливаются из рулонной холоднокатаной стали, оцинкованной конвейерным способом по ГОСТ 14918-80 или методом погружения готовых изделий в расплав цинка ГОСТ 9.307. Система прокатных лотков IEK состоит из прямых элементов и аксессуаров, предназначенных для изменения направления трассы, а также крышек и соединительных элементов разных габаритов. Лоток перфорированный выпускается по ТУ 3449-001-57393508-2008. По требованиям безопасности изделие соответствует техническому регламенту ТР ТС | 685.31 | 616.78
00-00050800 | CLP10-050-200-3 | IEK | Лоток перфорированный, предназначен для прокладки и защиты силовых и слаботочных кабелей напряжением до 1000В. При использовании совместно с крышкой обеспечивает максимальную защиту кабеля от внешних воздействий, пыли и влаги. В зависимости от исполнения лотки могут применяться как внутри общественных, производственных зданий, сооружений и объектах розничной торговли, так и вне помещений под навесом, на открытом воздухе, а также в помещениях с повышенной влажностью. Прокатные перфорированные лотки IEK изготавливаются из рулонной холоднокатаной стали, оцинкованной конвейерным способом по ГОСТ 14918-80 или методом погружения готовых изделий в расплав цинка ГОСТ 9.307. Система прокатных лотков IEK состоит из прямых элементов и аксессуаров, предназначенных для изменения направления трассы, а также крышек и соединительных элементов разных габаритов. Лоток перфорированный выпускается по ТУ 3449-001-57393508-2008. По требованиям безопасности изделие соответствует техническому регламенту ТР ТС | 921.5 | 829.35
00-00050801 | CLP10-050-300-3 | IEK | Лоток перфорированный, предназначен для прокладки и защиты силовых и слаботочных кабелей напряжением до 1000В. При использовании совместно с крышкой обеспечивает максимальную защиту кабеля от внешних воздействий, пыли и влаги. В зависимости от исполнения лотки могут применяться как внутри общественных, производственных зданий, сооружений и объектах розничной торговли, так и вне помещений под навесом, на открытом воздухе, а также в помещениях с повышенной влажностью. Прокатные перфорированные лотки IEK изготавливаются из рулонной холоднокатаной стали, оцинкованной конвейерным способом по ГОСТ 14918-80 или методом погружения готовых изделий в расплав цинка ГОСТ 9.307. Система прокатных лотков IEK состоит из прямых элементов и аксессуаров, предназначенных для изменения направления трассы, а также крышек и соединительных элементов разных габаритов. Лоток перфорированный выпускается по ТУ 3449-001-57393508-2008. По требованиям безопасности изделие соответствует техническому регламенту ТР ТС | 1102.76 | 992.48
00-00113546 | Лоток (PR08.23748) | Промрукав | Система металлических лотков, изготовленных из стали с защитным покрытием по методу Сендзимира – это изделия, на которых защитное цинковое покрытие было нанесено на листовую сталь перед изготовлением. Конструкция лотков тяжелой серии разработана специально для создания трасс с большими кабельными нагрузками и в сложных условиях эксплуатации, делает возможным прокладку большого количества тяжелых кабелей на объектах с большой площадью и пролетами. Лоток обладает высокой вибростойкостью и сверхвысокой несущей способностью. Перфорированные кабельные лотки обеспечивают отличную вентиляцию, увеличивают срок службы кабелей и могут быть закреплены на любой конструкции. | Уточняйте у менеджера | Уточняйте у менеджера
00-00113547 | Лоток (PR08.23800) | Промрукав | Система металлических лотков, изготовленных из стали с защитным покрытием по методу Сендзимира – это изделия, на которых защитное цинковое покрытие было нанесено на листовую сталь перед изготовлением. Конструкция лотков тяжелой серии разработана специально для создания трасс с большими кабельными нагрузками и в сложных условиях эксплуатации, делает возможным прокладку большого количества тяжелых кабелей на объектах с большой площадью и пролетами. Лоток обладает высокой вибростойкостью и сверхвысокой несущей способностью. Перфорированные кабельные лотки обеспечивают отличную вентиляцию, увеличивают срок службы кабелей и могут быть закреплены на любой конструкции. | Уточняйте у менеджера | Уточняйте у менеджера
00-00113548 | Лоток (PR08.23852) | Промрукав | Система металлических лотков, изготовленных из стали с защитным покрытием по методу Сендзимира – это изделия, на которых защитное цинковое покрытие было нанесено на листовую сталь перед изготовлением. Конструкция лотков тяжелой серии разработана специально для создания трасс с большими кабельными нагрузками и в сложных условиях эксплуатации, делает возможным прокладку большого количества тяжелых кабелей на объектах с большой площадью и пролетами. Лоток обладает высокой вибростойкостью и сверхвысокой несущей способностью. Перфорированные кабельные лотки обеспечивают отличную вентиляцию, увеличивают срок службы кабелей и могут быть закреплены на любой конструкции. | Уточняйте у менеджера | Уточняйте у менеджера
00-00050802 | CLP10-050-400-3 | IEK | Лоток перфорированный, предназначен для прокладки и защиты силовых и слаботочных кабелей напряжением до 1000В. При использовании совместно с крышкой обеспечивает максимальную защиту кабеля от внешних воздействий, пыли и влаги. В зависимости от исполнения лотки могут применяться как внутри общественных, производственных зданий, сооружений и объектах розничной торговли, так и вне помещений под навесом, на открытом воздухе, а также в помещениях с повышенной влажностью. Прокатные перфорированные лотки IEK изготавливаются из рулонной холоднокатаной стали, оцинкованной конвейерным способом по ГОСТ 14918-80 или методом погружения готовых изделий в расплав цинка ГОСТ 9.307. Система прокатных лотков IEK состоит из прямых элементов и аксессуаров, предназначенных для изменения направления трассы, а также крышек и соединительных элементов разных габаритов. Лоток перфорированный выпускается по ТУ 3449-001-57393508-2008. По требованиям безопасности изделие соответствует техническому регламенту ТР ТС | 1716.09 | 1544.48
00-00050803 | CLP10-050-500-3 | IEK | Лоток перфорированный, предназначен для прокладки и защиты силовых и слаботочных кабелей напряжением до 1000В. При использовании совместно с крышкой обеспечивает максимальную защиту кабеля от внешних воздействий, пыли и влаги. В зависимости от исполнения лотки могут применяться как внутри общественных, производственных зданий, сооружений и объектах розничной торговли, так и вне помещений под навесом, на открытом воздухе, а также в помещениях с повышенной влажностью. Прокатные перфорированные лотки IEK изготавливаются из рулонной холоднокатаной стали, оцинкованной конвейерным способом по ГОСТ 14918-80 или методом погружения готовых изделий в расплав цинка ГОСТ 9.307. Система прокатных лотков IEK состоит из прямых элементов и аксессуаров, предназначенных для изменения направления трассы, а также крышек и соединительных элементов разных габаритов. Лоток перфорированный выпускается по ТУ 3449-001-57393508-2008. По требованиям безопасности изделие соответствует техническому регламенту ТР ТС | 2366.8 | 2130.12
00-00113549 | Лоток (PR08.23749) | Промрукав | Система металлических лотков, изготовленных из стали с защитным покрытием по методу Сендзимира – это изделия, на которых защитное цинковое покрытие было нанесено на листовую сталь перед изготовлением. Конструкция лотков тяжелой серии разработана специально для создания трасс с большими кабельными нагрузками и в сложных условиях эксплуатации, делает возможным прокладку большого количества тяжелых кабелей на объектах с большой площадью и пролетами. Лоток обладает высокой вибростойкостью и сверхвысокой несущей способностью. Перфорированные кабельные лотки обеспечивают отличную вентиляцию, увеличивают срок службы кабелей и могут быть закреплены на любой конструкции. | Уточняйте у менеджера | Уточняйте у менеджера
00-00113550 | Лоток (PR08.23801) | Промрукав | Система металлических лотков, изготовленных из стали с защитным покрытием по методу Сендзимира – это изделия, на которых защитное цинковое покрытие было нанесено на листовую сталь перед изготовлением. Конструкция лотков тяжелой серии разработана специально для создания трасс с большими кабельными нагрузками и в сложных условиях эксплуатации, делает возможным прокладку большого количества тяжелых кабелей на объектах с большой площадью и пролетами. Лоток обладает высокой вибростойкостью и сверхвысокой несущей способностью. Перфорированные кабельные лотки обеспечивают отличную вентиляцию, увеличивают срок службы кабелей и могут быть закреплены на любой конструкции. | Уточняйте у менеджера | Уточняйте у менеджера
00-00113551 | Лоток (PR08.23853) | Промрукав | Система металлических лотков, изготовленных из стали с защитным покрытием по методу Сендзимира – это изделия, на которых защитное цинковое покрытие было нанесено на листовую сталь перед изготовлением. Конструкция лотков тяжелой серии разработана специально для создания трасс с большими кабельными нагрузками и в сложных условиях эксплуатации, делает возможным прокладку большого количества тяжелых кабелей на объектах с большой площадью и пролетами. Лоток обладает высокой вибростойкостью и сверхвысокой несущей способностью. Перфорированные кабельные лотки обеспечивают отличную вентиляцию, увеличивают срок службы кабелей и могут быть закреплены на любой конструкции. | Уточняйте у менеджера | Уточняйте у менеджера
03-00007876 | CLP10-050-050-3 | IEK | Лоток перфорированный, предназначен для прокладки и защиты силовых и слаботочных кабелей напряжением до 1000В. При использовании совместно с крышкой обеспечивает максимальную защиту кабеля от внешних воздействий, пыли и влаги. В зависимости от исполнения лотки могут применяться как внутри общественных, производственных зданий, сооружений и объектах розничной торговли, так и вне помещений под навесом, на открытом воздухе, а также в помещениях с повышенной влажностью. Прокатные перфорированные лотки IEK изготавливаются из рулонной холоднокатаной стали, оцинкованной конвейерным способом по ГОСТ 14918-80 или методом погружения готовых изделий в расплав цинка ГОСТ 9.307. Система прокатных лотков IEK состоит из прямых элементов и аксессуаров, предназначенных для изменения направления трассы, а также крышек и соединительных элементов разных габаритов. Лоток перфорированный выпускается по ТУ 3449-001-57393508-2008. По требованиям безопасности изделие соответствует техническому регламенту ТР ТС | 458.63 | 412.77
00-00113552 | Лоток (PR08.23750) | Промрукав | Система металлических лотков, изготовленных из стали с защитным покрытием по методу Сендзимира – это изделия, на которых защитное цинковое покрытие было нанесено на листовую сталь перед изготовлением. Конструкция лотков тяжелой серии разработана специально для создания трасс с большими кабельными нагрузками и в сложных условиях эксплуатации, делает возможным прокладку большого количества тяжелых кабелей на объектах с большой площадью и пролетами. Лоток обладает высокой вибростойкостью и сверхвысокой несущей способностью. Перфорированные кабельные лотки обеспечивают отличную вентиляцию, увеличивают срок службы кабелей и могут быть закреплены на любой конструкции. | Уточняйте у менеджера | Уточняйте у менеджера
00-00113553 | Лоток (PR08.23802) | Промрукав | Система металлических лотков, изготовленных из стали с защитным покрытием по методу Сендзимира – это изделия, на которых защитное цинковое покрытие было нанесено на листовую сталь перед изготовлением. Конструкция лотков тяжелой серии разработана специально для создания трасс с большими кабельными нагрузками и в сложных условиях эксплуатации, делает возможным прокладку большого количества тяжелых кабелей на объектах с большой площадью и пролетами. Лоток обладает высокой вибростойкостью и сверхвысокой несущей способностью. Перфорированные кабельные лотки обеспечивают отличную вентиляцию, увеличивают срок службы кабелей и могут быть закреплены на любой конструкции. | Уточняйте у менеджера | Уточняйте у менеджера
00-00113554 | Лоток (PR08.23854) | Промрукав | Система металлических лотков, изготовленных из стали с защитным покрытием по методу Сендзимира – это изделия, на которых защитное цинковое покрытие было нанесено на листовую сталь перед изготовлением. Конструкция лотков тяжелой серии разработана специально для создания трасс с большими кабельными нагрузками и в сложных условиях эксплуатации, делает возможным прокладку большого количества тяжелых кабелей на объектах с большой площадью и пролетами. Лоток обладает высокой вибростойкостью и сверхвысокой несущей способностью. Перфорированные кабельные лотки обеспечивают отличную вентиляцию, увеличивают срок службы кабелей и могут быть закреплены на любой конструкции. | Уточняйте у менеджера | Уточняйте у менеджера
00-00133410 | Лоток перфорированный (537-047) | ПожТехКабель | Система кабельных металлических лотков предназначена для построения надежных кабельных трасс любой сложности. Системы кабельных лотков используют на различных объектах промышленного, военного и гражданского строительства. В состав системы входят листовые перфорированные и цельные лотки, крышки к ним, разделители лотков, фасонные изделия: углы горизонтальные, вертикальные внутренние, вертикальные внешние, крышки к ним, переходники, Т- образные отводы, Хобразные отводы, редукции по ширине и высоте, прочие фасонные изделия. А также в состав системы входят элементы опорных конструкций, монтажные элементы, системы крепежа. | 3568.83 | 3211.94
00-00133391 | Лоток перфорированный (531-048) | ПожТехКабель | Система кабельных металлических лотков предназначена для построения надежных кабельных трасс любой сложности. Системы кабельных лотков используют на различных объектах промышленного, военного и гражданского строительства. В состав системы входят листовые перфорированные и цельные лотки, крышки к ним, разделители лотков, фасонные изделия: углы горизонтальные, вертикальные внутренние, вертикальные внешние, крышки к ним, переходники, Т- образные отводы, Хобразные отводы, редукции по ширине и высоте, прочие фасонные изделия. А также в состав системы входят элементы опорных конструкций, монтажные элементы, системы крепежа. | 2822.9 | 2540.61
00-00133399 | Лоток перфорированный (535-047) | ПожТехКабель | Система кабельных металлических лотков предназначена для построения надежных кабельных трасс любой сложности. Системы кабельных лотков используют на различных объектах промышленного, военного и гражданского строительства. В состав системы входят листовые перфорированные и цельные лотки, крышки к ним, разделители лотков, фасонные изделия: углы горизонтальные, вертикальные внутренние, вертикальные внешние, крышки к ним, переходники, Т- образные отводы, Хобразные отводы, редукции по ширине и высоте, прочие фасонные изделия. А также в состав системы входят элементы опорных конструкций, монтажные элементы, системы крепежа. | 3210.61 | 2889.55
00-00113555 | Лоток (PR08.23751) | Промрукав | Система металлических лотков, изготовленных из стали с защитным покрытием по методу Сендзимира – это изделия, на которых защитное цинковое покрытие было нанесено на листовую сталь перед изготовлением. Конструкция лотков тяжелой серии разработана специально для создания трасс с большими кабельными нагрузками и в сложных условиях эксплуатации, делает возможным прокладку большого количества тяжелых кабелей на объектах с большой площадью и пролетами. Лоток обладает высокой вибростойкостью и сверхвысокой несущей способностью. Перфорированные кабельные лотки обеспечивают отличную вентиляцию, увеличивают срок службы кабелей и могут быть закреплены на любой конструкции. | Уточняйте у менеджера | Уточняйте у менеджера
00-00113556 | Лоток (PR08.23803) | Промрукав | Система металлических лотков, изготовленных из стали с защитным покрытием по методу Сендзимира – это изделия, на которых защитное цинковое покрытие было нанесено на листовую сталь перед изготовлением. Конструкция лотков тяжелой серии разработана специально для создания трасс с большими кабельными нагрузками и в сложных условиях эксплуатации, делает возможным прокладку большого количества тяжелых кабелей на объектах с большой площадью и пролетами. Лоток обладает высокой вибростойкостью и сверхвысокой несущей способностью. Перфорированные кабельные лотки обеспечивают отличную вентиляцию, увеличивают срок службы кабелей и могут быть закреплены на любой конструкции. | Уточняйте у менеджера | Уточняйте у менеджера
00-00113557 | Лоток (PR08.23855) | Промрукав | Система металлических лотков, изготовленных из стали с защитным покрытием по методу Сендзимира – это изделия, на которых защитное цинковое покрытие было нанесено на листовую сталь перед изготовлением. Конструкция лотков тяжелой серии разработана специально для создания трасс с большими кабельными нагрузками и в сложных условиях эксплуатации, делает возможным прокладку большого количества тяжелых кабелей на объектах с большой площадью и пролетами. Лоток обладает высокой вибростойкостью и сверхвысокой несущей способностью. Перфорированные кабельные лотки обеспечивают отличную вентиляцию, увеличивают срок службы кабелей и могут быть закреплены на любой конструкции. | Уточняйте у менеджера | Уточняйте у менеджера
00-00113558 | Лоток (PR08.23752) | Промрукав | Система металлических лотков, изготовленных из стали с защитным покрытием по методу Сендзимира – это изделия, на которых защитное цинковое покрытие было нанесено на листовую сталь перед изготовлением. Конструкция лотков тяжелой серии разработана специально для создания трасс с большими кабельными нагрузками и в сложных условиях эксплуатации, делает возможным прокладку большого количества тяжелых кабелей на объектах с большой площадью и пролетами. Лоток обладает высокой вибростойкостью и сверхвысокой несущей способностью. Перфорированные кабельные лотки обеспечивают отличную вентиляцию, увеличивают срок службы кабелей и могут быть закреплены на любой конструкции. | Уточняйте у менеджера | Уточняйте у менеджера
00-00113559 | Лоток (PR08.23804) | Промрукав | Система металлических лотков, изготовленных из стали с защитным покрытием по методу Сендзимира – это изделия, на которых защитное цинковое покрытие было нанесено на листовую сталь перед изготовлением. Конструкция лотков тяжелой серии разработана специально для создания трасс с большими кабельными нагрузками и в сложных условиях эксплуатации, делает возможным прокладку большого количества тяжелых кабелей на объектах с большой площадью и пролетами. Лоток обладает высокой вибростойкостью и сверхвысокой несущей способностью. Перфорированные кабельные лотки обеспечивают отличную вентиляцию, увеличивают срок службы кабелей и могут быть закреплены на любой конструкции. | Уточняйте у менеджера | Уточняйте у менеджера
00-00113560 | Лоток (PR08.23856) | Промрукав | Система металлических лотков, изготовленных из стали с защитным покрытием по методу Сендзимира – это изделия, на которых защитное цинковое покрытие было нанесено на листовую сталь перед изготовлением. Конструкция лотков тяжелой серии разработана специально для создания трасс с большими кабельными нагрузками и в сложных условиях эксплуатации, делает возможным прокладку большого количества тяжелых кабелей на объектах с большой площадью и пролетами. Лоток обладает высокой вибростойкостью и сверхвысокой несущей способностью. Перфорированные кабельные лотки обеспечивают отличную вентиляцию, увеличивают срок службы кабелей и могут быть закреплены на любой конструкции. | Уточняйте у менеджера | Уточняйте у менеджера
00-00113561 | Лоток (PR08.23753) | Промрукав | Система металлических лотков, изготовленных из стали с защитным покрытием по методу Сендзимира – это изделия, на которых защитное цинковое покрытие было нанесено на листовую сталь перед изготовлением. Конструкция лотков тяжелой серии разработана специально для создания трасс с большими кабельными нагрузками и в сложных условиях эксплуатации, делает возможным прокладку большого количества тяжелых кабелей на объектах с большой площадью и пролетами. Лоток обладает высокой вибростойкостью и сверхвысокой несущей способностью. Перфорированные кабельные лотки обеспечивают отличную вентиляцию, увеличивают срок службы кабелей и могут быть закреплены на любой конструкции. | Уточняйте у менеджера | Уточняйте у менеджера
00-00113562 | Лоток (PR08.23805) | Промрукав | Система металлических лотков, изготовленных из стали с защитным покрытием по методу Сендзимира – это изделия, на которых защитное цинковое покрытие было нанесено на листовую сталь перед изготовлением. Конструкция лотков тяжелой серии разработана специально для создания трасс с большими кабельными нагрузками и в сложных условиях эксплуатации, делает возможным прокладку большого количества тяжелых кабелей на объектах с большой площадью и пролетами. Лоток обладает высокой вибростойкостью и сверхвысокой несущей способностью. Перфорированные кабельные лотки обеспечивают отличную вентиляцию, увеличивают срок службы кабелей и могут быть закреплены на любой конструкции. | Уточняйте у менеджера | Уточняйте у менеджера
00-00113563 | Лоток (PR08.23857) | Промрукав | Система металлических лотков, изготовленных из стали с защитным покрытием по методу Сендзимира – это изделия, на которых защитное цинковое покрытие было нанесено на листовую сталь перед изготовлением. Конструкция лотков тяжелой серии разработана специально для создания трасс с большими кабельными нагрузками и в сложных условиях эксплуатации, делает возможным прокладку большого количества тяжелых кабелей на объектах с большой площадью и пролетами. Лоток обладает высокой вибростойкостью и сверхвысокой несущей способностью. Перфорированные кабельные лотки обеспечивают отличную вентиляцию, увеличивают срок службы кабелей и могут быть закреплены на любой конструкции. | Уточняйте у менеджера | Уточняйте у менеджера
00-00113564 | Лоток (PR08.23754) | Промрукав | Система металлических лотков, изготовленных из стали с защитным покрытием по методу Сендзимира – это изделия, на которых защитное цинковое покрытие было нанесено на листовую сталь перед изготовлением. Конструкция лотков тяжелой серии разработана специально для создания трасс с большими кабельными нагрузками и в сложных условиях эксплуатации, делает возможным прокладку большого количества тяжелых кабелей на объектах с большой площадью и пролетами. Лоток обладает высокой вибростойкостью и сверхвысокой несущей способностью. Перфорированные кабельные лотки обеспечивают отличную вентиляцию, увеличивают срок службы кабелей и могут быть закреплены на любой конструкции. | Уточняйте у менеджера | Уточняйте у менеджера
00-00113565 | Лоток (PR08.23806) | Промрукав | Система металлических лотков, изготовленных из стали с защитным покрытием по методу Сендзимира – это изделия, на которых защитное цинковое покрытие было нанесено на листовую сталь перед изготовлением. Конструкция лотков тяжелой серии разработана специально для создания трасс с большими кабельными нагрузками и в сложных условиях эксплуатации, делает возможным прокладку большого количества тяжелых кабелей на объектах с большой площадью и пролетами. Лоток обладает высокой вибростойкостью и сверхвысокой несущей способностью. Перфорированные кабельные лотки обеспечивают отличную вентиляцию, увеличивают срок службы кабелей и могут быть закреплены на любой конструкции. | Уточняйте у менеджера | Уточняйте у менеджера
00-00113566 | Лоток (PR08.23858) | Промрукав | Система металлических лотков, изготовленных из стали с защитным покрытием по методу Сендзимира – это изделия, на которых защитное цинковое покрытие было нанесено на листовую сталь перед изготовлением. Конструкция лотков тяжелой серии разработана специально для создания трасс с большими кабельными нагрузками и в сложных условиях эксплуатации, делает возможным прокладку большого количества тяжелых кабелей на объектах с большой площадью и пролетами. Лоток обладает высокой вибростойкостью и сверхвысокой несущей способностью. Перфорированные кабельные лотки обеспечивают отличную вентиляцию, увеличивают срок службы кабелей и могут быть закреплены на любой конструкции. | Уточняйте у менеджера | Уточняйте у менеджера
00-00113567 | Лоток (PR08.23755) | Промрукав | Система металлических лотков, изготовленных из стали с защитным покрытием по методу Сендзимира – это изделия, на которых защитное цинковое покрытие было нанесено на листовую сталь перед изготовлением. Конструкция лотков тяжелой серии разработана специально для создания трасс с большими кабельными нагрузками и в сложных условиях эксплуатации, делает возможным прокладку большого количества тяжелых кабелей на объектах с большой площадью и пролетами. Лоток обладает высокой вибростойкостью и сверхвысокой несущей способностью. Перфорированные кабельные лотки обеспечивают отличную вентиляцию, увеличивают срок службы кабелей и могут быть закреплены на любой конструкции. | Уточняйте у менеджера | Уточняйте у менеджера
00-00113568 | Лоток (PR08.23807) | Промрукав | Система металлических лотков, изготовленных из стали с защитным покрытием по методу Сендзимира – это изделия, на которых защитное цинковое покрытие было нанесено на листовую сталь перед изготовлением. Конструкция лотков тяжелой серии разработана специально для создания трасс с большими кабельными нагрузками и в сложных условиях эксплуатации, делает возможным прокладку большого количества тяжелых кабелей на объектах с большой площадью и пролетами. Лоток обладает высокой вибростойкостью и сверхвысокой несущей способностью. Перфорированные кабельные лотки обеспечивают отличную вентиляцию, увеличивают срок службы кабелей и могут быть закреплены на любой конструкции. | Уточняйте у менеджера | Уточняйте у менеджера
00-00113569 | Лоток (PR08.23859) | Промрукав | Система металлических лотков, изготовленных из стали с защитным покрытием по методу Сендзимира – это изделия, на которых защитное цинковое покрытие было нанесено на листовую сталь перед изготовлением. Конструкция лотков тяжелой серии разработана специально для создания трасс с большими кабельными нагрузками и в сложных условиях эксплуатации, делает возможным прокладку большого количества тяжелых кабелей на объектах с большой площадью и пролетами. Лоток обладает высокой вибростойкостью и сверхвысокой несущей способностью. Перфорированные кабельные лотки обеспечивают отличную вентиляцию, увеличивают срок службы кабелей и могут быть закреплены на любой конструкции. | Уточняйте у менеджера | Уточняйте у менеджера
00-00113570 | Лоток (PR08.23756) | Промрукав | Система металлических лотков, изготовленных из стали с защитным покрытием по методу Сендзимира – это изделия, на которых защитное цинковое покрытие было нанесено на листовую сталь перед изготовлением. Конструкция лотков тяжелой серии разработана специально для создания трасс с большими кабельными нагрузками и в сложных условиях эксплуатации, делает возможным прокладку большого количества тяжелых кабелей на объектах с большой площадью и пролетами. Лоток обладает высокой вибростойкостью и сверхвысокой несущей способностью. Перфорированные кабельные лотки обеспечивают отличную вентиляцию, увеличивают срок службы кабелей и могут быть закреплены на любой конструкции. | Уточняйте у менеджера | Уточняйте у менеджера
00-00113571 | Лоток (PR08.23808) | Промрукав | Система металлических лотков, изготовленных из стали с защитным покрытием по методу Сендзимира – это изделия, на которых защитное цинковое покрытие было нанесено на листовую сталь перед изготовлением. Конструкция лотков тяжелой серии разработана специально для создания трасс с большими кабельными нагрузками и в сложных условиях эксплуатации, делает возможным прокладку большого количества тяжелых кабелей на объектах с большой площадью и пролетами. Лоток обладает высокой вибростойкостью и сверхвысокой несущей способностью. Перфорированные кабельные лотки обеспечивают отличную вентиляцию, увеличивают срок службы кабелей и могут быть закреплены на любой конструкции. | Уточняйте у менеджера | Уточняйте у менеджера
00-00113572 | Лоток (PR08.23860) | Промрукав | Система металлических лотков, изготовленных из стали с защитным покрытием по методу Сендзимира – это изделия, на которых защитное цинковое покрытие было нанесено на листовую сталь перед изготовлением. Конструкция лотков тяжелой серии разработана специально для создания трасс с большими кабельными нагрузками и в сложных условиях эксплуатации, делает возможным прокладку большого количества тяжелых кабелей на объектах с большой площадью и пролетами. Лоток обладает высокой вибростойкостью и сверхвысокой несущей способностью. Перфорированные кабельные лотки обеспечивают отличную вентиляцию, увеличивают срок службы кабелей и могут быть закреплены на любой конструкции. | Уточняйте у менеджера | Уточняйте у менеджера
00-00050804 | CLP10-080-100-3 | IEK | Лоток перфорированный, предназначен для прокладки и защиты силовых и слаботочных кабелей напряжением до 1000В. При использовании совместно с крышкой обеспечивает максимальную защиту кабеля от внешних воздействий, пыли и влаги. В зависимости от исполнения лотки могут применяться как внутри общественных, производственных зданий, сооружений и объектах розничной торговли, так и вне помещений под навесом, на открытом воздухе, а также в помещениях с повышенной влажностью. Прокатные перфорированные лотки IEK изготавливаются из рулонной холоднокатаной стали, оцинкованной конвейерным способом по ГОСТ 14918-80 или методом погружения готовых изделий в расплав цинка ГОСТ 9.307. Система прокатных лотков IEK состоит из прямых элементов и аксессуаров, предназначенных для изменения направления трассы, а также крышек и соединительных элементов разных габаритов. Лоток перфорированный выпускается по ТУ 3449-001-57393508-2008. По требованиям безопасности изделие соответствует техническому регламенту ТР ТС | 952.44 | 857.2
00-00050805 | CLP10-080-150-3 | IEK | Лоток перфорированный, предназначен для прокладки и защиты силовых и слаботочных кабелей напряжением до 1000В. При использовании совместно с крышкой обеспечивает максимальную защиту кабеля от внешних воздействий, пыли и влаги. В зависимости от исполнения лотки могут применяться как внутри общественных, производственных зданий, сооружений и объектах розничной торговли, так и вне помещений под навесом, на открытом воздухе, а также в помещениях с повышенной влажностью. Прокатные перфорированные лотки IEK изготавливаются из рулонной холоднокатаной стали, оцинкованной конвейерным способом по ГОСТ 14918-80 или методом погружения готовых изделий в расплав цинка ГОСТ 9.307. Система прокатных лотков IEK состоит из прямых элементов и аксессуаров, предназначенных для изменения направления трассы, а также крышек и соединительных элементов разных габаритов. Лоток перфорированный выпускается по ТУ 3449-001-57393508-2008. По требованиям безопасности изделие соответствует техническому регламенту ТР ТС | 1157.39 | 1041.65
00-00050806 | CLP10-080-200-3 | IEK | Лоток перфорированный, предназначен для прокладки и защиты силовых и слаботочных кабелей напряжением до 1000В. При использовании совместно с крышкой обеспечивает максимальную защиту кабеля от внешних воздействий, пыли и влаги. В зависимости от исполнения лотки могут применяться как внутри общественных, производственных зданий, сооружений и объектах розничной торговли, так и вне помещений под навесом, на открытом воздухе, а также в помещениях с повышенной влажностью. Прокатные перфорированные лотки IEK изготавливаются из рулонной холоднокатаной стали, оцинкованной конвейерным способом по ГОСТ 14918-80 или методом погружения готовых изделий в расплав цинка ГОСТ 9.307. Система прокатных лотков IEK состоит из прямых элементов и аксессуаров, предназначенных для изменения направления трассы, а также крышек и соединительных элементов разных габаритов. Лоток перфорированный выпускается по ТУ 3449-001-57393508-2008. По требованиям безопасности изделие соответствует техническому регламенту ТР ТС | 1314.51 | 1183.06
00-00050807 | CLP10-080-300-3 | IEK | Лоток перфорированный, предназначен для прокладки и защиты силовых и слаботочных кабелей напряжением до 1000В. При использовании совместно с крышкой обеспечивает максимальную защиту кабеля от внешних воздействий, пыли и влаги. В зависимости от исполнения лотки могут применяться как внутри общественных, производственных зданий, сооружений и объектах розничной торговли, так и вне помещений под навесом, на открытом воздухе, а также в помещениях с повышенной влажностью. Прокатные перфорированные лотки IEK изготавливаются из рулонной холоднокатаной стали, оцинкованной конвейерным способом по ГОСТ 14918-80 или методом погружения готовых изделий в расплав цинка ГОСТ 9.307. Система прокатных лотков IEK состоит из прямых элементов и аксессуаров, предназначенных для изменения направления трассы, а также крышек и соединительных элементов разных габаритов. Лоток перфорированный выпускается по ТУ 3449-001-57393508-2008. По требованиям безопасности изделие соответствует техническому регламенту ТР ТС | 1609.59 | 1448.63
00-00050808 | CLP10-080-400-3 | IEK | Лоток перфорированный, предназначен для прокладки и защиты силовых и слаботочных кабелей напряжением до 1000В. При использовании совместно с крышкой обеспечивает максимальную защиту кабеля от внешних воздействий, пыли и влаги. В зависимости от исполнения лотки могут применяться как внутри общественных, производственных зданий, сооружений и объектах розничной торговли, так и вне помещений под навесом, на открытом воздухе, а также в помещениях с повышенной влажностью. Прокатные перфорированные лотки IEK изготавливаются из рулонной холоднокатаной стали, оцинкованной конвейерным способом по ГОСТ 14918-80 или методом погружения готовых изделий в расплав цинка ГОСТ 9.307. Система прокатных лотков IEK состоит из прямых элементов и аксессуаров, предназначенных для изменения направления трассы, а также крышек и соединительных элементов разных габаритов. Лоток перфорированный выпускается по ТУ 3449-001-57393508-2008. По требованиям безопасности изделие соответствует техническому регламенту ТР ТС | 2356.71 | 2121.04
00-00050809 | CLP10-080-500-3 | IEK | Лоток перфорированный, предназначен для прокладки и защиты силовых и слаботочных кабелей напряжением до 1000В. При использовании совместно с крышкой обеспечивает максимальную защиту кабеля от внешних воздействий, пыли и влаги. В зависимости от исполнения лотки могут применяться как внутри общественных, производственных зданий, сооружений и объектах розничной торговли, так и вне помещений под навесом, на открытом воздухе, а также в помещениях с повышенной влажностью. Прокатные перфорированные лотки IEK изготавливаются из рулонной холоднокатаной стали, оцинкованной конвейерным способом по ГОСТ 14918-80 или методом погружения готовых изделий в расплав цинка ГОСТ 9.307. Система прокатных лотков IEK состоит из прямых элементов и аксессуаров, предназначенных для изменения направления трассы, а также крышек и соединительных элементов разных габаритов. Лоток перфорированный выпускается по ТУ 3449-001-57393508-2008. По требованиям безопасности изделие соответствует техническому регламенту ТР ТС | 3274.44 | 2947
00-00103010 | CLP10-080-200-2 | IEK | Перфорированные прокатные лотки входят в состав металлических кабеленесущих систем группы компаний IEK. Предназначены для прокладки и защиты силовых и слаботочных кабелей. При использовании совместно с крышкой обеспечивает максимальную защиту кабеля от внешних воздействий, пыли и влаги. В зависимости от исполнения лотки могут применяться как внутри общественных, производственных зданий, сооружений и объектах розничной торговли, так и вне помещений под навесом, на открытом воздухе, а также в помещениях с повышенной влажностью. Прокатные перфорированные лотки IEK изготавливаются из рулонной холоднокатаной стали, оцинкованной конвейерным способом или методом погружения готовых изделий в расплав цинка. Система прокатных лотков IEK состоит из прямых элементов и аксессуаров, предназначенных для изменения направления трассы, а также крышек и соединительных элементов разных габаритов. По требованиям безопасности изделие соответствует IEC 61537. | 1314.51 | 1183.06
00-00127466 | Лоток перфорированный (PR16.4655) | Промрукав | Лотки, изготовленные из стали с защитным покрытием по методу Сендзимира – это изделия, с защитным цинковым покрытием, которое нанесено на листовую сталь перед изготовлением. Толщина защитного покрытия варьируется от 10 до 22мкм. Климатическое исполнение изделий УХЛ2, что предусматривает эксплуатацию в помещении и под навесом. Температура эксплуатации от -80 до +150°С. | 1537.59 | 1383.83
00-00127465 | Лоток перфорированный (PR16.4782) | Промрукав | Лотки, изготовленные из стали с защитным покрытием по методу Сендзимира – это изделия, с защитным цинковым покрытием, которое нанесено на листовую сталь перед изготовлением. Толщина защитного покрытия варьируется от 10 до 22мкм. Климатическое исполнение изделий УХЛ2, что предусматривает эксплуатацию в помещении и под навесом. Температура эксплуатации от -80 до +150°С. | 2003.31 | 1802.98
00-00127464 | Лоток перфорированный (PR16.4907) | Промрукав | Лотки, изготовленные из стали с защитным покрытием по методу Сендзимира – это изделия, с защитным цинковым покрытием, которое нанесено на листовую сталь перед изготовлением. Толщина защитного покрытия варьируется от 10 до 22мкм. Климатическое исполнение изделий УХЛ2, что предусматривает эксплуатацию в помещении и под навесом. Температура эксплуатации от -80 до +150°С. | 2484.76 | 2236.28
00-00127463 | Лоток перфорированный (PR16.5030) | Промрукав | Лотки, изготовленные из стали с защитным покрытием по методу Сендзимира – это изделия, с защитным цинковым покрытием, которое нанесено на листовую сталь перед изготовлением. Толщина защитного покрытия варьируется от 10 до 22мкм. Климатическое исполнение изделий УХЛ2, что предусматривает эксплуатацию в помещении и под навесом. Температура эксплуатации от -80 до +150°С. | 3447.5 | 3102.75
00-00127462 | Лоток перфорированный (PR16.4658) | Промрукав | Лотки, изготовленные из стали с защитным покрытием по методу Сендзимира – это изделия, с защитным цинковым покрытием, которое нанесено на листовую сталь перед изготовлением. Толщина защитного покрытия варьируется от 10 до 22мкм. Климатическое исполнение изделий УХЛ2, что предусматривает эксплуатацию в помещении и под навесом. Температура эксплуатации от -80 до +150°С. | 1537.59 | 1383.83
00-00127461 | Лоток перфорированный (PR16.4781) | Промрукав | Лотки, изготовленные из стали с защитным покрытием по методу Сендзимира – это изделия, с защитным цинковым покрытием, которое нанесено на листовую сталь перед изготовлением. Толщина защитного покрытия варьируется от 10 до 22мкм. Климатическое исполнение изделий УХЛ2, что предусматривает эксплуатацию в помещении и под навесом. Температура эксплуатации от -80 до +150°С. | 2003.31 | 1802.98
00-00127460 | Лоток перфорированный (PR16.4908) | Промрукав | Лотки, изготовленные из стали с защитным покрытием по методу Сендзимира – это изделия, с защитным цинковым покрытием, которое нанесено на листовую сталь перед изготовлением. Толщина защитного покрытия варьируется от 10 до 22мкм. Климатическое исполнение изделий УХЛ2, что предусматривает эксплуатацию в помещении и под навесом. Температура эксплуатации от -80 до +150°С. | 2484.76 | 2236.28
00-00127459 | Лоток перфорированный (PR16.5031) | Промрукав | Лотки, изготовленные из стали с защитным покрытием по методу Сендзимира – это изделия, с защитным цинковым покрытием, которое нанесено на листовую сталь перед изготовлением. Толщина защитного покрытия варьируется от 10 до 22мкм. Климатическое исполнение изделий УХЛ2, что предусматривает эксплуатацию в помещении и под навесом. Температура эксплуатации от -80 до +150°С. | 3447.5 | 3102.75
00-00127457 | Лоток перфорированный (PR16.4663) | Промрукав | Лотки, изготовленные из стали с защитным покрытием по методу Сендзимира – это изделия, с защитным цинковым покрытием, которое нанесено на листовую сталь перед изготовлением. Толщина защитного покрытия варьируется от 10 до 22мкм. Климатическое исполнение изделий УХЛ2, что предусматривает эксплуатацию в помещении и под навесом. Температура эксплуатации от -80 до +150°С. | 953.05 | 857.75
00-00127456 | Лоток перфорированный (PR16.5450) | Промрукав | Лотки, изготовленные из стали с защитным покрытием по методу Сендзимира – это изделия, с защитным цинковым покрытием, которое нанесено на листовую сталь перед изготовлением. Толщина защитного покрытия варьируется от 10 до 22мкм. Климатическое исполнение изделий УХЛ2, что предусматривает эксплуатацию в помещении и под навесом. Температура эксплуатации от -80 до +150°С. | 1295.08 | 1165.57
00-00127455 | Лоток перфорированный (PR16.4896) | Промрукав | Лотки, изготовленные из стали с защитным покрытием по методу Сендзимира – это изделия, с защитным цинковым покрытием, которое нанесено на листовую сталь перед изготовлением. Толщина защитного покрытия варьируется от 10 до 22мкм. Климатическое исполнение изделий УХЛ2, что предусматривает эксплуатацию в помещении и под навесом. Температура эксплуатации от -80 до +150°С. | 1474.67 | 1327.2
00-00127454 | Лоток перфорированный (PR16.5072) | Промрукав | Лотки, изготовленные из стали с защитным покрытием по методу Сендзимира – это изделия, с защитным цинковым покрытием, которое нанесено на листовую сталь перед изготовлением. Толщина защитного покрытия варьируется от 10 до 22мкм. Климатическое исполнение изделий УХЛ2, что предусматривает эксплуатацию в помещении и под навесом. Температура эксплуатации от -80 до +150°С. | 2250.91 | 2025.82
00-00127453 | Лоток перфорированный (PR16.4646) | Промрукав | Лотки, изготовленные из стали с защитным покрытием по методу Сендзимира – это изделия, с защитным цинковым покрытием, которое нанесено на листовую сталь перед изготовлением. Толщина защитного покрытия варьируется от 10 до 22мкм. Климатическое исполнение изделий УХЛ2, что предусматривает эксплуатацию в помещении и под навесом. Температура эксплуатации от -80 до +150°С. | 953.05 | 857.75
00-00127452 | Лоток перфорированный (PR16.4771) | Промрукав | Лотки, изготовленные из стали с защитным покрытием по методу Сендзимира – это изделия, с защитным цинковым покрытием, которое нанесено на листовую сталь перед изготовлением. Толщина защитного покрытия варьируется от 10 до 22мкм. Климатическое исполнение изделий УХЛ2, что предусматривает эксплуатацию в помещении и под навесом. Температура эксплуатации от -80 до +150°С. | 1295.08 | 1165.57
00-00127451 | Лоток перфорированный (PR16.4894) | Промрукав | Лотки, изготовленные из стали с защитным покрытием по методу Сендзимира – это изделия, с защитным цинковым покрытием, которое нанесено на листовую сталь перед изготовлением. Толщина защитного покрытия варьируется от 10 до 22мкм. Климатическое исполнение изделий УХЛ2, что предусматривает эксплуатацию в помещении и под навесом. Температура эксплуатации от -80 до +150°С. | 1474.67 | 1327.2
00-00127450 | Лоток перфорированный (PR16.5021) | Промрукав | Лотки, изготовленные из стали с защитным покрытием по методу Сендзимира – это изделия, с защитным цинковым покрытием, которое нанесено на листовую сталь перед изготовлением. Толщина защитного покрытия варьируется от 10 до 22мкм. Климатическое исполнение изделий УХЛ2, что предусматривает эксплуатацию в помещении и под навесом. Температура эксплуатации от -80 до +150°С. | 2250.91 | 2025.82
00-00127449 | Лоток перфорированный (PR16.4651) | Промрукав | Лотки, изготовленные из стали с защитным покрытием по методу Сендзимира – это изделия, с защитным цинковым покрытием, которое нанесено на листовую сталь перед изготовлением. Толщина защитного покрытия варьируется от 10 до 22мкм. Климатическое исполнение изделий УХЛ2, что предусматривает эксплуатацию в помещении и под навесом. Температура эксплуатации от -80 до +150°С. | 1340.46 | 1206.41
00-00127448 | Лоток перфорированный (PR16.4776) | Промрукав | Лотки, изготовленные из стали с защитным покрытием по методу Сендзимира – это изделия, с защитным цинковым покрытием, которое нанесено на листовую сталь перед изготовлением. Толщина защитного покрытия варьируется от 10 до 22мкм. Климатическое исполнение изделий УХЛ2, что предусматривает эксплуатацию в помещении и под навесом. Температура эксплуатации от -80 до +150°С. | 1630.24 | 1467.22
00-00127447 | Лоток перфорированный (PR16.4901) | Промрукав | Лотки, изготовленные из стали с защитным покрытием по методу Сендзимира – это изделия, с защитным цинковым покрытием, которое нанесено на листовую сталь перед изготовлением. Толщина защитного покрытия варьируется от 10 до 22мкм. Климатическое исполнение изделий УХЛ2, что предусматривает эксплуатацию в помещении и под навесом. Температура эксплуатации от -80 до +150°С. | 2103.61 | 1893.25
00-00127446 | Лоток перфорированный (PR16.5026) | Промрукав | Лотки, изготовленные из стали с защитным покрытием по методу Сендзимира – это изделия, с защитным цинковым покрытием, которое нанесено на листовую сталь перед изготовлением. Толщина защитного покрытия варьируется от 10 до 22мкм. Климатическое исполнение изделий УХЛ2, что предусматривает эксплуатацию в помещении и под навесом. Температура эксплуатации от -80 до +150°С. | 2900.92 | 2610.83
00-00127445 | Лоток перфорированный (PR16.4652) | Промрукав | Лотки, изготовленные из стали с защитным покрытием по методу Сендзимира – это изделия, с защитным цинковым покрытием, которое нанесено на листовую сталь перед изготовлением. Толщина защитного покрытия варьируется от 10 до 22мкм. Климатическое исполнение изделий УХЛ2, что предусматривает эксплуатацию в помещении и под навесом. Температура эксплуатации от -80 до +150°С. | 1340.46 | 1206.41
00-00127444 | Лоток перфорированный (PR16.4777) | Промрукав | Лотки, изготовленные из стали с защитным покрытием по методу Сендзимира – это изделия, с защитным цинковым покрытием, которое нанесено на листовую сталь перед изготовлением. Толщина защитного покрытия варьируется от 10 до 22мкм. Климатическое исполнение изделий УХЛ2, что предусматривает эксплуатацию в помещении и под навесом. Температура эксплуатации от -80 до +150°С. | 1630.24 | 1467.22
00-00127443 | Лоток перфорированный (PR16.4902) | Промрукав | Лотки, изготовленные из стали с защитным покрытием по методу Сендзимира – это изделия, с защитным цинковым покрытием, которое нанесено на листовую сталь перед изготовлением. Толщина защитного покрытия варьируется от 10 до 22мкм. Климатическое исполнение изделий УХЛ2, что предусматривает эксплуатацию в помещении и под навесом. Температура эксплуатации от -80 до +150°С. | 2103.61 | 1893.25
00-00127442 | Лоток перфорированный (PR16.5027) | Промрукав | Лотки, изготовленные из стали с защитным покрытием по методу Сендзимира – это изделия, с защитным цинковым покрытием, которое нанесено на листовую сталь перед изготовлением. Толщина защитного покрытия варьируется от 10 до 22мкм. Климатическое исполнение изделий УХЛ2, что предусматривает эксплуатацию в помещении и под навесом. Температура эксплуатации от -80 до +150°С. | 2900.92 | 2610.83
00-00127441 | Лоток перфорированный (PR16.4675) | Промрукав | Лотки, изготовленные из стали с защитным покрытием по методу Сендзимира – это изделия, с защитным цинковым покрытием, которое нанесено на листовую сталь перед изготовлением. Толщина защитного покрытия варьируется от 10 до 22мкм. Климатическое исполнение изделий УХЛ2, что предусматривает эксплуатацию в помещении и под навесом. Температура эксплуатации от -80 до +150°С. | 1677.78 | 1510
00-00127440 | Лоток перфорированный (PR16.4800) | Промрукав | Лотки, изготовленные из стали с защитным покрытием по методу Сендзимира – это изделия, с защитным цинковым покрытием, которое нанесено на листовую сталь перед изготовлением. Толщина защитного покрытия варьируется от 10 до 22мкм. Климатическое исполнение изделий УХЛ2, что предусматривает эксплуатацию в помещении и под навесом. Температура эксплуатации от -80 до +150°С. | 2325.35 | 2092.82
00-00127439 | Лоток перфорированный (PR16.4925) | Промрукав | Лотки, изготовленные из стали с защитным покрытием по методу Сендзимира – это изделия, с защитным цинковым покрытием, которое нанесено на листовую сталь перед изготовлением. Толщина защитного покрытия варьируется от 10 до 22мкм. Климатическое исполнение изделий УХЛ2, что предусматривает эксплуатацию в помещении и под навесом. Температура эксплуатации от -80 до +150°С. | 2920.71 | 2628.64
00-00127438 | Лоток перфорированный (PR16.5050) | Промрукав | Лотки, изготовленные из стали с защитным покрытием по методу Сендзимира – это изделия, с защитным цинковым покрытием, которое нанесено на листовую сталь перед изготовлением. Толщина защитного покрытия варьируется от 10 до 22мкм. Климатическое исполнение изделий УХЛ2, что предусматривает эксплуатацию в помещении и под навесом. Температура эксплуатации от -80 до +150°С. | 3875.19 | 3487.67
00-00127437 | Лоток перфорированный (PR16.4676) | Промрукав | Лотки, изготовленные из стали с защитным покрытием по методу Сендзимира – это изделия, с защитным цинковым покрытием, которое нанесено на листовую сталь перед изготовлением. Толщина защитного покрытия варьируется от 10 до 22мкм. Климатическое исполнение изделий УХЛ2, что предусматривает эксплуатацию в помещении и под навесом. Температура эксплуатации от -80 до +150°С. | 1677.78 | 1510
00-00127436 | Лоток перфорированный (PR16.4799) | Промрукав | Лотки, изготовленные из стали с защитным покрытием по методу Сендзимира – это изделия, с защитным цинковым покрытием, которое нанесено на листовую сталь перед изготовлением. Толщина защитного покрытия варьируется от 10 до 22мкм. Климатическое исполнение изделий УХЛ2, что предусматривает эксплуатацию в помещении и под навесом. Температура эксплуатации от -80 до +150°С. | 2325.35 | 2092.82
00-00127435 | Лоток перфорированный (PR16.4926) | Промрукав | Лотки, изготовленные из стали с защитным покрытием по методу Сендзимира – это изделия, с защитным цинковым покрытием, которое нанесено на листовую сталь перед изготовлением. Толщина защитного покрытия варьируется от 10 до 22мкм. Климатическое исполнение изделий УХЛ2, что предусматривает эксплуатацию в помещении и под навесом. Температура эксплуатации от -80 до +150°С. | 2920.71 | 2628.64
00-00127434 | Лоток перфорированный (PR16.5051) | Промрукав | Лотки, изготовленные из стали с защитным покрытием по методу Сендзимира – это изделия, с защитным цинковым покрытием, которое нанесено на листовую сталь перед изготовлением. Толщина защитного покрытия варьируется от 10 до 22мкм. Климатическое исполнение изделий УХЛ2, что предусматривает эксплуатацию в помещении и под навесом. Температура эксплуатации от -80 до +150°С. | 3875.19 | 3487.67
00-00127433 | Лоток перфорированный (PR16.4662) | Промрукав | Лотки, изготовленные из стали с защитным покрытием по методу Сендзимира – это изделия, с защитным цинковым покрытием, которое нанесено на листовую сталь перед изготовлением. Толщина защитного покрытия варьируется от 10 до 22мкм. Климатическое исполнение изделий УХЛ2, что предусматривает эксплуатацию в помещении и под навесом. Температура эксплуатации от -80 до +150°С. | 1208.7 | 1087.83
00-00127432 | Лоток перфорированный (PR16.4788) | Промрукав | Лотки, изготовленные из стали с защитным покрытием по методу Сендзимира – это изделия, с защитным цинковым покрытием, которое нанесено на листовую сталь перед изготовлением. Толщина защитного покрытия варьируется от 10 до 22мкм. Климатическое исполнение изделий УХЛ2, что предусматривает эксплуатацию в помещении и под навесом. Температура эксплуатации от -80 до +150°С. | 1564.77 | 1408.29
00-00127431 | Лоток перфорированный (PR16.4913) | Промрукав | Лотки, изготовленные из стали с защитным покрытием по методу Сендзимира – это изделия, с защитным цинковым покрытием, которое нанесено на листовую сталь перед изготовлением. Толщина защитного покрытия варьируется от 10 до 22мкм. Климатическое исполнение изделий УХЛ2, что предусматривает эксплуатацию в помещении и под навесом. Температура эксплуатации от -80 до +150°С. | 1957.52 | 1761.77
00-00127430 | Лоток перфорированный (PR16.5038) | Промрукав | Лотки, изготовленные из стали с защитным покрытием по методу Сендзимира – это изделия, с защитным цинковым покрытием, которое нанесено на листовую сталь перед изготовлением. Толщина защитного покрытия варьируется от 10 до 22мкм. Климатическое исполнение изделий УХЛ2, что предусматривает эксплуатацию в помещении и под навесом. Температура эксплуатации от -80 до +150°С. | 2719.07 | 2447.16
00-00127429 | Лоток перфорированный (PR16.4664) | Промрукав | Лотки, изготовленные из стали с защитным покрытием по методу Сендзимира – это изделия, с защитным цинковым покрытием, которое нанесено на листовую сталь перед изготовлением. Толщина защитного покрытия варьируется от 10 до 22мкм. Климатическое исполнение изделий УХЛ2, что предусматривает эксплуатацию в помещении и под навесом. Температура эксплуатации от -80 до +150°С. | 1208.7 | 1087.83
00-00127428 | Лоток перфорированный (PR16.4789) | Промрукав | Лотки, изготовленные из стали с защитным покрытием по методу Сендзимира – это изделия, с защитным цинковым покрытием, которое нанесено на листовую сталь перед изготовлением. Толщина защитного покрытия варьируется от 10 до 22мкм. Климатическое исполнение изделий УХЛ2, что предусматривает эксплуатацию в помещении и под навесом. Температура эксплуатации от -80 до +150°С. | 1564.77 | 1408.29
00-00127427 | Лоток перфорированный (PR16.4914) | Промрукав | Лотки, изготовленные из стали с защитным покрытием по методу Сендзимира – это изделия, с защитным цинковым покрытием, которое нанесено на листовую сталь перед изготовлением. Толщина защитного покрытия варьируется от 10 до 22мкм. Климатическое исполнение изделий УХЛ2, что предусматривает эксплуатацию в помещении и под навесом. Температура эксплуатации от -80 до +150°С. | 1957.52 | 1761.77
00-00127426 | Лоток перфорированный (PR16.5039) | Промрукав | Лотки, изготовленные из стали с защитным покрытием по методу Сендзимира – это изделия, с защитным цинковым покрытием, которое нанесено на листовую сталь перед изготовлением. Толщина защитного покрытия варьируется от 10 до 22мкм. Климатическое исполнение изделий УХЛ2, что предусматривает эксплуатацию в помещении и под навесом. Температура эксплуатации от -80 до +150°С. | 2719.07 | 2447.16
00-00127425 | Лоток перфорированный (PR16.4669) | Промрукав | Лотки, изготовленные из стали с защитным покрытием по методу Сендзимира – это изделия, с защитным цинковым покрытием, которое нанесено на листовую сталь перед изготовлением. Толщина защитного покрытия варьируется от 10 до 22мкм. Климатическое исполнение изделий УХЛ2, что предусматривает эксплуатацию в помещении и под навесом. Температура эксплуатации от -80 до +150°С. | 1488.22 | 1339.4
00-00127424 | Лоток перфорированный (PR16.4794) | Промрукав | Лотки, изготовленные из стали с защитным покрытием по методу Сендзимира – это изделия, с защитным цинковым покрытием, которое нанесено на листовую сталь перед изготовлением. Толщина защитного покрытия варьируется от 10 до 22мкм. Климатическое исполнение изделий УХЛ2, что предусматривает эксплуатацию в помещении и под навесом. Температура эксплуатации от -80 до +150°С. | 1988.87 | 1789.98
00-00127423 | Лоток перфорированный (PR16.4919) | Промрукав | Лотки, изготовленные из стали с защитным покрытием по методу Сендзимира – это изделия, с защитным цинковым покрытием, которое нанесено на листовую сталь перед изготовлением. Толщина защитного покрытия варьируется от 10 до 22мкм. Климатическое исполнение изделий УХЛ2, что предусматривает эксплуатацию в помещении и под навесом. Температура эксплуатации от -80 до +150°С. | 2486.52 | 2237.87
00-00127422 | Лоток перфорированный (PR16.5042) | Промрукав | Лотки, изготовленные из стали с защитным покрытием по методу Сендзимира – это изделия, с защитным цинковым покрытием, которое нанесено на листовую сталь перед изготовлением. Толщина защитного покрытия варьируется от 10 до 22мкм. Климатическое исполнение изделий УХЛ2, что предусматривает эксплуатацию в помещении и под навесом. Температура эксплуатации от -80 до +150°С. | 3450.8 | 3105.72
00-00127421 | Лоток перфорированный (PR16.4670) | Промрукав | Лотки, изготовленные из стали с защитным покрытием по методу Сендзимира – это изделия, с защитным цинковым покрытием, которое нанесено на листовую сталь перед изготовлением. Толщина защитного покрытия варьируется от 10 до 22мкм. Климатическое исполнение изделий УХЛ2, что предусматривает эксплуатацию в помещении и под навесом. Температура эксплуатации от -80 до +150°С. | 1488.22 | 1339.4
00-00127420 | Лоток перфорированный (PR16.4795) | Промрукав | Лотки, изготовленные из стали с защитным покрытием по методу Сендзимира – это изделия, с защитным цинковым покрытием, которое нанесено на листовую сталь перед изготовлением. Толщина защитного покрытия варьируется от 10 до 22мкм. Климатическое исполнение изделий УХЛ2, что предусматривает эксплуатацию в помещении и под навесом. Температура эксплуатации от -80 до +150°С. | 1988.87 | 1789.98
00-00127419 | Лоток перфорированный (PR16.4920) | Промрукав | Лотки, изготовленные из стали с защитным покрытием по методу Сендзимира – это изделия, с защитным цинковым покрытием, которое нанесено на листовую сталь перед изготовлением. Толщина защитного покрытия варьируется от 10 до 22мкм. Климатическое исполнение изделий УХЛ2, что предусматривает эксплуатацию в помещении и под навесом. Температура эксплуатации от -80 до +150°С. | 2486.52 | 2237.87
00-00127418 | Лоток перфорированный (PR16.5045) | Промрукав | Лотки, изготовленные из стали с защитным покрытием по методу Сендзимира – это изделия, с защитным цинковым покрытием, которое нанесено на листовую сталь перед изготовлением. Толщина защитного покрытия варьируется от 10 до 22мкм. Климатическое исполнение изделий УХЛ2, что предусматривает эксплуатацию в помещении и под навесом. Температура эксплуатации от -80 до +150°С. | 3450.8 | 3105.72
00-00127417 | Лоток перфорированный (PR16.4693) | Промрукав | Лотки, изготовленные из стали с защитным покрытием по методу Сендзимира – это изделия, с защитным цинковым покрытием, которое нанесено на листовую сталь перед изготовлением. Толщина защитного покрытия варьируется от 10 до 22мкм. Климатическое исполнение изделий УХЛ2, что предусматривает эксплуатацию в помещении и под навесом. Температура эксплуатации от -80 до +150°С. | 1989.16 | 1790.24
00-00127416 | Лоток перфорированный (PR16.4818) | Промрукав | Лотки, изготовленные из стали с защитным покрытием по методу Сендзимира – это изделия, с защитным цинковым покрытием, которое нанесено на листовую сталь перед изготовлением. Толщина защитного покрытия варьируется от 10 до 22мкм. Климатическое исполнение изделий УХЛ2, что предусматривает эксплуатацию в помещении и под навесом. Температура эксплуатации от -80 до +150°С. | 2655.09 | 2389.58
00-00127415 | Лоток перфорированный (PR16.4943) | Промрукав | Лотки, изготовленные из стали с защитным покрытием по методу Сендзимира – это изделия, с защитным цинковым покрытием, которое нанесено на листовую сталь перед изготовлением. Толщина защитного покрытия варьируется от 10 до 22мкм. Климатическое исполнение изделий УХЛ2, что предусматривает эксплуатацию в помещении и под навесом. Температура эксплуатации от -80 до +150°С. | 3303.04 | 2972.74
00-00127414 | Лоток перфорированный (PR16.5068) | Промрукав | Лотки, изготовленные из стали с защитным покрытием по методу Сендзимира – это изделия, с защитным цинковым покрытием, которое нанесено на листовую сталь перед изготовлением. Толщина защитного покрытия варьируется от 10 до 22мкм. Климатическое исполнение изделий УХЛ2, что предусматривает эксплуатацию в помещении и под навесом. Температура эксплуатации от -80 до +150°С. | 4432.84 | 3989.56
00-00127413 | Лоток перфорированный (PR16.4694) | Промрукав | Лотки, изготовленные из стали с защитным покрытием по методу Сендзимира – это изделия, с защитным цинковым покрытием, которое нанесено на листовую сталь перед изготовлением. Толщина защитного покрытия варьируется от 10 до 22мкм. Климатическое исполнение изделий УХЛ2, что предусматривает эксплуатацию в помещении и под навесом. Температура эксплуатации от -80 до +150°С. | 1989.16 | 1790.24
00-00127412 | Лоток перфорированный (PR16.4819) | Промрукав | Лотки, изготовленные из стали с защитным покрытием по методу Сендзимира – это изделия, с защитным цинковым покрытием, которое нанесено на листовую сталь перед изготовлением. Толщина защитного покрытия варьируется от 10 до 22мкм. Климатическое исполнение изделий УХЛ2, что предусматривает эксплуатацию в помещении и под навесом. Температура эксплуатации от -80 до +150°С. | 2655.09 | 2389.58
00-00127411 | Лоток перфорированный (PR16.4944) | Промрукав | Лотки, изготовленные из стали с защитным покрытием по методу Сендзимира – это изделия, с защитным цинковым покрытием, которое нанесено на листовую сталь перед изготовлением. Толщина защитного покрытия варьируется от 10 до 22мкм. Климатическое исполнение изделий УХЛ2, что предусматривает эксплуатацию в помещении и под навесом. Температура эксплуатации от -80 до +150°С. | 3303.04 | 2972.74
00-00127410 | Лоток перфорированный (PR16.5069) | Промрукав | Лотки, изготовленные из стали с защитным покрытием по методу Сендзимира – это изделия, с защитным цинковым покрытием, которое нанесено на листовую сталь перед изготовлением. Толщина защитного покрытия варьируется от 10 до 22мкм. Климатическое исполнение изделий УХЛ2, что предусматривает эксплуатацию в помещении и под навесом. Температура эксплуатации от -80 до +150°С. | 4432.84 | 3989.56
00-00127409 | Лоток перфорированный (PR16.4681) | Промрукав | Лотки, изготовленные из стали с защитным покрытием по методу Сендзимира – это изделия, с защитным цинковым покрытием, которое нанесено на листовую сталь перед изготовлением. Толщина защитного покрытия варьируется от 10 до 22мкм. Климатическое исполнение изделий УХЛ2, что предусматривает эксплуатацию в помещении и под навесом. Температура эксплуатации от -80 до +150°С. | 1420.66 | 1278.59
00-00127408 | Лоток перфорированный (PR16.4806) | Промрукав | Лотки, изготовленные из стали с защитным покрытием по методу Сендзимира – это изделия, с защитным цинковым покрытием, которое нанесено на листовую сталь перед изготовлением. Толщина защитного покрытия варьируется от 10 до 22мкм. Климатическое исполнение изделий УХЛ2, что предусматривает эксплуатацию в помещении и под навесом. Температура эксплуатации от -80 до +150°С. | 1761.61 | 1585.45
00-00127407 | Лоток перфорированный (PR16.4931) | Промрукав | Лотки, изготовленные из стали с защитным покрытием по методу Сендзимира – это изделия, с защитным цинковым покрытием, которое нанесено на листовую сталь перед изготовлением. Толщина защитного покрытия варьируется от 10 до 22мкм. Климатическое исполнение изделий УХЛ2, что предусматривает эксплуатацию в помещении и под навесом. Температура эксплуатации от -80 до +150°С. | 2232.14 | 2008.93
00-00127406 | Лоток перфорированный (PR16.5056) | Промрукав | Лотки, изготовленные из стали с защитным покрытием по методу Сендзимира – это изделия, с защитным цинковым покрытием, которое нанесено на листовую сталь перед изготовлением. Толщина защитного покрытия варьируется от 10 до 22мкм. Климатическое исполнение изделий УХЛ2, что предусматривает эксплуатацию в помещении и под навесом. Температура эксплуатации от -80 до +150°С. | 3228.71 | 2905.84
00-00127405 | Лоток перфорированный (PR16.4682) | Промрукав | Лотки, изготовленные из стали с защитным покрытием по методу Сендзимира – это изделия, с защитным цинковым покрытием, которое нанесено на листовую сталь перед изготовлением. Толщина защитного покрытия варьируется от 10 до 22мкм. Климатическое исполнение изделий УХЛ2, что предусматривает эксплуатацию в помещении и под навесом. Температура эксплуатации от -80 до +150°С. | 1420.66 | 1278.59
00-00127404 | Лоток перфорированный (PR16.4807) | Промрукав | Лотки, изготовленные из стали с защитным покрытием по методу Сендзимира – это изделия, с защитным цинковым покрытием, которое нанесено на листовую сталь перед изготовлением. Толщина защитного покрытия варьируется от 10 до 22мкм. Климатическое исполнение изделий УХЛ2, что предусматривает эксплуатацию в помещении и под навесом. Температура эксплуатации от -80 до +150°С. | 1761.61 | 1585.45
00-00127403 | Лоток перфорированный (PR16.4932) | Промрукав | Лотки, изготовленные из стали с защитным покрытием по методу Сендзимира – это изделия, с защитным цинковым покрытием, которое нанесено на листовую сталь перед изготовлением. Толщина защитного покрытия варьируется от 10 до 22мкм. Климатическое исполнение изделий УХЛ2, что предусматривает эксплуатацию в помещении и под навесом. Температура эксплуатации от -80 до +150°С. | 2232.14 | 2008.93
00-00127402 | Лоток перфорированный (PR16.5057) | Промрукав | Лотки, изготовленные из стали с защитным покрытием по методу Сендзимира – это изделия, с защитным цинковым покрытием, которое нанесено на листовую сталь перед изготовлением. Толщина защитного покрытия варьируется от 10 до 22мкм. Климатическое исполнение изделий УХЛ2, что предусматривает эксплуатацию в помещении и под навесом. Температура эксплуатации от -80 до +150°С. | 3228.71 | 2905.84
00-00127401 | Лоток перфорированный (PR16.4687) | Промрукав | Лотки, изготовленные из стали с защитным покрытием по методу Сендзимира – это изделия, с защитным цинковым покрытием, которое нанесено на листовую сталь перед изготовлением. Толщина защитного покрытия варьируется от 10 до 22мкм. Климатическое исполнение изделий УХЛ2, что предусматривает эксплуатацию в помещении и под навесом. Температура эксплуатации от -80 до +150°С. | 1710.61 | 1539.55
00-00127400 | Лоток перфорированный (PR16.4812) | Промрукав | Лотки, изготовленные из стали с защитным покрытием по методу Сендзимира – это изделия, с защитным цинковым покрытием, которое нанесено на листовую сталь перед изготовлением. Толщина защитного покрытия варьируется от 10 до 22мкм. Климатическое исполнение изделий УХЛ2, что предусматривает эксплуатацию в помещении и под навесом. Температура эксплуатации от -80 до +150°С. | 2252.84 | 2027.56
00-00127399 | Лоток перфорированный (PR16.4937) | Промрукав | Лотки, изготовленные из стали с защитным покрытием по методу Сендзимира – это изделия, с защитным цинковым покрытием, которое нанесено на листовую сталь перед изготовлением. Толщина защитного покрытия варьируется от 10 до 22мкм. Климатическое исполнение изделий УХЛ2, что предусматривает эксплуатацию в помещении и под навесом. Температура эксплуатации от -80 до +150°С. | 2895.77 | 2606.19
00-00127398 | Лоток перфорированный (PR16.5062) | Промрукав | Лотки, изготовленные из стали с защитным покрытием по методу Сендзимира – это изделия, с защитным цинковым покрытием, которое нанесено на листовую сталь перед изготовлением. Толщина защитного покрытия варьируется от 10 до 22мкм. Климатическое исполнение изделий УХЛ2, что предусматривает эксплуатацию в помещении и под навесом. Температура эксплуатации от -80 до +150°С. | 4019.67 | 3617.7
00-00127397 | Лоток перфорированный (PR16.4688) | Промрукав | Лотки, изготовленные из стали с защитным покрытием по методу Сендзимира – это изделия, с защитным цинковым покрытием, которое нанесено на листовую сталь перед изготовлением. Толщина защитного покрытия варьируется от 10 до 22мкм. Климатическое исполнение изделий УХЛ2, что предусматривает эксплуатацию в помещении и под навесом. Температура эксплуатации от -80 до +150°С. | 1710.61 | 1539.55
00-00127396 | Лоток перфорированный (PR16.4813) | Промрукав | Лотки, изготовленные из стали с защитным покрытием по методу Сендзимира – это изделия, с защитным цинковым покрытием, которое нанесено на листовую сталь перед изготовлением. Толщина защитного покрытия варьируется от 10 до 22мкм. Климатическое исполнение изделий УХЛ2, что предусматривает эксплуатацию в помещении и под навесом. Температура эксплуатации от -80 до +150°С. | 2252.84 | 2027.56
00-00127395 | Лоток перфорированный (PR16.4938) | Промрукав | Лотки, изготовленные из стали с защитным покрытием по методу Сендзимира – это изделия, с защитным цинковым покрытием, которое нанесено на листовую сталь перед изготовлением. Толщина защитного покрытия варьируется от 10 до 22мкм. Климатическое исполнение изделий УХЛ2, что предусматривает эксплуатацию в помещении и под навесом. Температура эксплуатации от -80 до +150°С. | 2895.77 | 2606.19
00-00127394 | Лоток перфорированный (PR16.5063) | Промрукав | Лотки, изготовленные из стали с защитным покрытием по методу Сендзимира – это изделия, с защитным цинковым покрытием, которое нанесено на листовую сталь перед изготовлением. Толщина защитного покрытия варьируется от 10 до 22мкм. Климатическое исполнение изделий УХЛ2, что предусматривает эксплуатацию в помещении и под навесом. Температура эксплуатации от -80 до +150°С. | 4019.67 | 3617.7
00-00127393 | Лоток перфорированный (PR16.4707) | Промрукав | Лотки, изготовленные из стали с защитным покрытием по методу Сендзимира – это изделия, с защитным цинковым покрытием, которое нанесено на листовую сталь перед изготовлением. Толщина защитного покрытия варьируется от 10 до 22мкм. Климатическое исполнение изделий УХЛ2, что предусматривает эксплуатацию в помещении и под навесом. Температура эксплуатации от -80 до +150°С. | 2327.02 | 2094.32
00-00127392 | Лоток перфорированный (PR16.4836) | Промрукав | Лотки, изготовленные из стали с защитным покрытием по методу Сендзимира – это изделия, с защитным цинковым покрытием, которое нанесено на листовую сталь перед изготовлением. Толщина защитного покрытия варьируется от 10 до 22мкм. Климатическое исполнение изделий УХЛ2, что предусматривает эксплуатацию в помещении и под навесом. Температура эксплуатации от -80 до +150°С. | 3298.04 | 2968.24
00-00127391 | Лоток перфорированный (PR16.4961) | Промрукав | Лотки, изготовленные из стали с защитным покрытием по методу Сендзимира – это изделия, с защитным цинковым покрытием, которое нанесено на листовую сталь перед изготовлением. Толщина защитного покрытия варьируется от 10 до 22мкм. Климатическое исполнение изделий УХЛ2, что предусматривает эксплуатацию в помещении и под навесом. Температура эксплуатации от -80 до +150°С. | 3981.52 | 3583.37
00-00127390 | Лоток перфорированный (PR16.5086) | Промрукав | Лотки, изготовленные из стали с защитным покрытием по методу Сендзимира – это изделия, с защитным цинковым покрытием, которое нанесено на листовую сталь перед изготовлением. Толщина защитного покрытия варьируется от 10 до 22мкм. Климатическое исполнение изделий УХЛ2, что предусматривает эксплуатацию в помещении и под навесом. Температура эксплуатации от -80 до +150°С. | 5524.89 | 4972.4
00-00127389 | Лоток перфорированный (PR16.4708) | Промрукав | Лотки, изготовленные из стали с защитным покрытием по методу Сендзимира – это изделия, с защитным цинковым покрытием, которое нанесено на листовую сталь перед изготовлением. Толщина защитного покрытия варьируется от 10 до 22мкм. Климатическое исполнение изделий УХЛ2, что предусматривает эксплуатацию в помещении и под навесом. Температура эксплуатации от -80 до +150°С. | 2327.02 | 2094.32
00-00127388 | Лоток перфорированный (PR16.4837) | Промрукав | Лотки, изготовленные из стали с защитным покрытием по методу Сендзимира – это изделия, с защитным цинковым покрытием, которое нанесено на листовую сталь перед изготовлением. Толщина защитного покрытия варьируется от 10 до 22мкм. Климатическое исполнение изделий УХЛ2, что предусматривает эксплуатацию в помещении и под навесом. Температура эксплуатации от -80 до +150°С. | 3298.04 | 2968.24
00-00127387 | Лоток перфорированный (PR16.4962) | Промрукав | Лотки, изготовленные из стали с защитным покрытием по методу Сендзимира – это изделия, с защитным цинковым покрытием, которое нанесено на листовую сталь перед изготовлением. Толщина защитного покрытия варьируется от 10 до 22мкм. Климатическое исполнение изделий УХЛ2, что предусматривает эксплуатацию в помещении и под навесом. Температура эксплуатации от -80 до +150°С. | 3981.52 | 3583.37
00-00127386 | Лоток перфорированный (PR16.5087) | Промрукав | Лотки, изготовленные из стали с защитным покрытием по методу Сендзимира – это изделия, с защитным цинковым покрытием, которое нанесено на листовую сталь перед изготовлением. Толщина защитного покрытия варьируется от 10 до 22мкм. Климатическое исполнение изделий УХЛ2, что предусматривает эксплуатацию в помещении и под навесом. Температура эксплуатации от -80 до +150°С. | 5524.89 | 4972.4
00-00127385 | Лоток перфорированный (PR16.4695) | Промрукав | Лотки, изготовленные из стали с защитным покрытием по методу Сендзимира – это изделия, с защитным цинковым покрытием, которое нанесено на листовую сталь перед изготовлением. Толщина защитного покрытия варьируется от 10 до 22мкм. Климатическое исполнение изделий УХЛ2, что предусматривает эксплуатацию в помещении и под навесом. Температура эксплуатации от -80 до +150°С. | 1812.2 | 1630.98
00-00127384 | Лоток перфорированный (PR16.4824) | Промрукав | Лотки, изготовленные из стали с защитным покрытием по методу Сендзимира – это изделия, с защитным цинковым покрытием, которое нанесено на листовую сталь перед изготовлением. Толщина защитного покрытия варьируется от 10 до 22мкм. Климатическое исполнение изделий УХЛ2, что предусматривает эксплуатацию в помещении и под навесом. Температура эксплуатации от -80 до +150°С. | 2374.35 | 2136.92
00-00127383 | Лоток перфорированный (PR16.4949) | Промрукав | Лотки, изготовленные из стали с защитным покрытием по методу Сендзимира – это изделия, с защитным цинковым покрытием, которое нанесено на листовую сталь перед изготовлением. Толщина защитного покрытия варьируется от 10 до 22мкм. Климатическое исполнение изделий УХЛ2, что предусматривает эксплуатацию в помещении и под навесом. Температура эксплуатации от -80 до +150°С. | 2927.13 | 2634.42
00-00127382 | Лоток перфорированный (PR16.5074) | Промрукав | Лотки, изготовленные из стали с защитным покрытием по методу Сендзимира – это изделия, с защитным цинковым покрытием, которое нанесено на листовую сталь перед изготовлением. Толщина защитного покрытия варьируется от 10 до 22мкм. Климатическое исполнение изделий УХЛ2, что предусматривает эксплуатацию в помещении и под навесом. Температура эксплуатации от -80 до +150°С. | 4190.73 | 3771.66
00-00127381 | Лоток перфорированный (PR16.4696) | Промрукав | Лотки, изготовленные из стали с защитным покрытием по методу Сендзимира – это изделия, с защитным цинковым покрытием, которое нанесено на листовую сталь перед изготовлением. Толщина защитного покрытия варьируется от 10 до 22мкм. Климатическое исполнение изделий УХЛ2, что предусматривает эксплуатацию в помещении и под навесом. Температура эксплуатации от -80 до +150°С. | 1812.2 | 1630.98
00-00127380 | Лоток перфорированный (PR16.4825) | Промрукав | Лотки, изготовленные из стали с защитным покрытием по методу Сендзимира – это изделия, с защитным цинковым покрытием, которое нанесено на листовую сталь перед изготовлением. Толщина защитного покрытия варьируется от 10 до 22мкм. Климатическое исполнение изделий УХЛ2, что предусматривает эксплуатацию в помещении и под навесом. Температура эксплуатации от -80 до +150°С. | 2374.35 | 2136.92
00-00127379 | Лоток перфорированный (PR16.4950) | Промрукав | Лотки, изготовленные из стали с защитным покрытием по методу Сендзимира – это изделия, с защитным цинковым покрытием, которое нанесено на листовую сталь перед изготовлением. Толщина защитного покрытия варьируется от 10 до 22мкм. Климатическое исполнение изделий УХЛ2, что предусматривает эксплуатацию в помещении и под навесом. Температура эксплуатации от -80 до +150°С. | 2927.13 | 2634.42
00-00127378 | Лоток перфорированный (PR16.5073) | Промрукав | Лотки, изготовленные из стали с защитным покрытием по методу Сендзимира – это изделия, с защитным цинковым покрытием, которое нанесено на листовую сталь перед изготовлением. Толщина защитного покрытия варьируется от 10 до 22мкм. Климатическое исполнение изделий УХЛ2, что предусматривает эксплуатацию в помещении и под навесом. Температура эксплуатации от -80 до +150°С. | 4190.73 | 3771.66
00-00127377 | Лоток перфорированный (PR16.4701) | Промрукав | Лотки, изготовленные из стали с защитным покрытием по методу Сендзимира – это изделия, с защитным цинковым покрытием, которое нанесено на листовую сталь перед изготовлением. Толщина защитного покрытия варьируется от 10 до 22мкм. Климатическое исполнение изделий УХЛ2, что предусматривает эксплуатацию в помещении и под навесом. Температура эксплуатации от -80 до +150°С. | 2112.66 | 1901.39
00-00127376 | Лоток перфорированный (PR16.4830) | Промрукав | Лотки, изготовленные из стали с защитным покрытием по методу Сендзимира – это изделия, с защитным цинковым покрытием, которое нанесено на листовую сталь перед изготовлением. Толщина защитного покрытия варьируется от 10 до 22мкм. Климатическое исполнение изделий УХЛ2, что предусматривает эксплуатацию в помещении и под навесом. Температура эксплуатации от -80 до +150°С. | 2874.81 | 2587.33
00-00127375 | Лоток перфорированный (PR16.4955) | Промрукав | Лотки, изготовленные из стали с защитным покрытием по методу Сендзимира – это изделия, с защитным цинковым покрытием, которое нанесено на листовую сталь перед изготовлением. Толщина защитного покрытия варьируется от 10 до 22мкм. Климатическое исполнение изделий УХЛ2, что предусматривает эксплуатацию в помещении и под навесом. Температура эксплуатации от -80 до +150°С. | 3663.36 | 3297.02
00-00127374 | Лоток перфорированный (PR16.5076) | Промрукав | Лотки, изготовленные из стали с защитным покрытием по методу Сендзимира – это изделия, с защитным цинковым покрытием, которое нанесено на листовую сталь перед изготовлением. Толщина защитного покрытия варьируется от 10 до 22мкм. Климатическое исполнение изделий УХЛ2, что предусматривает эксплуатацию в помещении и под навесом. Температура эксплуатации от -80 до +150°С. | 5085.81 | 4577.23
00-00127373 | Лоток перфорированный (PR16.4702) | Промрукав | Лотки, изготовленные из стали с защитным покрытием по методу Сендзимира – это изделия, с защитным цинковым покрытием, которое нанесено на листовую сталь перед изготовлением. Толщина защитного покрытия варьируется от 10 до 22мкм. Климатическое исполнение изделий УХЛ2, что предусматривает эксплуатацию в помещении и под навесом. Температура эксплуатации от -80 до +150°С. | 2112.66 | 1901.39
00-00127372 | Лоток перфорированный (PR16.4831) | Промрукав | Лотки, изготовленные из стали с защитным покрытием по методу Сендзимира – это изделия, с защитным цинковым покрытием, которое нанесено на листовую сталь перед изготовлением. Толщина защитного покрытия варьируется от 10 до 22мкм. Климатическое исполнение изделий УХЛ2, что предусматривает эксплуатацию в помещении и под навесом. Температура эксплуатации от -80 до +150°С. | 2874.81 | 2587.33
00-00127371 | Лоток перфорированный (PR16.4952) | Промрукав | Лотки, изготовленные из стали с защитным покрытием по методу Сендзимира – это изделия, с защитным цинковым покрытием, которое нанесено на листовую сталь перед изготовлением. Толщина защитного покрытия варьируется от 10 до 22мкм. Климатическое исполнение изделий УХЛ2, что предусматривает эксплуатацию в помещении и под навесом. Температура эксплуатации от -80 до +150°С. | 3663.36 | 3297.02
00-00127370 | Лоток перфорированный (PR16.5077) | Промрукав | Лотки, изготовленные из стали с защитным покрытием по методу Сендзимира – это изделия, с защитным цинковым покрытием, которое нанесено на листовую сталь перед изготовлением. Толщина защитного покрытия варьируется от 10 до 22мкм. Климатическое исполнение изделий УХЛ2, что предусматривает эксплуатацию в помещении и под навесом. Температура эксплуатации от -80 до +150°С. | 5085.81 | 4577.23
00-00127243 | Лоток перфорированный (PR16.4725) | Промрукав | Лотки, изготовленные из стали с защитным покрытием по методу Сендзимира – это изделия, с защитным цинковым покрытием, которое нанесено на листовую сталь перед изготовлением. Толщина защитного покрытия варьируется от 10 до 22мкм. Климатическое исполнение изделий УХЛ2, что предусматривает эксплуатацию в помещении и под навесом. Температура эксплуатации от -80 до +150°С. | 2922.82 | 2630.54
00-00127242 | Лоток перфорированный (PR16.4854) | Промрукав | Лотки, изготовленные из стали с защитным покрытием по методу Сендзимира – это изделия, с защитным цинковым покрытием, которое нанесено на листовую сталь перед изготовлением. Толщина защитного покрытия варьируется от 10 до 22мкм. Климатическое исполнение изделий УХЛ2, что предусматривает эксплуатацию в помещении и под навесом. Температура эксплуатации от -80 до +150°С. | 3177.88 | 2860.09
00-00127241 | Лоток перфорированный (PR16.4975) | Промрукав | Лотки, изготовленные из стали с защитным покрытием по методу Сендзимира – это изделия, с защитным цинковым покрытием, которое нанесено на листовую сталь перед изготовлением. Толщина защитного покрытия варьируется от 10 до 22мкм. Климатическое исполнение изделий УХЛ2, что предусматривает эксплуатацию в помещении и под навесом. Температура эксплуатации от -80 до +150°С. | 4951.45 | 4456.31
00-00127235 | Лоток перфорированный (PR16.5100) | Промрукав | Лотки, изготовленные из стали с защитным покрытием по методу Сендзимира – это изделия, с защитным цинковым покрытием, которое нанесено на листовую сталь перед изготовлением. Толщина защитного покрытия варьируется от 10 до 22мкм. Климатическое исполнение изделий УХЛ2, что предусматривает эксплуатацию в помещении и под навесом. Температура эксплуатации от -80 до +150°С. | 6792.74 | 6113.47
00-00127234 | Лоток перфорированный (PR16.4726) | Промрукав | Лотки, изготовленные из стали с защитным покрытием по методу Сендзимира – это изделия, с защитным цинковым покрытием, которое нанесено на листовую сталь перед изготовлением. Толщина защитного покрытия варьируется от 10 до 22мкм. Климатическое исполнение изделий УХЛ2, что предусматривает эксплуатацию в помещении и под навесом. Температура эксплуатации от -80 до +150°С. | 2922.82 | 2630.54
00-00127233 | Лоток перфорированный (PR16.4855) | Промрукав | Лотки, изготовленные из стали с защитным покрытием по методу Сендзимира – это изделия, с защитным цинковым покрытием, которое нанесено на листовую сталь перед изготовлением. Толщина защитного покрытия варьируется от 10 до 22мкм. Климатическое исполнение изделий УХЛ2, что предусматривает эксплуатацию в помещении и под навесом. Температура эксплуатации от -80 до +150°С. | 3177.88 | 2860.09
00-00127232 | Лоток перфорированный (PR16.4976) | Промрукав | Лотки, изготовленные из стали с защитным покрытием по методу Сендзимира – это изделия, с защитным цинковым покрытием, которое нанесено на листовую сталь перед изготовлением. Толщина защитного покрытия варьируется от 10 до 22мкм. Климатическое исполнение изделий УХЛ2, что предусматривает эксплуатацию в помещении и под навесом. Температура эксплуатации от -80 до +150°С. | 4951.45 | 4456.31
00-00127231 | Лоток перфорированный (PR16.5101) | Промрукав | Лотки, изготовленные из стали с защитным покрытием по методу Сендзимира – это изделия, с защитным цинковым покрытием, которое нанесено на листовую сталь перед изготовлением. Толщина защитного покрытия варьируется от 10 до 22мкм. Климатическое исполнение изделий УХЛ2, что предусматривает эксплуатацию в помещении и под навесом. Температура эксплуатации от -80 до +150°С. | 6792.74 | 6113.47
00-00127230 | Лоток перфорированный (PR16.4713) | Промрукав | Лотки, изготовленные из стали с защитным покрытием по методу Сендзимира – это изделия, с защитным цинковым покрытием, которое нанесено на листовую сталь перед изготовлением. Толщина защитного покрытия варьируется от 10 до 22мкм. Климатическое исполнение изделий УХЛ2, что предусматривает эксплуатацию в помещении и под навесом. Температура эксплуатации от -80 до +150°С. | 1868.2 | 1681.38
00-00127229 | Лоток перфорированный (PR16.4838) | Промрукав | Лотки, изготовленные из стали с защитным покрытием по методу Сендзимира – это изделия, с защитным цинковым покрытием, которое нанесено на листовую сталь перед изготовлением. Толщина защитного покрытия варьируется от 10 до 22мкм. Климатическое исполнение изделий УХЛ2, что предусматривает эксплуатацию в помещении и под навесом. Температура эксплуатации от -80 до +150°С. | 2895.29 | 2605.76
00-00127228 | Лоток перфорированный (PR16.4963) | Промрукав | Лотки, изготовленные из стали с защитным покрытием по методу Сендзимира – это изделия, с защитным цинковым покрытием, которое нанесено на листовую сталь перед изготовлением. Толщина защитного покрытия варьируется от 10 до 22мкм. Климатическое исполнение изделий УХЛ2, что предусматривает эксплуатацию в помещении и под навесом. Температура эксплуатации от -80 до +150°С. | 3648.3 | 3283.47
00-00127227 | Лоток перфорированный (PR16.5088) | Промрукав | Лотки, изготовленные из стали с защитным покрытием по методу Сендзимира – это изделия, с защитным цинковым покрытием, которое нанесено на листовую сталь перед изготовлением. Толщина защитного покрытия варьируется от 10 до 22мкм. Климатическое исполнение изделий УХЛ2, что предусматривает эксплуатацию в помещении и под навесом. Температура эксплуатации от -80 до +150°С. | 5118.76 | 4606.88
00-00127226 | Лоток перфорированный (PR16.4714) | Промрукав | Лотки, изготовленные из стали с защитным покрытием по методу Сендзимира – это изделия, с защитным цинковым покрытием, которое нанесено на листовую сталь перед изготовлением. Толщина защитного покрытия варьируется от 10 до 22мкм. Климатическое исполнение изделий УХЛ2, что предусматривает эксплуатацию в помещении и под навесом. Температура эксплуатации от -80 до +150°С. | 1868.2 | 1681.38
00-00127225 | Лоток перфорированный (PR16.4841) | Промрукав | Лотки, изготовленные из стали с защитным покрытием по методу Сендзимира – это изделия, с защитным цинковым покрытием, которое нанесено на листовую сталь перед изготовлением. Толщина защитного покрытия варьируется от 10 до 22мкм. Климатическое исполнение изделий УХЛ2, что предусматривает эксплуатацию в помещении и под навесом. Температура эксплуатации от -80 до +150°С. | 2895.29 | 2605.76
00-00127224 | Лоток перфорированный (PR16.4964) | Промрукав | Лотки, изготовленные из стали с защитным покрытием по методу Сендзимира – это изделия, с защитным цинковым покрытием, которое нанесено на листовую сталь перед изготовлением. Толщина защитного покрытия варьируется от 10 до 22мкм. Климатическое исполнение изделий УХЛ2, что предусматривает эксплуатацию в помещении и под навесом. Температура эксплуатации от -80 до +150°С. | 3648.3 | 3283.47
00-00127223 | Лоток перфорированный (PR16.5089) | Промрукав | Лотки, изготовленные из стали с защитным покрытием по методу Сендзимира – это изделия, с защитным цинковым покрытием, которое нанесено на листовую сталь перед изготовлением. Толщина защитного покрытия варьируется от 10 до 22мкм. Климатическое исполнение изделий УХЛ2, что предусматривает эксплуатацию в помещении и под навесом. Температура эксплуатации от -80 до +150°С. | 5118.76 | 4606.88
00-00127222 | Лоток перфорированный (PR16.4719) | Промрукав | Лотки, изготовленные из стали с защитным покрытием по методу Сендзимира – это изделия, с защитным цинковым покрытием, которое нанесено на листовую сталь перед изготовлением. Толщина защитного покрытия варьируется от 10 до 22мкм. Климатическое исполнение изделий УХЛ2, что предусматривает эксплуатацию в помещении и под навесом. Температура эксплуатации от -80 до +150°С. | 2250.52 | 2025.47
00-00127221 | Лоток перфорированный (PR16.4846) | Промрукав | Лотки, изготовленные из стали с защитным покрытием по методу Сендзимира – это изделия, с защитным цинковым покрытием, которое нанесено на листовую сталь перед изготовлением. Толщина защитного покрытия варьируется от 10 до 22мкм. Климатическое исполнение изделий УХЛ2, что предусматривает эксплуатацию в помещении и под навесом. Температура эксплуатации от -80 до +150°С. | 3324.69 | 2992.22
00-00127220 | Лоток перфорированный (PR16.4969) | Промрукав | Лотки, изготовленные из стали с защитным покрытием по методу Сендзимира – это изделия, с защитным цинковым покрытием, которое нанесено на листовую сталь перед изготовлением. Толщина защитного покрытия варьируется от 10 до 22мкм. Климатическое исполнение изделий УХЛ2, что предусматривает эксплуатацию в помещении и под навесом. Температура эксплуатации от -80 до +150°С. | 4367.68 | 3930.91
00-00127219 | Лоток перфорированный (PR16.5094) | Промрукав | Лотки, изготовленные из стали с защитным покрытием по методу Сендзимира – это изделия, с защитным цинковым покрытием, которое нанесено на листовую сталь перед изготовлением. Толщина защитного покрытия варьируется от 10 до 22мкм. Климатическое исполнение изделий УХЛ2, что предусматривает эксплуатацию в помещении и под навесом. Температура эксплуатации от -80 до +150°С. | 6192.58 | 5573.32
00-00127218 | Лоток перфорированный (PR16.4720) | Промрукав | Лотки, изготовленные из стали с защитным покрытием по методу Сендзимира – это изделия, с защитным цинковым покрытием, которое нанесено на листовую сталь перед изготовлением. Толщина защитного покрытия варьируется от 10 до 22мкм. Климатическое исполнение изделий УХЛ2, что предусматривает эксплуатацию в помещении и под навесом. Температура эксплуатации от -80 до +150°С. | 2250.52 | 2025.47
00-00127217 | Лоток перфорированный (PR16.4845) | Промрукав | Лотки, изготовленные из стали с защитным покрытием по методу Сендзимира – это изделия, с защитным цинковым покрытием, которое нанесено на листовую сталь перед изготовлением. Толщина защитного покрытия варьируется от 10 до 22мкм. Климатическое исполнение изделий УХЛ2, что предусматривает эксплуатацию в помещении и под навесом. Температура эксплуатации от -80 до +150°С. | 3324.69 | 2992.22
00-00127216 | Лоток перфорированный (PR16.4970) | Промрукав | Лотки, изготовленные из стали с защитным покрытием по методу Сендзимира – это изделия, с защитным цинковым покрытием, которое нанесено на листовую сталь перед изготовлением. Толщина защитного покрытия варьируется от 10 до 22мкм. Климатическое исполнение изделий УХЛ2, что предусматривает эксплуатацию в помещении и под навесом. Температура эксплуатации от -80 до +150°С. | 4367.68 | 3930.91
00-00127215 | Лоток перфорированный (PR16.5095) | Промрукав | Лотки, изготовленные из стали с защитным покрытием по методу Сендзимира – это изделия, с защитным цинковым покрытием, которое нанесено на листовую сталь перед изготовлением. Толщина защитного покрытия варьируется от 10 до 22мкм. Климатическое исполнение изделий УХЛ2, что предусматривает эксплуатацию в помещении и под навесом. Температура эксплуатации от -80 до +150°С. | 6192.58 | 5573.32
00-00127214 | Лоток перфорированный (PR16.4743) | Промрукав | Лотки, изготовленные из стали с защитным покрытием по методу Сендзимира – это изделия, с защитным цинковым покрытием, которое нанесено на листовую сталь перед изготовлением. Толщина защитного покрытия варьируется от 10 до 22мкм. Климатическое исполнение изделий УХЛ2, что предусматривает эксплуатацию в помещении и под навесом. Температура эксплуатации от -80 до +150°С. | 3345.83 | 3011.25
00-00127213 | Лоток перфорированный (PR16.4870) | Промрукав | Лотки, изготовленные из стали с защитным покрытием по методу Сендзимира – это изделия, с защитным цинковым покрытием, которое нанесено на листовую сталь перед изготовлением. Толщина защитного покрытия варьируется от 10 до 22мкм. Климатическое исполнение изделий УХЛ2, что предусматривает эксплуатацию в помещении и под навесом. Температура эксплуатации от -80 до +150°С. | 3491.2 | 3142.08
00-00127212 | Лоток перфорированный (PR16.4993) | Промрукав | Лотки, изготовленные из стали с защитным покрытием по методу Сендзимира – это изделия, с защитным цинковым покрытием, которое нанесено на листовую сталь перед изготовлением. Толщина защитного покрытия варьируется от 10 до 22мкм. Климатическое исполнение изделий УХЛ2, что предусматривает эксплуатацию в помещении и под навесом. Температура эксплуатации от -80 до +150°С. | 5558.54 | 5002.69
00-00127211 | Лоток перфорированный (PR16.5118) | Промрукав | Лотки, изготовленные из стали с защитным покрытием по методу Сендзимира – это изделия, с защитным цинковым покрытием, которое нанесено на листовую сталь перед изготовлением. Толщина защитного покрытия варьируется от 10 до 22мкм. Климатическое исполнение изделий УХЛ2, что предусматривает эксплуатацию в помещении и под навесом. Температура эксплуатации от -80 до +150°С. | 7714.1 | 6942.69
00-00127210 | Лоток перфорированный (PR16.4744) | Промрукав | Лотки, изготовленные из стали с защитным покрытием по методу Сендзимира – это изделия, с защитным цинковым покрытием, которое нанесено на листовую сталь перед изготовлением. Толщина защитного покрытия варьируется от 10 до 22мкм. Климатическое исполнение изделий УХЛ2, что предусматривает эксплуатацию в помещении и под навесом. Температура эксплуатации от -80 до +150°С. | 3345.83 | 3011.25
00-00127209 | Лоток перфорированный (PR16.4871) | Промрукав | Лотки, изготовленные из стали с защитным покрытием по методу Сендзимира – это изделия, с защитным цинковым покрытием, которое нанесено на листовую сталь перед изготовлением. Толщина защитного покрытия варьируется от 10 до 22мкм. Климатическое исполнение изделий УХЛ2, что предусматривает эксплуатацию в помещении и под навесом. Температура эксплуатации от -80 до +150°С. | 3491.2 | 3142.08
00-00127208 | Лоток перфорированный (PR16.4994) | Промрукав | Лотки, изготовленные из стали с защитным покрытием по методу Сендзимира – это изделия, с защитным цинковым покрытием, которое нанесено на листовую сталь перед изготовлением. Толщина защитного покрытия варьируется от 10 до 22мкм. Климатическое исполнение изделий УХЛ2, что предусматривает эксплуатацию в помещении и под навесом. Температура эксплуатации от -80 до +150°С. | 5558.54 | 5002.69
00-00127207 | Лоток перфорированный (PR16.5119) | Промрукав | Лотки, изготовленные из стали с защитным покрытием по методу Сендзимира – это изделия, с защитным цинковым покрытием, которое нанесено на листовую сталь перед изготовлением. Толщина защитного покрытия варьируется от 10 до 22мкм. Климатическое исполнение изделий УХЛ2, что предусматривает эксплуатацию в помещении и под навесом. Температура эксплуатации от -80 до +150°С. | 7714.1 | 6942.69
00-00127206 | Лоток перфорированный (PR16.4731) | Промрукав | Лотки, изготовленные из стали с защитным покрытием по методу Сендзимира – это изделия, с защитным цинковым покрытием, которое нанесено на листовую сталь перед изготовлением. Толщина защитного покрытия варьируется от 10 до 22мкм. Климатическое исполнение изделий УХЛ2, что предусматривает эксплуатацию в помещении и под навесом. Температура эксплуатации от -80 до +150°С. | 2287.32 | 2058.59
00-00127205 | Лоток перфорированный (PR16.4858) | Промрукав | Лотки, изготовленные из стали с защитным покрытием по методу Сендзимира – это изделия, с защитным цинковым покрытием, которое нанесено на листовую сталь перед изготовлением. Толщина защитного покрытия варьируется от 10 до 22мкм. Климатическое исполнение изделий УХЛ2, что предусматривает эксплуатацию в помещении и под навесом. Температура эксплуатации от -80 до +150°С. | 3067.35 | 2760.62
00-00127204 | Лоток перфорированный (PR16.4981) | Промрукав | Лотки, изготовленные из стали с защитным покрытием по методу Сендзимира – это изделия, с защитным цинковым покрытием, которое нанесено на листовую сталь перед изготовлением. Толщина защитного покрытия варьируется от 10 до 22мкм. Климатическое исполнение изделий УХЛ2, что предусматривает эксплуатацию в помещении и под навесом. Температура эксплуатации от -80 до +150°С. | 4338.22 | 3904.4
00-00127203 | Лоток перфорированный (PR16.5106) | Промрукав | Лотки, изготовленные из стали с защитным покрытием по методу Сендзимира – это изделия, с защитным цинковым покрытием, которое нанесено на листовую сталь перед изготовлением. Толщина защитного покрытия варьируется от 10 до 22мкм. Климатическое исполнение изделий УХЛ2, что предусматривает эксплуатацию в помещении и под навесом. Температура эксплуатации от -80 до +150°С. | 6086.68 | 5478.01
00-00127202 | Лоток перфорированный (PR16.4732) | Промрукав | Лотки, изготовленные из стали с защитным покрытием по методу Сендзимира – это изделия, с защитным цинковым покрытием, которое нанесено на листовую сталь перед изготовлением. Толщина защитного покрытия варьируется от 10 до 22мкм. Климатическое исполнение изделий УХЛ2, что предусматривает эксплуатацию в помещении и под навесом. Температура эксплуатации от -80 до +150°С. | 2287.32 | 2058.59
00-00127201 | Лоток перфорированный (PR16.4857) | Промрукав | Лотки, изготовленные из стали с защитным покрытием по методу Сендзимира – это изделия, с защитным цинковым покрытием, которое нанесено на листовую сталь перед изготовлением. Толщина защитного покрытия варьируется от 10 до 22мкм. Климатическое исполнение изделий УХЛ2, что предусматривает эксплуатацию в помещении и под навесом. Температура эксплуатации от -80 до +150°С. | 3067.35 | 2760.62
00-00127200 | Лоток перфорированный (PR16.4982) | Промрукав | Лотки, изготовленные из стали с защитным покрытием по методу Сендзимира – это изделия, с защитным цинковым покрытием, которое нанесено на листовую сталь перед изготовлением. Толщина защитного покрытия варьируется от 10 до 22мкм. Климатическое исполнение изделий УХЛ2, что предусматривает эксплуатацию в помещении и под навесом. Температура эксплуатации от -80 до +150°С. | 4338.22 | 3904.4
00-00127199 | Лоток перфорированный (PR16.5107) | Промрукав | Лотки, изготовленные из стали с защитным покрытием по методу Сендзимира – это изделия, с защитным цинковым покрытием, которое нанесено на листовую сталь перед изготовлением. Толщина защитного покрытия варьируется от 10 до 22мкм. Климатическое исполнение изделий УХЛ2, что предусматривает эксплуатацию в помещении и под навесом. Температура эксплуатации от -80 до +150°С. | 6086.68 | 5478.01
00-00127198 | Лоток перфорированный (PR16.4737) | Промрукав | Лотки, изготовленные из стали с защитным покрытием по методу Сендзимира – это изделия, с защитным цинковым покрытием, которое нанесено на листовую сталь перед изготовлением. Толщина защитного покрытия варьируется от 10 до 22мкм. Климатическое исполнение изделий УХЛ2, что предусматривает эксплуатацию в помещении и под навесом. Температура эксплуатации от -80 до +150°С. | 2835.33 | 2551.8
00-00127197 | Лоток перфорированный (PR16.4864) | Промрукав | Лотки, изготовленные из стали с защитным покрытием по методу Сендзимира – это изделия, с защитным цинковым покрытием, которое нанесено на листовую сталь перед изготовлением. Толщина защитного покрытия варьируется от 10 до 22мкм. Климатическое исполнение изделий УХЛ2, что предусматривает эксплуатацию в помещении и под навесом. Температура эксплуатации от -80 до +150°С. | 3329.63 | 2996.67
00-00127196 | Лоток перфорированный (PR16.4987) | Промрукав | Лотки, изготовленные из стали с защитным покрытием по методу Сендзимира – это изделия, с защитным цинковым покрытием, которое нанесено на листовую сталь перед изготовлением. Толщина защитного покрытия варьируется от 10 до 22мкм. Климатическое исполнение изделий УХЛ2, что предусматривает эксплуатацию в помещении и под навесом. Температура эксплуатации от -80 до +150°С. | 5158.8 | 4642.92
00-00127195 | Лоток перфорированный (PR16.5112) | Промрукав | Лотки, изготовленные из стали с защитным покрытием по методу Сендзимира – это изделия, с защитным цинковым покрытием, которое нанесено на листовую сталь перед изготовлением. Толщина защитного покрытия варьируется от 10 до 22мкм. Климатическое исполнение изделий УХЛ2, что предусматривает эксплуатацию в помещении и под навесом. Температура эксплуатации от -80 до +150°С. | 7313.48 | 6582.13
00-00127194 | Лоток перфорированный (PR16.4738) | Промрукав | Лотки, изготовленные из стали с защитным покрытием по методу Сендзимира – это изделия, с защитным цинковым покрытием, которое нанесено на листовую сталь перед изготовлением. Толщина защитного покрытия варьируется от 10 до 22мкм. Климатическое исполнение изделий УХЛ2, что предусматривает эксплуатацию в помещении и под навесом. Температура эксплуатации от -80 до +150°С. | 2835.33 | 2551.8
00-00127193 | Лоток перфорированный (PR16.4865) | Промрукав | Лотки, изготовленные из стали с защитным покрытием по методу Сендзимира – это изделия, с защитным цинковым покрытием, которое нанесено на листовую сталь перед изготовлением. Толщина защитного покрытия варьируется от 10 до 22мкм. Климатическое исполнение изделий УХЛ2, что предусматривает эксплуатацию в помещении и под навесом. Температура эксплуатации от -80 до +150°С. | 3329.63 | 2996.67
00-00127192 | Лоток перфорированный (PR16.4988) | Промрукав | Лотки, изготовленные из стали с защитным покрытием по методу Сендзимира – это изделия, с защитным цинковым покрытием, которое нанесено на листовую сталь перед изготовлением. Толщина защитного покрытия варьируется от 10 до 22мкм. Климатическое исполнение изделий УХЛ2, что предусматривает эксплуатацию в помещении и под навесом. Температура эксплуатации от -80 до +150°С. | 5158.8 | 4642.92
00-00127191 | Лоток перфорированный (PR16.5113) | Промрукав | Лотки, изготовленные из стали с защитным покрытием по методу Сендзимира – это изделия, с защитным цинковым покрытием, которое нанесено на листовую сталь перед изготовлением. Толщина защитного покрытия варьируется от 10 до 22мкм. Климатическое исполнение изделий УХЛ2, что предусматривает эксплуатацию в помещении и под навесом. Температура эксплуатации от -80 до +150°С. | 7313.48 | 6582.13
00-00127190 | Лоток перфорированный (PR16.4761) | Промрукав | Лотки, изготовленные из стали с защитным покрытием по методу Сендзимира – это изделия, с защитным цинковым покрытием, которое нанесено на листовую сталь перед изготовлением. Толщина защитного покрытия варьируется от 10 до 22мкм. Климатическое исполнение изделий УХЛ2, что предусматривает эксплуатацию в помещении и под навесом. Температура эксплуатации от -80 до +150°С. | 3747.08 | 3372.37
00-00127189 | Лоток перфорированный (PR16.4886) | Промрукав | Лотки, изготовленные из стали с защитным покрытием по методу Сендзимира – это изделия, с защитным цинковым покрытием, которое нанесено на листовую сталь перед изготовлением. Толщина защитного покрытия варьируется от 10 до 22мкм. Климатическое исполнение изделий УХЛ2, что предусматривает эксплуатацию в помещении и под навесом. Температура эксплуатации от -80 до +150°С. | 4030.76 | 3627.68
00-00127188 | Лоток перфорированный (PR16.5011) | Промрукав | Лотки, изготовленные из стали с защитным покрытием по методу Сендзимира – это изделия, с защитным цинковым покрытием, которое нанесено на листовую сталь перед изготовлением. Толщина защитного покрытия варьируется от 10 до 22мкм. Климатическое исполнение изделий УХЛ2, что предусматривает эксплуатацию в помещении и под навесом. Температура эксплуатации от -80 до +150°С. | 6235.19 | 5611.67
00-00127187 | Лоток перфорированный (PR16.5136) | Промрукав | Лотки, изготовленные из стали с защитным покрытием по методу Сендзимира – это изделия, с защитным цинковым покрытием, которое нанесено на листовую сталь перед изготовлением. Толщина защитного покрытия варьируется от 10 до 22мкм. Климатическое исполнение изделий УХЛ2, что предусматривает эксплуатацию в помещении и под навесом. Температура эксплуатации от -80 до +150°С. | 9053.51 | 8148.16
00-00127186 | Лоток перфорированный (PR16.4762) | Промрукав | Лотки, изготовленные из стали с защитным покрытием по методу Сендзимира – это изделия, с защитным цинковым покрытием, которое нанесено на листовую сталь перед изготовлением. Толщина защитного покрытия варьируется от 10 до 22мкм. Климатическое исполнение изделий УХЛ2, что предусматривает эксплуатацию в помещении и под навесом. Температура эксплуатации от -80 до +150°С. | 3747.08 | 3372.37
00-00127185 | Лоток перфорированный (PR16.4887) | Промрукав | Лотки, изготовленные из стали с защитным покрытием по методу Сендзимира – это изделия, с защитным цинковым покрытием, которое нанесено на листовую сталь перед изготовлением. Толщина защитного покрытия варьируется от 10 до 22мкм. Климатическое исполнение изделий УХЛ2, что предусматривает эксплуатацию в помещении и под навесом. Температура эксплуатации от -80 до +150°С. | 4030.76 | 3627.68
00-00127184 | Лоток перфорированный (PR16.5012) | Промрукав | Лотки, изготовленные из стали с защитным покрытием по методу Сендзимира – это изделия, с защитным цинковым покрытием, которое нанесено на листовую сталь перед изготовлением. Толщина защитного покрытия варьируется от 10 до 22мкм. Климатическое исполнение изделий УХЛ2, что предусматривает эксплуатацию в помещении и под навесом. Температура эксплуатации от -80 до +150°С. | 6235.19 | 5611.67
00-00127183 | Лоток перфорированный (PR16.5139) | Промрукав | Лотки, изготовленные из стали с защитным покрытием по методу Сендзимира – это изделия, с защитным цинковым покрытием, которое нанесено на листовую сталь перед изготовлением. Толщина защитного покрытия варьируется от 10 до 22мкм. Климатическое исполнение изделий УХЛ2, что предусматривает эксплуатацию в помещении и под навесом. Температура эксплуатации от -80 до +150°С. | 9053.51 | 8148.16
00-00127182 | Лоток перфорированный (PR16.4749) | Промрукав | Лотки, изготовленные из стали с защитным покрытием по методу Сендзимира – это изделия, с защитным цинковым покрытием, которое нанесено на листовую сталь перед изготовлением. Толщина защитного покрытия варьируется от 10 до 22мкм. Климатическое исполнение изделий УХЛ2, что предусматривает эксплуатацию в помещении и под навесом. Температура эксплуатации от -80 до +150°С. | 2943.32 | 2648.99
00-00127181 | Лоток перфорированный (PR16.4874) | Промрукав | Лотки, изготовленные из стали с защитным покрытием по методу Сендзимира – это изделия, с защитным цинковым покрытием, которое нанесено на листовую сталь перед изготовлением. Толщина защитного покрытия варьируется от 10 до 22мкм. Климатическое исполнение изделий УХЛ2, что предусматривает эксплуатацию в помещении и под навесом. Температура эксплуатации от -80 до +150°С. | 3546.98 | 3192.28
00-00127180 | Лоток перфорированный (PR16.4999) | Промрукав | Лотки, изготовленные из стали с защитным покрытием по методу Сендзимира – это изделия, с защитным цинковым покрытием, которое нанесено на листовую сталь перед изготовлением. Толщина защитного покрытия варьируется от 10 до 22мкм. Климатическое исполнение изделий УХЛ2, что предусматривает эксплуатацию в помещении и под навесом. Температура эксплуатации от -80 до +150°С. | 5204.67 | 4684.2
00-00127179 | Лоток перфорированный (PR16.5126) | Промрукав | Лотки, изготовленные из стали с защитным покрытием по методу Сендзимира – это изделия, с защитным цинковым покрытием, которое нанесено на листовую сталь перед изготовлением. Толщина защитного покрытия варьируется от 10 до 22мкм. Климатическое исполнение изделий УХЛ2, что предусматривает эксплуатацию в помещении и под навесом. Температура эксплуатации от -80 до +150°С. | 7304.02 | 6573.62
00-00127178 | Лоток перфорированный (PR16.4750) | Промрукав | Лотки, изготовленные из стали с защитным покрытием по методу Сендзимира – это изделия, с защитным цинковым покрытием, которое нанесено на листовую сталь перед изготовлением. Толщина защитного покрытия варьируется от 10 до 22мкм. Климатическое исполнение изделий УХЛ2, что предусматривает эксплуатацию в помещении и под навесом. Температура эксплуатации от -80 до +150°С. | 2943.32 | 2648.99
00-00127177 | Лоток перфорированный (PR16.4875) | Промрукав | Лотки, изготовленные из стали с защитным покрытием по методу Сендзимира – это изделия, с защитным цинковым покрытием, которое нанесено на листовую сталь перед изготовлением. Толщина защитного покрытия варьируется от 10 до 22мкм. Климатическое исполнение изделий УХЛ2, что предусматривает эксплуатацию в помещении и под навесом. Температура эксплуатации от -80 до +150°С. | 3546.98 | 3192.28
00-00127176 | Лоток перфорированный (PR16.5000) | Промрукав | Лотки, изготовленные из стали с защитным покрытием по методу Сендзимира – это изделия, с защитным цинковым покрытием, которое нанесено на листовую сталь перед изготовлением. Толщина защитного покрытия варьируется от 10 до 22мкм. Климатическое исполнение изделий УХЛ2, что предусматривает эксплуатацию в помещении и под навесом. Температура эксплуатации от -80 до +150°С. | 5204.67 | 4684.2
00-00127175 | Лоток перфорированный (PR16.5125) | Промрукав | Лотки, изготовленные из стали с защитным покрытием по методу Сендзимира – это изделия, с защитным цинковым покрытием, которое нанесено на листовую сталь перед изготовлением. Толщина защитного покрытия варьируется от 10 до 22мкм. Климатическое исполнение изделий УХЛ2, что предусматривает эксплуатацию в помещении и под навесом. Температура эксплуатации от -80 до +150°С. | 7304.02 | 6573.62
00-00127174 | Лоток перфорированный (PR16.4755) | Промрукав | Лотки, изготовленные из стали с защитным покрытием по методу Сендзимира – это изделия, с защитным цинковым покрытием, которое нанесено на листовую сталь перед изготовлением. Толщина защитного покрытия варьируется от 10 до 22мкм. Климатическое исполнение изделий УХЛ2, что предусматривает эксплуатацию в помещении и под навесом. Температура эксплуатации от -80 до +150°С. | 3405.79 | 3065.21
00-00127173 | Лоток перфорированный (PR16.4880) | Промрукав | Лотки, изготовленные из стали с защитным покрытием по методу Сендзимира – это изделия, с защитным цинковым покрытием, которое нанесено на листовую сталь перед изготовлением. Толщина защитного покрытия варьируется от 10 до 22мкм. Климатическое исполнение изделий УХЛ2, что предусматривает эксплуатацию в помещении и под навесом. Температура эксплуатации от -80 до +150°С. | 3773.51 | 3396.16
00-00127172 | Лоток перфорированный (PR16.5005) | Промрукав | Лотки, изготовленные из стали с защитным покрытием по методу Сендзимира – это изделия, с защитным цинковым покрытием, которое нанесено на листовую сталь перед изготовлением. Толщина защитного покрытия варьируется от 10 до 22мкм. Климатическое исполнение изделий УХЛ2, что предусматривает эксплуатацию в помещении и под навесом. Температура эксплуатации от -80 до +150°С. | 5868.15 | 5281.34
00-00127171 | Лоток перфорированный (PR16.5130) | Промрукав | Лотки, изготовленные из стали с защитным покрытием по методу Сендзимира – это изделия, с защитным цинковым покрытием, которое нанесено на листовую сталь перед изготовлением. Толщина защитного покрытия варьируется от 10 до 22мкм. Климатическое исполнение изделий УХЛ2, что предусматривает эксплуатацию в помещении и под навесом. Температура эксплуатации от -80 до +150°С. | 8414.32 | 7572.89
00-00127170 | Лоток перфорированный (PR16.5071) | Промрукав | Лотки, изготовленные из стали с защитным покрытием по методу Сендзимира – это изделия, с защитным цинковым покрытием, которое нанесено на листовую сталь перед изготовлением. Толщина защитного покрытия варьируется от 10 до 22мкм. Климатическое исполнение изделий УХЛ2, что предусматривает эксплуатацию в помещении и под навесом. Температура эксплуатации от -80 до +150°С. | 3405.79 | 3065.21
00-00127169 | Лоток перфорированный (PR16.4881) | Промрукав | Лотки, изготовленные из стали с защитным покрытием по методу Сендзимира – это изделия, с защитным цинковым покрытием, которое нанесено на листовую сталь перед изготовлением. Толщина защитного покрытия варьируется от 10 до 22мкм. Климатическое исполнение изделий УХЛ2, что предусматривает эксплуатацию в помещении и под навесом. Температура эксплуатации от -80 до +150°С. | 3773.51 | 3396.16
00-00127168 | Лоток перфорированный (PR16.5006) | Промрукав | Лотки, изготовленные из стали с защитным покрытием по методу Сендзимира – это изделия, с защитным цинковым покрытием, которое нанесено на листовую сталь перед изготовлением. Толщина защитного покрытия варьируется от 10 до 22мкм. Климатическое исполнение изделий УХЛ2, что предусматривает эксплуатацию в помещении и под навесом. Температура эксплуатации от -80 до +150°С. | 5868.15 | 5281.34
00-00127167 | Лоток перфорированный (PR16.5131) | Промрукав | Лотки, изготовленные из стали с защитным покрытием по методу Сендзимира – это изделия, с защитным цинковым покрытием, которое нанесено на листовую сталь перед изготовлением. Толщина защитного покрытия варьируется от 10 до 22мкм. Климатическое исполнение изделий УХЛ2, что предусматривает эксплуатацию в помещении и под навесом. Температура эксплуатации от -80 до +150°С. | 8414.32 | 7572.89
00-00127290 | Лоток перфорированный (PR16.13154) | Промрукав | Лотки, изготовленные в исполнение HDZ – это изделия, с защитным цинковым покрытием, которое нанесено (по ГОСТ 9.307) после механической обработки. Преимуществом системы металлических лотков в исполнении HDZ является коррозионная стойкость, которая увеличивает ресурс эксплуатации изделий. Толщина защитного покрытия варьируется от 40 до 80мкм. Климатическое исполнение изделий УХЛ1, что предусматривает эксплуатацию на открытом воздухе при воздействии солнечного излучения и влияния атмосферных факторов. Температура эксплуатации от -80 до +280°С. | 3023.27 | 2720.94
00-00127289 | Лоток перфорированный (PR16.13196) | Промрукав | Лотки, изготовленные в исполнение HDZ – это изделия, с защитным цинковым покрытием, которое нанесено (по ГОСТ 9.307) после механической обработки. Преимуществом системы металлических лотков в исполнении HDZ является коррозионная стойкость, которая увеличивает ресурс эксплуатации изделий. Толщина защитного покрытия варьируется от 40 до 80мкм. Климатическое исполнение изделий УХЛ1, что предусматривает эксплуатацию на открытом воздухе при воздействии солнечного излучения и влияния атмосферных факторов. Температура эксплуатации от -80 до +280°С. | 3188.41 | 2869.57
00-00127288 | Лоток перфорированный (PR16.13238) | Промрукав | Лотки, изготовленные в исполнение HDZ – это изделия, с защитным цинковым покрытием, которое нанесено (по ГОСТ 9.307) после механической обработки. Преимуществом системы металлических лотков в исполнении HDZ является коррозионная стойкость, которая увеличивает ресурс эксплуатации изделий. Толщина защитного покрытия варьируется от 40 до 80мкм. Климатическое исполнение изделий УХЛ1, что предусматривает эксплуатацию на открытом воздухе при воздействии солнечного излучения и влияния атмосферных факторов. Температура эксплуатации от -80 до +280°С. | 3416.14 | 3074.53
00-00127287 | Лоток перфорированный (PR16.13112) | Промрукав | Лотки, изготовленные в исполнение HDZ – это изделия, с защитным цинковым покрытием, которое нанесено (по ГОСТ 9.307) после механической обработки. Преимуществом системы металлических лотков в исполнении HDZ является коррозионная стойкость, которая увеличивает ресурс эксплуатации изделий. Толщина защитного покрытия варьируется от 40 до 80мкм. Климатическое исполнение изделий УХЛ1, что предусматривает эксплуатацию на открытом воздухе при воздействии солнечного излучения и влияния атмосферных факторов. Температура эксплуатации от -80 до +280°С. | 5135.92 | 4622.33
00-00136619 | Лоток перфорированный Профи HDZ (PR16.13175) | Промрукав | Лотки, изготовленные в исполнении HDZ – это изделия с защитным цинковым покрытием, которое нанесено (по ГОСТ 9.307) после механической обработки. Преимуществом системы металлических лотков в исполнении HDZ является коррозионная стойкость, которая увеличивает ресурс эксплуатации изделий. Толщина защитного покрытия варьируется от 40 до 80мкм. Климатическое исполнение изделий УХЛ1, что предусматривает эксплуатацию на открытом воздухе при воздействии солнечного излучения и влияния атмосферных факторов. Температура эксплуатации от -80 до +280°С. | 2914.73 | 2623.26
00-00136618 | Лоток перфорированный Профи HDZ (PR16.13217) | Промрукав | Лотки, изготовленные в исполнении HDZ – это изделия с защитным цинковым покрытием, которое нанесено (по ГОСТ 9.307) после механической обработки. Преимуществом системы металлических лотков в исполнении HDZ является коррозионная стойкость, которая увеличивает ресурс эксплуатации изделий. Толщина защитного покрытия варьируется от 40 до 80мкм. Климатическое исполнение изделий УХЛ1, что предусматривает эксплуатацию на открытом воздухе при воздействии солнечного излучения и влияния атмосферных факторов. Температура эксплуатации от -80 до +280°С. | 3097.66 | 2787.89
00-00136557 | Лоток перфорированный Профи HDZ (PR16.13259) | Промрукав | Лотки, изготовленные в исполнении HDZ – это изделия с защитным цинковым покрытием, которое нанесено (по ГОСТ 9.307) после механической обработки. Преимуществом системы металлических лотков в исполнении HDZ является коррозионная стойкость, которая увеличивает ресурс эксплуатации изделий. Толщина защитного покрытия варьируется от 40 до 80мкм. Климатическое исполнение изделий УХЛ1, что предусматривает эксплуатацию на открытом воздухе при воздействии солнечного излучения и влияния атмосферных факторов. Температура эксплуатации от -80 до +280°С. | 3290.61 | 2961.55
00-00136617 | Лоток перфорированный Профи HDZ (PR16.13133) | Промрукав | Лотки, изготовленные в исполнении HDZ – это изделия с защитным цинковым покрытием, которое нанесено (по ГОСТ 9.307) после механической обработки. Преимуществом системы металлических лотков в исполнении HDZ является коррозионная стойкость, которая увеличивает ресурс эксплуатации изделий. Толщина защитного покрытия варьируется от 40 до 80мкм. Климатическое исполнение изделий УХЛ1, что предусматривает эксплуатацию на открытом воздухе при воздействии солнечного излучения и влияния атмосферных факторов. Температура эксплуатации от -80 до +280°С. | 4577.59 | 4119.83
00-00127369 | Лоток перфорированный (PR16.13155) | Промрукав | Лотки, изготовленные в исполнение HDZ – это изделия, с защитным цинковым покрытием, которое нанесено (по ГОСТ 9.307) после механической обработки. Преимуществом системы металлических лотков в исполнении HDZ является коррозионная стойкость, которая увеличивает ресурс эксплуатации изделий. Толщина защитного покрытия варьируется от 40 до 80мкм. Климатическое исполнение изделий УХЛ1, что предусматривает эксплуатацию на открытом воздухе при воздействии солнечного излучения и влияния атмосферных факторов. Температура эксплуатации от -80 до +280°С. | 1717.02 | 1545.32
00-00127286 | Лоток перфорированный (PR16.13197) | Промрукав | Лотки, изготовленные в исполнение HDZ – это изделия, с защитным цинковым покрытием, которое нанесено (по ГОСТ 9.307) после механической обработки. Преимуществом системы металлических лотков в исполнении HDZ является коррозионная стойкость, которая увеличивает ресурс эксплуатации изделий. Толщина защитного покрытия варьируется от 40 до 80мкм. Климатическое исполнение изделий УХЛ1, что предусматривает эксплуатацию на открытом воздухе при воздействии солнечного излучения и влияния атмосферных факторов. Температура эксплуатации от -80 до +280°С. | 1810.49 | 1629.44
00-00127285 | Лоток перфорированный (PR16.13239) | Промрукав | Лотки, изготовленные в исполнение HDZ – это изделия, с защитным цинковым покрытием, которое нанесено (по ГОСТ 9.307) после механической обработки. Преимуществом системы металлических лотков в исполнении HDZ является коррозионная стойкость, которая увеличивает ресурс эксплуатации изделий. Толщина защитного покрытия варьируется от 40 до 80мкм. Климатическое исполнение изделий УХЛ1, что предусматривает эксплуатацию на открытом воздухе при воздействии солнечного излучения и влияния атмосферных факторов. Температура эксплуатации от -80 до +280°С. | 2042.16 | 1837.94
00-00127284 | Лоток перфорированный (PR16.13113) | Промрукав | Лотки, изготовленные в исполнение HDZ – это изделия, с защитным цинковым покрытием, которое нанесено (по ГОСТ 9.307) после механической обработки. Преимуществом системы металлических лотков в исполнении HDZ является коррозионная стойкость, которая увеличивает ресурс эксплуатации изделий. Толщина защитного покрытия варьируется от 40 до 80мкм. Климатическое исполнение изделий УХЛ1, что предусматривает эксплуатацию на открытом воздухе при воздействии солнечного излучения и влияния атмосферных факторов. Температура эксплуатации от -80 до +280°С. | 2916.65 | 2624.99
00-00136616 | Лоток перфорированный Профи HDZ (PR16.13176) | Промрукав | Лотки, изготовленные в исполнении HDZ – это изделия с защитным цинковым покрытием, которое нанесено (по ГОСТ 9.307) после механической обработки. Преимуществом системы металлических лотков в исполнении HDZ является коррозионная стойкость, которая увеличивает ресурс эксплуатации изделий. Толщина защитного покрытия варьируется от 40 до 80мкм. Климатическое исполнение изделий УХЛ1, что предусматривает эксплуатацию на открытом воздухе при воздействии солнечного излучения и влияния атмосферных факторов. Температура эксплуатации от -80 до +280°С. | 1648.9 | 1484.01
00-00136615 | Лоток перфорированный Профи HDZ (PR16.13218) | Промрукав | Лотки, изготовленные в исполнении HDZ – это изделия с защитным цинковым покрытием, которое нанесено (по ГОСТ 9.307) после механической обработки. Преимуществом системы металлических лотков в исполнении HDZ является коррозионная стойкость, которая увеличивает ресурс эксплуатации изделий. Толщина защитного покрытия варьируется от 40 до 80мкм. Климатическое исполнение изделий УХЛ1, что предусматривает эксплуатацию на открытом воздухе при воздействии солнечного излучения и влияния атмосферных факторов. Температура эксплуатации от -80 до +280°С. | 1746.14 | 1571.53
00-00136614 | Лоток перфорированный Профи HDZ (PR16.13260) | Промрукав | Лотки, изготовленные в исполнении HDZ – это изделия с защитным цинковым покрытием, которое нанесено (по ГОСТ 9.307) после механической обработки. Преимуществом системы металлических лотков в исполнении HDZ является коррозионная стойкость, которая увеличивает ресурс эксплуатации изделий. Толщина защитного покрытия варьируется от 40 до 80мкм. Климатическое исполнение изделий УХЛ1, что предусматривает эксплуатацию на открытом воздухе при воздействии солнечного излучения и влияния атмосферных факторов. Температура эксплуатации от -80 до +280°С. | 1949.25 | 1754.33
00-00136612 | Лоток перфорированный Профи HDZ (PR16.13134) | Промрукав | Лотки, изготовленные в исполнении HDZ – это изделия с защитным цинковым покрытием, которое нанесено (по ГОСТ 9.307) после механической обработки. Преимуществом системы металлических лотков в исполнении HDZ является коррозионная стойкость, которая увеличивает ресурс эксплуатации изделий. Толщина защитного покрытия варьируется от 40 до 80мкм. Климатическое исполнение изделий УХЛ1, что предусматривает эксплуатацию на открытом воздухе при воздействии солнечного излучения и влияния атмосферных факторов. Температура эксплуатации от -80 до +280°С. | 2601.17 | 2341.05
00-00127283 | Лоток перфорированный (PR16.13156) | Промрукав | Лотки, изготовленные в исполнение HDZ – это изделия, с защитным цинковым покрытием, которое нанесено (по ГОСТ 9.307) после механической обработки. Преимуществом системы металлических лотков в исполнении HDZ является коррозионная стойкость, которая увеличивает ресурс эксплуатации изделий. Толщина защитного покрытия варьируется от 40 до 80мкм. Климатическое исполнение изделий УХЛ1, что предусматривает эксплуатацию на открытом воздухе при воздействии солнечного излучения и влияния атмосферных факторов. Температура эксплуатации от -80 до +280°С. | 2191.7 | 1972.53
00-00127282 | Лоток перфорированный (PR16.13198) | Промрукав | Лотки, изготовленные в исполнение HDZ – это изделия, с защитным цинковым покрытием, которое нанесено (по ГОСТ 9.307) после механической обработки. Преимуществом системы металлических лотков в исполнении HDZ является коррозионная стойкость, которая увеличивает ресурс эксплуатации изделий. Толщина защитного покрытия варьируется от 40 до 80мкм. Климатическое исполнение изделий УХЛ1, что предусматривает эксплуатацию на открытом воздухе при воздействии солнечного излучения и влияния атмосферных факторов. Температура эксплуатации от -80 до +280°С. | 2312.01 | 2080.81
00-00127281 | Лоток перфорированный (PR16.13240) | Промрукав | Лотки, изготовленные в исполнение HDZ – это изделия, с защитным цинковым покрытием, которое нанесено (по ГОСТ 9.307) после механической обработки. Преимуществом системы металлических лотков в исполнении HDZ является коррозионная стойкость, которая увеличивает ресурс эксплуатации изделий. Толщина защитного покрытия варьируется от 40 до 80мкм. Климатическое исполнение изделий УХЛ1, что предусматривает эксплуатацию на открытом воздухе при воздействии солнечного излучения и влияния атмосферных факторов. Температура эксплуатации от -80 до +280°С. | 2994.61 | 2695.15
00-00127280 | Лоток перфорированный (PR16.13114) | Промрукав | Лотки, изготовленные в исполнение HDZ – это изделия, с защитным цинковым покрытием, которое нанесено (по ГОСТ 9.307) после механической обработки. Преимуществом системы металлических лотков в исполнении HDZ является коррозионная стойкость, которая увеличивает ресурс эксплуатации изделий. Толщина защитного покрытия варьируется от 40 до 80мкм. Климатическое исполнение изделий УХЛ1, что предусматривает эксплуатацию на открытом воздухе при воздействии солнечного излучения и влияния атмосферных факторов. Температура эксплуатации от -80 до +280°С. | 3725.5 | 3352.95
00-00136611 | Лоток перфорированный Профи HDZ (PR16.13177) | Промрукав | Лотки, изготовленные в исполнении HDZ – это изделия с защитным цинковым покрытием, которое нанесено (по ГОСТ 9.307) после механической обработки. Преимуществом системы металлических лотков в исполнении HDZ является коррозионная стойкость, которая увеличивает ресурс эксплуатации изделий. Толщина защитного покрытия варьируется от 40 до 80мкм. Климатическое исполнение изделий УХЛ1, что предусматривает эксплуатацию на открытом воздухе при воздействии солнечного излучения и влияния атмосферных факторов. Температура эксплуатации от -80 до +280°С. | 2104.37 | 1893.93
00-00136610 | Лоток перфорированный Профи HDZ (PR16.13219) | Промрукав | Лотки, изготовленные в исполнении HDZ – это изделия с защитным цинковым покрытием, которое нанесено (по ГОСТ 9.307) после механической обработки. Преимуществом системы металлических лотков в исполнении HDZ является коррозионная стойкость, которая увеличивает ресурс эксплуатации изделий. Толщина защитного покрытия варьируется от 40 до 80мкм. Климатическое исполнение изделий УХЛ1, что предусматривает эксплуатацию на открытом воздухе при воздействии солнечного излучения и влияния атмосферных факторов. Температура эксплуатации от -80 до +280°С. | 2226.78 | 2004.1
00-00136609 | Лоток перфорированный Профи HDZ (PR16.13261) | Промрукав | Лотки, изготовленные в исполнении HDZ – это изделия с защитным цинковым покрытием, которое нанесено (по ГОСТ 9.307) после механической обработки. Преимуществом системы металлических лотков в исполнении HDZ является коррозионная стойкость, которая увеличивает ресурс эксплуатации изделий. Толщина защитного покрытия варьируется от 40 до 80мкм. Климатическое исполнение изделий УХЛ1, что предусматривает эксплуатацию на открытом воздухе при воздействии солнечного излучения и влияния атмосферных факторов. Температура эксплуатации от -80 до +280°С. | 2431.76 | 2188.58
00-00136608 | Лоток перфорированный Профи HDZ (PR16.13135) | Промрукав | Лотки, изготовленные в исполнении HDZ – это изделия с защитным цинковым покрытием, которое нанесено (по ГОСТ 9.307) после механической обработки. Преимуществом системы металлических лотков в исполнении HDZ является коррозионная стойкость, которая увеличивает ресурс эксплуатации изделий. Толщина защитного покрытия варьируется от 40 до 80мкм. Климатическое исполнение изделий УХЛ1, что предусматривает эксплуатацию на открытом воздухе при воздействии солнечного излучения и влияния атмосферных факторов. Температура эксплуатации от -80 до +280°С. | 3321.56 | 2989.4
00-00127279 | Лоток перфорированный (PR16.13157) | Промрукав | Лотки, изготовленные в исполнение HDZ – это изделия, с защитным цинковым покрытием, которое нанесено (по ГОСТ 9.307) после механической обработки. Преимуществом системы металлических лотков в исполнении HDZ является коррозионная стойкость, которая увеличивает ресурс эксплуатации изделий. Толщина защитного покрытия варьируется от 40 до 80мкм. Климатическое исполнение изделий УХЛ1, что предусматривает эксплуатацию на открытом воздухе при воздействии солнечного излучения и влияния атмосферных факторов. Температура эксплуатации от -80 до +280°С. | 3470.16 | 3123.14
00-00127278 | Лоток перфорированный (PR16.13199) | Промрукав | Лотки, изготовленные в исполнение HDZ – это изделия, с защитным цинковым покрытием, которое нанесено (по ГОСТ 9.307) после механической обработки. Преимуществом системы металлических лотков в исполнении HDZ является коррозионная стойкость, которая увеличивает ресурс эксплуатации изделий. Толщина защитного покрытия варьируется от 40 до 80мкм. Климатическое исполнение изделий УХЛ1, что предусматривает эксплуатацию на открытом воздухе при воздействии солнечного излучения и влияния атмосферных факторов. Температура эксплуатации от -80 до +280°С. | 3659.37 | 3293.43
00-00127277 | Лоток перфорированный (PR16.13241) | Промрукав | Лотки, изготовленные в исполнение HDZ – это изделия, с защитным цинковым покрытием, которое нанесено (по ГОСТ 9.307) после механической обработки. Преимуществом системы металлических лотков в исполнении HDZ является коррозионная стойкость, которая увеличивает ресурс эксплуатации изделий. Толщина защитного покрытия варьируется от 40 до 80мкм. Климатическое исполнение изделий УХЛ1, что предусматривает эксплуатацию на открытом воздухе при воздействии солнечного излучения и влияния атмосферных факторов. Температура эксплуатации от -80 до +280°С. | 3925.99 | 3533.39
00-00127276 | Лоток перфорированный (PR16.13115) | Промрукав | Лотки, изготовленные в исполнение HDZ – это изделия, с защитным цинковым покрытием, которое нанесено (по ГОСТ 9.307) после механической обработки. Преимуществом системы металлических лотков в исполнении HDZ является коррозионная стойкость, которая увеличивает ресурс эксплуатации изделий. Толщина защитного покрытия варьируется от 40 до 80мкм. Климатическое исполнение изделий УХЛ1, что предусматривает эксплуатацию на открытом воздухе при воздействии солнечного излучения и влияния атмосферных факторов. Температура эксплуатации от -80 до +280°С. | 5902.45 | 5312.21
00-00136607 | Лоток перфорированный Профи HDZ (PR16.13178) | Промрукав | Лотки, изготовленные в исполнении HDZ – это изделия с защитным цинковым покрытием, которое нанесено (по ГОСТ 9.307) после механической обработки. Преимуществом системы металлических лотков в исполнении HDZ является коррозионная стойкость, которая увеличивает ресурс эксплуатации изделий. Толщина защитного покрытия варьируется от 40 до 80мкм. Климатическое исполнение изделий УХЛ1, что предусматривает эксплуатацию на открытом воздухе при воздействии солнечного излучения и влияния атмосферных факторов. Температура эксплуатации от -80 до +280°С. | 3350.52 | 3015.47
00-00136606 | Лоток перфорированный Профи HDZ (PR16.13220) | Промрукав | Лотки, изготовленные в исполнении HDZ – это изделия с защитным цинковым покрытием, которое нанесено (по ГОСТ 9.307) после механической обработки. Преимуществом системы металлических лотков в исполнении HDZ является коррозионная стойкость, которая увеличивает ресурс эксплуатации изделий. Толщина защитного покрытия варьируется от 40 до 80мкм. Климатическое исполнение изделий УХЛ1, что предусматривает эксплуатацию на открытом воздухе при воздействии солнечного излучения и влияния атмосферных факторов. Температура эксплуатации от -80 до +280°С. | 3476.83 | 3129.15
00-00136605 | Лоток перфорированный Профи HDZ (PR16.13262) | Промрукав | Лотки, изготовленные в исполнении HDZ – это изделия с защитным цинковым покрытием, которое нанесено (по ГОСТ 9.307) после механической обработки. Преимуществом системы металлических лотков в исполнении HDZ является коррозионная стойкость, которая увеличивает ресурс эксплуатации изделий. Толщина защитного покрытия варьируется от 40 до 80мкм. Климатическое исполнение изделий УХЛ1, что предусматривает эксплуатацию на открытом воздухе при воздействии солнечного излучения и влияния атмосферных факторов. Температура эксплуатации от -80 до +280°С. | 3784.02 | 3405.62
00-00136604 | Лоток перфорированный Профи HDZ (PR16.13136) | Промрукав | Лотки, изготовленные в исполнении HDZ – это изделия с защитным цинковым покрытием, которое нанесено (по ГОСТ 9.307) после механической обработки. Преимуществом системы металлических лотков в исполнении HDZ является коррозионная стойкость, которая увеличивает ресурс эксплуатации изделий. Толщина защитного покрытия варьируется от 40 до 80мкм. Климатическое исполнение изделий УХЛ1, что предусматривает эксплуатацию на открытом воздухе при воздействии солнечного излучения и влияния атмосферных факторов. Температура эксплуатации от -80 до +280°С. | 5273.15 | 4745.84
00-00127275 | Лоток перфорированный (PR16.13158) | Промрукав | Лотки, изготовленные в исполнение HDZ – это изделия, с защитным цинковым покрытием, которое нанесено (по ГОСТ 9.307) после механической обработки. Преимуществом системы металлических лотков в исполнении HDZ является коррозионная стойкость, которая увеличивает ресурс эксплуатации изделий. Толщина защитного покрытия варьируется от 40 до 80мкм. Климатическое исполнение изделий УХЛ1, что предусматривает эксплуатацию на открытом воздухе при воздействии солнечного излучения и влияния атмосферных факторов. Температура эксплуатации от -80 до +280°С. | 2032.18 | 1828.96
00-00127274 | Лоток перфорированный (PR16.13200) | Промрукав | Лотки, изготовленные в исполнение HDZ – это изделия, с защитным цинковым покрытием, которое нанесено (по ГОСТ 9.307) после механической обработки. Преимуществом системы металлических лотков в исполнении HDZ является коррозионная стойкость, которая увеличивает ресурс эксплуатации изделий. Толщина защитного покрытия варьируется от 40 до 80мкм. Климатическое исполнение изделий УХЛ1, что предусматривает эксплуатацию на открытом воздухе при воздействии солнечного излучения и влияния атмосферных факторов. Температура эксплуатации от -80 до +280°С. | 2143.33 | 1929
00-00127273 | Лоток перфорированный (PR16.13242) | Промрукав | Лотки, изготовленные в исполнение HDZ – это изделия, с защитным цинковым покрытием, которое нанесено (по ГОСТ 9.307) после механической обработки. Преимуществом системы металлических лотков в исполнении HDZ является коррозионная стойкость, которая увеличивает ресурс эксплуатации изделий. Толщина защитного покрытия варьируется от 40 до 80мкм. Климатическое исполнение изделий УХЛ1, что предусматривает эксплуатацию на открытом воздухе при воздействии солнечного излучения и влияния атмосферных факторов. Температура эксплуатации от -80 до +280°С. | 2420 | 2178
00-00127272 | Лоток перфорированный (PR16.13116) | Промрукав | Лотки, изготовленные в исполнение HDZ – это изделия, с защитным цинковым покрытием, которое нанесено (по ГОСТ 9.307) после механической обработки. Преимуществом системы металлических лотков в исполнении HDZ является коррозионная стойкость, которая увеличивает ресурс эксплуатации изделий. Толщина защитного покрытия варьируется от 40 до 80мкм. Климатическое исполнение изделий УХЛ1, что предусматривает эксплуатацию на открытом воздухе при воздействии солнечного излучения и влияния атмосферных факторов. Температура эксплуатации от -80 до +280°С. | 3456.45 | 3110.81
00-00136603 | Лоток перфорированный Профи HDZ (PR16.13179) | Промрукав | Лотки, изготовленные в исполнении HDZ – это изделия с защитным цинковым покрытием, которое нанесено (по ГОСТ 9.307) после механической обработки. Преимуществом системы металлических лотков в исполнении HDZ является коррозионная стойкость, которая увеличивает ресурс эксплуатации изделий. Толщина защитного покрытия варьируется от 40 до 80мкм. Климатическое исполнение изделий УХЛ1, что предусматривает эксплуатацию на открытом воздухе при воздействии солнечного излучения и влияния атмосферных факторов. Температура эксплуатации от -80 до +280°С. | 1988.56 | 1789.7
00-00136602 | Лоток перфорированный Профи HDZ (PR16.13221) | Промрукав | Лотки, изготовленные в исполнении HDZ – это изделия с защитным цинковым покрытием, которое нанесено (по ГОСТ 9.307) после механической обработки. Преимуществом системы металлических лотков в исполнении HDZ является коррозионная стойкость, которая увеличивает ресурс эксплуатации изделий. Толщина защитного покрытия варьируется от 40 до 80мкм. Климатическое исполнение изделий УХЛ1, что предусматривает эксплуатацию на открытом воздухе при воздействии солнечного излучения и влияния атмосферных факторов. Температура эксплуатации от -80 до +280°С. | 2058.63 | 1852.77
00-00136601 | Лоток перфорированный Профи HDZ (PR16.13263) | Промрукав | Лотки, изготовленные в исполнении HDZ – это изделия с защитным цинковым покрытием, которое нанесено (по ГОСТ 9.307) после механической обработки. Преимуществом системы металлических лотков в исполнении HDZ является коррозионная стойкость, которая увеличивает ресурс эксплуатации изделий. Толщина защитного покрытия варьируется от 40 до 80мкм. Климатическое исполнение изделий УХЛ1, что предусматривает эксплуатацию на открытом воздухе при воздействии солнечного излучения и влияния атмосферных факторов. Температура эксплуатации от -80 до +280°С. | 2357.57 | 2121.81
00-00136600 | Лоток перфорированный Профи HDZ (PR16.13137) | Промрукав | Лотки, изготовленные в исполнении HDZ – это изделия с защитным цинковым покрытием, которое нанесено (по ГОСТ 9.307) после механической обработки. Преимуществом системы металлических лотков в исполнении HDZ является коррозионная стойкость, которая увеличивает ресурс эксплуатации изделий. Толщина защитного покрытия варьируется от 40 до 80мкм. Климатическое исполнение изделий УХЛ1, что предусматривает эксплуатацию на открытом воздухе при воздействии солнечного излучения и влияния атмосферных факторов. Температура эксплуатации от -80 до +280°С. | 3099.92 | 2789.93
00-00127271 | Лоток перфорированный (PR16.13159) | Промрукав | Лотки, изготовленные в исполнение HDZ – это изделия, с защитным цинковым покрытием, которое нанесено (по ГОСТ 9.307) после механической обработки. Преимуществом системы металлических лотков в исполнении HDZ является коррозионная стойкость, которая увеличивает ресурс эксплуатации изделий. Толщина защитного покрытия варьируется от 40 до 80мкм. Климатическое исполнение изделий УХЛ1, что предусматривает эксплуатацию на открытом воздухе при воздействии солнечного излучения и влияния атмосферных факторов. Температура эксплуатации от -80 до +280°С. | 2639.12 | 2375.21
00-00127270 | Лоток перфорированный (PR16.13201) | Промрукав | Лотки, изготовленные в исполнение HDZ – это изделия, с защитным цинковым покрытием, которое нанесено (по ГОСТ 9.307) после механической обработки. Преимуществом системы металлических лотков в исполнении HDZ является коррозионная стойкость, которая увеличивает ресурс эксплуатации изделий. Толщина защитного покрытия варьируется от 40 до 80мкм. Климатическое исполнение изделий УХЛ1, что предусматривает эксплуатацию на открытом воздухе при воздействии солнечного излучения и влияния атмосферных факторов. Температура эксплуатации от -80 до +280°С. | 2783.04 | 2504.74
00-00127269 | Лоток перфорированный (PR16.13243) | Промрукав | Лотки, изготовленные в исполнение HDZ – это изделия, с защитным цинковым покрытием, которое нанесено (по ГОСТ 9.307) после механической обработки. Преимуществом системы металлических лотков в исполнении HDZ является коррозионная стойкость, которая увеличивает ресурс эксплуатации изделий. Толщина защитного покрытия варьируется от 40 до 80мкм. Климатическое исполнение изделий УХЛ1, что предусматривает эксплуатацию на открытом воздухе при воздействии солнечного излучения и влияния атмосферных факторов. Температура эксплуатации от -80 до +280°С. | 2987.9 | 2689.11
00-00127268 | Лоток перфорированный (PR16.13117) | Промрукав | Лотки, изготовленные в исполнение HDZ – это изделия, с защитным цинковым покрытием, которое нанесено (по ГОСТ 9.307) после механической обработки. Преимуществом системы металлических лотков в исполнении HDZ является коррозионная стойкость, которая увеличивает ресурс эксплуатации изделий. Толщина защитного покрытия варьируется от 40 до 80мкм. Климатическое исполнение изделий УХЛ1, что предусматривает эксплуатацию на открытом воздухе при воздействии солнечного излучения и влияния атмосферных факторов. Температура эксплуатации от -80 до +280°С. | 4492.12 | 4042.91
00-00136599 | Лоток перфорированный Профи HDZ (PR16.13180) | Промрукав | Лотки, изготовленные в исполнении HDZ – это изделия с защитным цинковым покрытием, которое нанесено (по ГОСТ 9.307) после механической обработки. Преимуществом системы металлических лотков в исполнении HDZ является коррозионная стойкость, которая увеличивает ресурс эксплуатации изделий. Толщина защитного покрытия варьируется от 40 до 80мкм. Климатическое исполнение изделий УХЛ1, что предусматривает эксплуатацию на открытом воздухе при воздействии солнечного излучения и влияния атмосферных факторов. Температура эксплуатации от -80 до +280°С. | 2551.76 | 2296.58
00-00136598 | Лоток перфорированный Профи HDZ (PR16.13222) | Промрукав | Лотки, изготовленные в исполнении HDZ – это изделия с защитным цинковым покрытием, которое нанесено (по ГОСТ 9.307) после механической обработки. Преимуществом системы металлических лотков в исполнении HDZ является коррозионная стойкость, которая увеличивает ресурс эксплуатации изделий. Толщина защитного покрытия варьируется от 40 до 80мкм. Климатическое исполнение изделий УХЛ1, что предусматривает эксплуатацию на открытом воздухе при воздействии солнечного излучения и влияния атмосферных факторов. Температура эксплуатации от -80 до +280°С. | 2667.59 | 2400.83
00-00136597 | Лоток перфорированный Профи HDZ (PR16.13264) | Промрукав | Лотки, изготовленные в исполнении HDZ – это изделия с защитным цинковым покрытием, которое нанесено (по ГОСТ 9.307) после механической обработки. Преимуществом системы металлических лотков в исполнении HDZ является коррозионная стойкость, которая увеличивает ресурс эксплуатации изделий. Толщина защитного покрытия варьируется от 40 до 80мкм. Климатическое исполнение изделий УХЛ1, что предусматривает эксплуатацию на открытом воздухе при воздействии солнечного излучения и влияния атмосферных факторов. Температура эксплуатации от -80 до +280°С. | 2888.03 | 2599.23
00-00136596 | Лоток перфорированный Профи HDZ (PR16.13138) | Промрукав | Лотки, изготовленные в исполнении HDZ – это изделия с защитным цинковым покрытием, которое нанесено (по ГОСТ 9.307) после механической обработки. Преимуществом системы металлических лотков в исполнении HDZ является коррозионная стойкость, которая увеличивает ресурс эксплуатации изделий. Толщина защитного покрытия варьируется от 40 до 80мкм. Климатическое исполнение изделий УХЛ1, что предусматривает эксплуатацию на открытом воздухе при воздействии солнечного излучения и влияния атмосферных факторов. Температура эксплуатации от -80 до +280°С. | 4039.82 | 3635.84
00-00127267 | Лоток перфорированный (PR16.13160) | Промрукав | Лотки, изготовленные в исполнение HDZ – это изделия, с защитным цинковым покрытием, которое нанесено (по ГОСТ 9.307) после механической обработки. Преимуществом системы металлических лотков в исполнении HDZ является коррозионная стойкость, которая увеличивает ресурс эксплуатации изделий. Толщина защитного покрытия варьируется от 40 до 80мкм. Климатическое исполнение изделий УХЛ1, что предусматривает эксплуатацию на открытом воздухе при воздействии солнечного излучения и влияния атмосферных факторов. Температура эксплуатации от -80 до +280°С. | 3848.11 | 3463.3
00-00127266 | Лоток перфорированный (PR16.13202) | Промрукав | Лотки, изготовленные в исполнение HDZ – это изделия, с защитным цинковым покрытием, которое нанесено (по ГОСТ 9.307) после механической обработки. Преимуществом системы металлических лотков в исполнении HDZ является коррозионная стойкость, которая увеличивает ресурс эксплуатации изделий. Толщина защитного покрытия варьируется от 40 до 80мкм. Климатическое исполнение изделий УХЛ1, что предусматривает эксплуатацию на открытом воздухе при воздействии солнечного излучения и влияния атмосферных факторов. Температура эксплуатации от -80 до +280°С. | 4057.96 | 3652.16
00-00127265 | Лоток перфорированный (PR16.13244) | Промрукав | Лотки, изготовленные в исполнение HDZ – это изделия, с защитным цинковым покрытием, которое нанесено (по ГОСТ 9.307) после механической обработки. Преимуществом системы металлических лотков в исполнении HDZ является коррозионная стойкость, которая увеличивает ресурс эксплуатации изделий. Толщина защитного покрытия варьируется от 40 до 80мкм. Климатическое исполнение изделий УХЛ1, что предусматривает эксплуатацию на открытом воздухе при воздействии солнечного излучения и влияния атмосферных факторов. Температура эксплуатации от -80 до +280°С. | 4357.4 | 3921.66
00-00127264 | Лоток перфорированный (PR16.13118) | Промрукав | Лотки, изготовленные в исполнение HDZ – это изделия, с защитным цинковым покрытием, которое нанесено (по ГОСТ 9.307) после механической обработки. Преимуществом системы металлических лотков в исполнении HDZ является коррозионная стойкость, которая увеличивает ресурс эксплуатации изделий. Толщина защитного покрытия варьируется от 40 до 80мкм. Климатическое исполнение изделий УХЛ1, что предусматривает эксплуатацию на открытом воздухе при воздействии солнечного излучения и влияния атмосферных факторов. Температура эксплуатации от -80 до +280°С. | 6551.09 | 5895.98
00-00136595 | Лоток перфорированный Профи HDZ (PR16.13181) | Промрукав | Лотки, изготовленные в исполнении HDZ – это изделия с защитным цинковым покрытием, которое нанесено (по ГОСТ 9.307) после механической обработки. Преимуществом системы металлических лотков в исполнении HDZ является коррозионная стойкость, которая увеличивает ресурс эксплуатации изделий. Толщина защитного покрытия варьируется от 40 до 80мкм. Климатическое исполнение изделий УХЛ1, что предусматривает эксплуатацию на открытом воздухе при воздействии солнечного излучения и влияния атмосферных факторов. Температура эксплуатации от -80 до +280°С. | 3700.51 | 3330.46
00-00136594 | Лоток перфорированный Профи HDZ (PR16.13223) | Промрукав | Лотки, изготовленные в исполнении HDZ – это изделия с защитным цинковым покрытием, которое нанесено (по ГОСТ 9.307) после механической обработки. Преимуществом системы металлических лотков в исполнении HDZ является коррозионная стойкость, которая увеличивает ресурс эксплуатации изделий. Толщина защитного покрытия варьируется от 40 до 80мкм. Климатическое исполнение изделий УХЛ1, что предусматривает эксплуатацию на открытом воздухе при воздействии солнечного излучения и влияния атмосферных факторов. Температура эксплуатации от -80 до +280°С. | 3943.58 | 3549.22
00-00136593 | Лоток перфорированный Профи HDZ (PR16.13265) | Промрукав | Лотки, изготовленные в исполнении HDZ – это изделия с защитным цинковым покрытием, которое нанесено (по ГОСТ 9.307) после механической обработки. Преимуществом системы металлических лотков в исполнении HDZ является коррозионная стойкость, которая увеличивает ресурс эксплуатации изделий. Толщина защитного покрытия варьируется от 40 до 80мкм. Климатическое исполнение изделий УХЛ1, что предусматривает эксплуатацию на открытом воздухе при воздействии солнечного излучения и влияния атмосферных факторов. Температура эксплуатации от -80 до +280°С. | 4177.03 | 3759.33
00-00136592 | Лоток перфорированный Профи HDZ (PR16.13139) | Промрукав | Лотки, изготовленные в исполнении HDZ – это изделия с защитным цинковым покрытием, которое нанесено (по ГОСТ 9.307) после механической обработки. Преимуществом системы металлических лотков в исполнении HDZ является коррозионная стойкость, которая увеличивает ресурс эксплуатации изделий. Толщина защитного покрытия варьируется от 40 до 80мкм. Климатическое исполнение изделий УХЛ1, что предусматривает эксплуатацию на открытом воздухе при воздействии солнечного излучения и влияния атмосферных факторов. Температура эксплуатации от -80 до +280°С. | 5890.67 | 5301.6
00-00127263 | Лоток перфорированный (PR16.13161) | Промрукав | Лотки, изготовленные в исполнение HDZ – это изделия, с защитным цинковым покрытием, которое нанесено (по ГОСТ 9.307) после механической обработки. Преимуществом системы металлических лотков в исполнении HDZ является коррозионная стойкость, которая увеличивает ресурс эксплуатации изделий. Толщина защитного покрытия варьируется от 40 до 80мкм. Климатическое исполнение изделий УХЛ1, что предусматривает эксплуатацию на открытом воздухе при воздействии солнечного излучения и влияния атмосферных факторов. Температура эксплуатации от -80 до +280°С. | 2375.02 | 2137.52
00-00127262 | Лоток перфорированный (PR16.13203) | Промрукав | Лотки, изготовленные в исполнение HDZ – это изделия, с защитным цинковым покрытием, которое нанесено (по ГОСТ 9.307) после механической обработки. Преимуществом системы металлических лотков в исполнении HDZ является коррозионная стойкость, которая увеличивает ресурс эксплуатации изделий. Толщина защитного покрытия варьируется от 40 до 80мкм. Климатическое исполнение изделий УХЛ1, что предусматривает эксплуатацию на открытом воздухе при воздействии солнечного излучения и влияния атмосферных факторов. Температура эксплуатации от -80 до +280°С. | 2504.55 | 2254.1
00-00127261 | Лоток перфорированный (PR16.13245) | Промрукав | Лотки, изготовленные в исполнение HDZ – это изделия, с защитным цинковым покрытием, которое нанесено (по ГОСТ 9.307) после механической обработки. Преимуществом системы металлических лотков в исполнении HDZ является коррозионная стойкость, которая увеличивает ресурс эксплуатации изделий. Толщина защитного покрытия варьируется от 40 до 80мкм. Климатическое исполнение изделий УХЛ1, что предусматривает эксплуатацию на открытом воздухе при воздействии солнечного излучения и влияния атмосферных факторов. Температура эксплуатации от -80 до +280°С. | 2824.69 | 2542.22
00-00127260 | Лоток перфорированный (PR16.13119) | Промрукав | Лотки, изготовленные в исполнение HDZ – это изделия, с защитным цинковым покрытием, которое нанесено (по ГОСТ 9.307) после механической обработки. Преимуществом системы металлических лотков в исполнении HDZ является коррозионная стойкость, которая увеличивает ресурс эксплуатации изделий. Толщина защитного покрытия варьируется от 40 до 80мкм. Климатическое исполнение изделий УХЛ1, что предусматривает эксплуатацию на открытом воздухе при воздействии солнечного излучения и влияния атмосферных факторов. Температура эксплуатации от -80 до +280°С. | 4034.37 | 3630.93
00-00136591 | Лоток перфорированный Профи HDZ (PR16.13182) | Промрукав | Лотки, изготовленные в исполнении HDZ – это изделия с защитным цинковым покрытием, которое нанесено (по ГОСТ 9.307) после механической обработки. Преимуществом системы металлических лотков в исполнении HDZ является коррозионная стойкость, которая увеличивает ресурс эксплуатации изделий. Толщина защитного покрытия варьируется от 40 до 80мкм. Климатическое исполнение изделий УХЛ1, что предусматривает эксплуатацию на открытом воздухе при воздействии солнечного излучения и влияния атмосферных факторов. Температура эксплуатации от -80 до +280°С. | 2304.42 | 2073.98
00-00136590 | Лоток перфорированный Профи HDZ (PR16.13224) | Промрукав | Лотки, изготовленные в исполнении HDZ – это изделия с защитным цинковым покрытием, которое нанесено (по ГОСТ 9.307) после механической обработки. Преимуществом системы металлических лотков в исполнении HDZ является коррозионная стойкость, которая увеличивает ресурс эксплуатации изделий. Толщина защитного покрытия варьируется от 40 до 80мкм. Климатическое исполнение изделий УХЛ1, что предусматривает эксплуатацию на открытом воздухе при воздействии солнечного излучения и влияния атмосферных факторов. Температура эксплуатации от -80 до +280°С. | 2413.62 | 2172.26
00-00136589 | Лоток перфорированный Профи HDZ (PR16.13266) | Промрукав | Лотки, изготовленные в исполнении HDZ – это изделия с защитным цинковым покрытием, которое нанесено (по ГОСТ 9.307) после механической обработки. Преимуществом системы металлических лотков в исполнении HDZ является коррозионная стойкость, которая увеличивает ресурс эксплуатации изделий. Толщина защитного покрытия варьируется от 40 до 80мкм. Климатическое исполнение изделий УХЛ1, что предусматривает эксплуатацию на открытом воздухе при воздействии солнечного излучения и влияния атмосферных факторов. Температура эксплуатации от -80 до +280°С. | 2766.29 | 2489.66
00-00136588 | Лоток перфорированный Профи HDZ (PR16.13140) | Промрукав | Лотки, изготовленные в исполнении HDZ – это изделия с защитным цинковым покрытием, которое нанесено (по ГОСТ 9.307) после механической обработки. Преимуществом системы металлических лотков в исполнении HDZ является коррозионная стойкость, которая увеличивает ресурс эксплуатации изделий. Толщина защитного покрытия варьируется от 40 до 80мкм. Климатическое исполнение изделий УХЛ1, что предусматривает эксплуатацию на открытом воздухе при воздействии солнечного излучения и влияния атмосферных факторов. Температура эксплуатации от -80 до +280°С. | 3594.93 | 3235.44
00-00127259 | Лоток перфорированный (PR16.13162) | Промрукав | Лотки, изготовленные в исполнение HDZ – это изделия, с защитным цинковым покрытием, которое нанесено (по ГОСТ 9.307) после механической обработки. Преимуществом системы металлических лотков в исполнении HDZ является коррозионная стойкость, которая увеличивает ресурс эксплуатации изделий. Толщина защитного покрытия варьируется от 40 до 80мкм. Климатическое исполнение изделий УХЛ1, что предусматривает эксплуатацию на открытом воздухе при воздействии солнечного излучения и влияния атмосферных факторов. Температура эксплуатации от -80 до +280°С. | 2977.32 | 2679.59
00-00127258 | Лоток перфорированный (PR16.13204) | Промрукав | Лотки, изготовленные в исполнение HDZ – это изделия, с защитным цинковым покрытием, которое нанесено (по ГОСТ 9.307) после механической обработки. Преимуществом системы металлических лотков в исполнении HDZ является коррозионная стойкость, которая увеличивает ресурс эксплуатации изделий. Толщина защитного покрытия варьируется от 40 до 80мкм. Климатическое исполнение изделий УХЛ1, что предусматривает эксплуатацию на открытом воздухе при воздействии солнечного излучения и влияния атмосферных факторов. Температура эксплуатации от -80 до +280°С. | 3139.76 | 2825.78
00-00127257 | Лоток перфорированный (PR16.13246) | Промрукав | Лотки, изготовленные в исполнение HDZ – это изделия, с защитным цинковым покрытием, которое нанесено (по ГОСТ 9.307) после механической обработки. Преимуществом системы металлических лотков в исполнении HDZ является коррозионная стойкость, которая увеличивает ресурс эксплуатации изделий. Толщина защитного покрытия варьируется от 40 до 80мкм. Климатическое исполнение изделий УХЛ1, что предусматривает эксплуатацию на открытом воздухе при воздействии солнечного излучения и влияния атмосферных факторов. Температура эксплуатации от -80 до +280°С. | 3373.89 | 3036.5
00-00127256 | Лоток перфорированный (PR16.13120) | Промрукав | Лотки, изготовленные в исполнение HDZ – это изделия, с защитным цинковым покрытием, которое нанесено (по ГОСТ 9.307) после механической обработки. Преимуществом системы металлических лотков в исполнении HDZ является коррозионная стойкость, которая увеличивает ресурс эксплуатации изделий. Толщина защитного покрытия варьируется от 40 до 80мкм. Климатическое исполнение изделий УХЛ1, что предусматривает эксплуатацию на открытом воздухе при воздействии солнечного излучения и влияния атмосферных факторов. Температура эксплуатации от -80 до +280°С. | 5072.41 | 4565.17
00-00136587 | Лоток перфорированный Профи HDZ (PR16.13225) | Промрукав | Лотки, изготовленные в исполнении HDZ – это изделия с защитным цинковым покрытием, которое нанесено (по ГОСТ 9.307) после механической обработки. Преимуществом системы металлических лотков в исполнении HDZ является коррозионная стойкость, которая увеличивает ресурс эксплуатации изделий. Толщина защитного покрытия варьируется от 40 до 80мкм. Климатическое исполнение изделий УХЛ1, что предусматривает эксплуатацию на открытом воздухе при воздействии солнечного излучения и влияния атмосферных факторов. Температура эксплуатации от -80 до +280°С. | 2857.71 | 2571.94
00-00136586 | Лоток перфорированный Профи HDZ (PR16.13225) | Промрукав | Лотки, изготовленные в исполнении HDZ – это изделия с защитным цинковым покрытием, которое нанесено (по ГОСТ 9.307) после механической обработки. Преимуществом системы металлических лотков в исполнении HDZ является коррозионная стойкость, которая увеличивает ресурс эксплуатации изделий. Толщина защитного покрытия варьируется от 40 до 80мкм. Климатическое исполнение изделий УХЛ1, что предусматривает эксплуатацию на открытом воздухе при воздействии солнечного излучения и влияния атмосферных факторов. Температура эксплуатации от -80 до +280°С. | 3032.2 | 2728.98
00-00136585 | Лоток перфорированный Профи HDZ (PR16.13267) | Промрукав | Лотки, изготовленные в исполнении HDZ – это изделия с защитным цинковым покрытием, которое нанесено (по ГОСТ 9.307) после механической обработки. Преимуществом системы металлических лотков в исполнении HDZ является коррозионная стойкость, которая увеличивает ресурс эксплуатации изделий. Толщина защитного покрытия варьируется от 40 до 80мкм. Климатическое исполнение изделий УХЛ1, что предусматривает эксплуатацию на открытом воздухе при воздействии солнечного излучения и влияния атмосферных факторов. Температура эксплуатации от -80 до +280°С. | 3256.93 | 2931.24
00-00136584 | Лоток перфорированный Профи HDZ (PR16.13141) | Промрукав | Лотки, изготовленные в исполнении HDZ – это изделия с защитным цинковым покрытием, которое нанесено (по ГОСТ 9.307) после механической обработки. Преимуществом системы металлических лотков в исполнении HDZ является коррозионная стойкость, которая увеличивает ресурс эксплуатации изделий. Толщина защитного покрытия варьируется от 40 до 80мкм. Климатическое исполнение изделий УХЛ1, что предусматривает эксплуатацию на открытом воздухе при воздействии солнечного излучения и влияния атмосферных факторов. Температура эксплуатации от -80 до +280°С. | 4564.35 | 4107.92
00-00127255 | Лоток перфорированный (PR16.13163) | Промрукав | Лотки, изготовленные в исполнение HDZ – это изделия, с защитным цинковым покрытием, которое нанесено (по ГОСТ 9.307) после механической обработки. Преимуществом системы металлических лотков в исполнении HDZ является коррозионная стойкость, которая увеличивает ресурс эксплуатации изделий. Толщина защитного покрытия варьируется от 40 до 80мкм. Климатическое исполнение изделий УХЛ1, что предусматривает эксплуатацию на открытом воздухе при воздействии солнечного излучения и влияния атмосферных факторов. Температура эксплуатации от -80 до +280°С. | 4712.87 | 4241.58
00-00127254 | Лоток перфорированный (PR16.13205) | Промрукав | Лотки, изготовленные в исполнение HDZ – это изделия, с защитным цинковым покрытием, которое нанесено (по ГОСТ 9.307) после механической обработки. Преимуществом системы металлических лотков в исполнении HDZ является коррозионная стойкость, которая увеличивает ресурс эксплуатации изделий. Толщина защитного покрытия варьируется от 40 до 80мкм. Климатическое исполнение изделий УХЛ1, что предусматривает эксплуатацию на открытом воздухе при воздействии солнечного излучения и влияния атмосферных факторов. Температура эксплуатации от -80 до +280°С. | 5205.05 | 4684.55
00-00127253 | Лоток перфорированный (PR16.13247) | Промрукав | Лотки, изготовленные в исполнение HDZ – это изделия, с защитным цинковым покрытием, которое нанесено (по ГОСТ 9.307) после механической обработки. Преимуществом системы металлических лотков в исполнении HDZ является коррозионная стойкость, которая увеличивает ресурс эксплуатации изделий. Толщина защитного покрытия варьируется от 40 до 80мкм. Климатическое исполнение изделий УХЛ1, что предусматривает эксплуатацию на открытом воздухе при воздействии солнечного излучения и влияния атмосферных факторов. Температура эксплуатации от -80 до +280°С. | 5879.57 | 5291.61
00-00127252 | Лоток перфорированный (PR16.13121) | Промрукав | Лотки, изготовленные в исполнение HDZ – это изделия, с защитным цинковым покрытием, которое нанесено (по ГОСТ 9.307) после механической обработки. Преимуществом системы металлических лотков в исполнении HDZ является коррозионная стойкость, которая увеличивает ресурс эксплуатации изделий. Толщина защитного покрытия варьируется от 40 до 80мкм. Климатическое исполнение изделий УХЛ1, что предусматривает эксплуатацию на открытом воздухе при воздействии солнечного излучения и влияния атмосферных факторов. Температура эксплуатации от -80 до +280°С. | 8839.51 | 7955.56
00-00136583 | Лоток перфорированный Профи HDZ (PR16.13268) | Промрукав | Лотки, изготовленные в исполнении HDZ – это изделия с защитным цинковым покрытием, которое нанесено (по ГОСТ 9.307) после механической обработки. Преимуществом системы металлических лотков в исполнении HDZ является коррозионная стойкость, которая увеличивает ресурс эксплуатации изделий. Толщина защитного покрытия варьируется от 40 до 80мкм. Климатическое исполнение изделий УХЛ1, что предусматривает эксплуатацию на открытом воздухе при воздействии солнечного излучения и влияния атмосферных факторов. Температура эксплуатации от -80 до +280°С. | 5611.1 | 5049.99
00-00136582 | Лоток перфорированный Профи HDZ (PR16.13142) | Промрукав | Лотки, изготовленные в исполнении HDZ – это изделия с защитным цинковым покрытием, которое нанесено (по ГОСТ 9.307) после механической обработки. Преимуществом системы металлических лотков в исполнении HDZ является коррозионная стойкость, которая увеличивает ресурс эксплуатации изделий. Толщина защитного покрытия варьируется от 40 до 80мкм. Климатическое исполнение изделий УХЛ1, что предусматривает эксплуатацию на открытом воздухе при воздействии солнечного излучения и влияния атмосферных факторов. Температура эксплуатации от -80 до +280°С. | 7952 | 7156.8
00-00127251 | Лоток перфорированный (PR16.13164) | Промрукав | Лотки, изготовленные в исполнение HDZ – это изделия, с защитным цинковым покрытием, которое нанесено (по ГОСТ 9.307) после механической обработки. Преимуществом системы металлических лотков в исполнении HDZ является коррозионная стойкость, которая увеличивает ресурс эксплуатации изделий. Толщина защитного покрытия варьируется от 40 до 80мкм. Климатическое исполнение изделий УХЛ1, что предусматривает эксплуатацию на открытом воздухе при воздействии солнечного излучения и влияния атмосферных факторов. Температура эксплуатации от -80 до +280°С. | 3620.28 | 3258.25
00-00127250 | Лоток перфорированный (PR16.13206) | Промрукав | Лотки, изготовленные в исполнение HDZ – это изделия, с защитным цинковым покрытием, которое нанесено (по ГОСТ 9.307) после механической обработки. Преимуществом системы металлических лотков в исполнении HDZ является коррозионная стойкость, которая увеличивает ресурс эксплуатации изделий. Толщина защитного покрытия варьируется от 40 до 80мкм. Климатическое исполнение изделий УХЛ1, что предусматривает эксплуатацию на открытом воздухе при воздействии солнечного излучения и влияния атмосферных факторов. Температура эксплуатации от -80 до +280°С. | 3818.2 | 3436.38
00-00127249 | Лоток перфорированный (PR16.13248) | Промрукав | Лотки, изготовленные в исполнение HDZ – это изделия, с защитным цинковым покрытием, которое нанесено (по ГОСТ 9.307) после механической обработки. Преимуществом системы металлических лотков в исполнении HDZ является коррозионная стойкость, которая увеличивает ресурс эксплуатации изделий. Толщина защитного покрытия варьируется от 40 до 80мкм. Климатическое исполнение изделий УХЛ1, что предусматривает эксплуатацию на открытом воздухе при воздействии солнечного излучения и влияния атмосферных факторов. Температура эксплуатации от -80 до +280°С. | 4100.91 | 3690.82
00-00127248 | Лоток перфорированный (PR16.13122) | Промрукав | Лотки, изготовленные в исполнение HDZ – это изделия, с защитным цинковым покрытием, которое нанесено (по ГОСТ 9.307) после механической обработки. Преимуществом системы металлических лотков в исполнении HDZ является коррозионная стойкость, которая увеличивает ресурс эксплуатации изделий. Толщина защитного покрытия варьируется от 40 до 80мкм. Климатическое исполнение изделий УХЛ1, что предусматривает эксплуатацию на открытом воздухе при воздействии солнечного излучения и влияния атмосферных факторов. Температура эксплуатации от -80 до +280°С. | 6165.46 | 5548.91
00-00136581 | Лоток перфорированный Профи HDZ (PR16.13269) | Промрукав | Лотки, изготовленные в исполнении HDZ – это изделия с защитным цинковым покрытием, которое нанесено (по ГОСТ 9.307) после механической обработки. Преимуществом системы металлических лотков в исполнении HDZ является коррозионная стойкость, которая увеличивает ресурс эксплуатации изделий. Толщина защитного покрытия варьируется от 40 до 80мкм. Климатическое исполнение изделий УХЛ1, что предусматривает эксплуатацию на открытом воздухе при воздействии солнечного излучения и влияния атмосферных факторов. Температура эксплуатации от -80 до +280°С. | 3958.49 | 3562.64
00-00136580 | Лоток перфорированный Профи HDZ (PR16.13143) | Промрукав | Лотки, изготовленные в исполнении HDZ – это изделия с защитным цинковым покрытием, которое нанесено (по ГОСТ 9.307) после механической обработки. Преимуществом системы металлических лотков в исполнении HDZ является коррозионная стойкость, которая увеличивает ресурс эксплуатации изделий. Толщина защитного покрытия варьируется от 40 до 80мкм. Климатическое исполнение изделий УХЛ1, что предусматривает эксплуатацию на открытом воздухе при воздействии солнечного излучения и влияния атмосферных факторов. Температура эксплуатации от -80 до +280°С. | 5553.83 | 4998.45
00-00127247 | Лоток перфорированный (PR16.13165) | Промрукав | Лотки, изготовленные в исполнение HDZ – это изделия, с защитным цинковым покрытием, которое нанесено (по ГОСТ 9.307) после механической обработки. Преимуществом системы металлических лотков в исполнении HDZ является коррозионная стойкость, которая увеличивает ресурс эксплуатации изделий. Толщина защитного покрытия варьируется от 40 до 80мкм. Климатическое исполнение изделий УХЛ1, что предусматривает эксплуатацию на открытом воздухе при воздействии солнечного излучения и влияния атмосферных факторов. Температура эксплуатации от -80 до +280°С. | 3794.17 | 3414.75
00-00127246 | Лоток перфорированный (PR16.13207) | Промрукав | Лотки, изготовленные в исполнение HDZ – это изделия, с защитным цинковым покрытием, которое нанесено (по ГОСТ 9.307) после механической обработки. Преимуществом системы металлических лотков в исполнении HDZ является коррозионная стойкость, которая увеличивает ресурс эксплуатации изделий. Толщина защитного покрытия варьируется от 40 до 80мкм. Климатическое исполнение изделий УХЛ1, что предусматривает эксплуатацию на открытом воздухе при воздействии солнечного излучения и влияния атмосферных факторов. Температура эксплуатации от -80 до +280°С. | 3890.2 | 3501.18
00-00127245 | Лоток перфорированный (PR16.13249) | Промрукав | Лотки, изготовленные в исполнение HDZ – это изделия, с защитным цинковым покрытием, которое нанесено (по ГОСТ 9.307) после механической обработки. Преимуществом системы металлических лотков в исполнении HDZ является коррозионная стойкость, которая увеличивает ресурс эксплуатации изделий. Толщина защитного покрытия варьируется от 40 до 80мкм. Климатическое исполнение изделий УХЛ1, что предусматривает эксплуатацию на открытом воздухе при воздействии солнечного излучения и влияния атмосферных факторов. Температура эксплуатации от -80 до +280°С. | 4186.98 | 3768.28
00-00127244 | Лоток перфорированный (PR16.13123) | Промрукав | Лотки, изготовленные в исполнение HDZ – это изделия, с защитным цинковым покрытием, которое нанесено (по ГОСТ 9.307) после механической обработки. Преимуществом системы металлических лотков в исполнении HDZ является коррозионная стойкость, которая увеличивает ресурс эксплуатации изделий. Толщина защитного покрытия варьируется от 40 до 80мкм. Климатическое исполнение изделий УХЛ1, что предусматривает эксплуатацию на открытом воздухе при воздействии солнечного излучения и влияния атмосферных факторов. Температура эксплуатации от -80 до +280°С. | 6294.86 | 5665.37
00-00136579 | Лоток перфорированный Профи HDZ (PR16.13270) | Промрукав | Лотки, изготовленные в исполнении HDZ – это изделия с защитным цинковым покрытием, которое нанесено (по ГОСТ 9.307) после механической обработки. Преимуществом системы металлических лотков в исполнении HDZ является коррозионная стойкость, которая увеличивает ресурс эксплуатации изделий. Толщина защитного покрытия варьируется от 40 до 80мкм. Климатическое исполнение изделий УХЛ1, что предусматривает эксплуатацию на открытом воздухе при воздействии солнечного излучения и влияния атмосферных факторов. Температура эксплуатации от -80 до +280°С. | 4076.24 | 3668.62
00-00136578 | Лоток перфорированный Профи HDZ (PR16.13144) | Промрукав | Лотки, изготовленные в исполнении HDZ – это изделия с защитным цинковым покрытием, которое нанесено (по ГОСТ 9.307) после механической обработки. Преимуществом системы металлических лотков в исполнении HDZ является коррозионная стойкость, которая увеличивает ресурс эксплуатации изделий. Толщина защитного покрытия варьируется от 40 до 80мкм. Климатическое исполнение изделий УХЛ1, что предусматривает эксплуатацию на открытом воздухе при воздействии солнечного излучения и влияния атмосферных факторов. Температура эксплуатации от -80 до +280°С. | 5629.87 | 5066.88
00-00127166 | Лоток перфорированный (PR16.13166) | Промрукав | Лотки, изготовленные в исполнение HDZ – это изделия, с защитным цинковым покрытием, которое нанесено (по ГОСТ 9.307) после механической обработки. Преимуществом системы металлических лотков в исполнении HDZ является коррозионная стойкость, которая увеличивает ресурс эксплуатации изделий. Толщина защитного покрытия варьируется от 40 до 80мкм. Климатическое исполнение изделий УХЛ1, что предусматривает эксплуатацию на открытом воздухе при воздействии солнечного излучения и влияния атмосферных факторов. Температура эксплуатации от -80 до +280°С. | 6735.75 | 6062.18
00-00127165 | Лоток перфорированный (PR16.13208) | Промрукав | Лотки, изготовленные в исполнение HDZ – это изделия, с защитным цинковым покрытием, которое нанесено (по ГОСТ 9.307) после механической обработки. Преимуществом системы металлических лотков в исполнении HDZ является коррозионная стойкость, которая увеличивает ресурс эксплуатации изделий. Толщина защитного покрытия варьируется от 40 до 80мкм. Климатическое исполнение изделий УХЛ1, что предусматривает эксплуатацию на открытом воздухе при воздействии солнечного излучения и влияния атмосферных факторов. Температура эксплуатации от -80 до +280°С. | 6829.83 | 6146.85
00-00127164 | Лоток перфорированный (PR16.13250) | Промрукав | Лотки, изготовленные в исполнение HDZ – это изделия, с защитным цинковым покрытием, которое нанесено (по ГОСТ 9.307) после механической обработки. Преимуществом системы металлических лотков в исполнении HDZ является коррозионная стойкость, которая увеличивает ресурс эксплуатации изделий. Толщина защитного покрытия варьируется от 40 до 80мкм. Климатическое исполнение изделий УХЛ1, что предусматривает эксплуатацию на открытом воздухе при воздействии солнечного излучения и влияния атмосферных факторов. Температура эксплуатации от -80 до +280°С. | 7333.28 | 6599.95
00-00127163 | Лоток перфорированный (PR16.13124) | Промрукав | Лотки, изготовленные в исполнение HDZ – это изделия, с защитным цинковым покрытием, которое нанесено (по ГОСТ 9.307) после механической обработки. Преимуществом системы металлических лотков в исполнении HDZ является коррозионная стойкость, которая увеличивает ресурс эксплуатации изделий. Толщина защитного покрытия варьируется от 40 до 80мкм. Климатическое исполнение изделий УХЛ1, что предусматривает эксплуатацию на открытом воздухе при воздействии солнечного излучения и влияния атмосферных факторов. Температура эксплуатации от -80 до +280°С. | 10555.98 | 9500.38
00-00136577 | Лоток перфорированный Профи HDZ (PR16.13271) | Промрукав | Лотки, изготовленные в исполнении HDZ – это изделия с защитным цинковым покрытием, которое нанесено (по ГОСТ 9.307) после механической обработки. Преимуществом системы металлических лотков в исполнении HDZ является коррозионная стойкость, которая увеличивает ресурс эксплуатации изделий. Толщина защитного покрытия варьируется от 40 до 80мкм. Климатическое исполнение изделий УХЛ1, что предусматривает эксплуатацию на открытом воздухе при воздействии солнечного излучения и влияния атмосферных факторов. Температура эксплуатации от -80 до +280°С. | 7080.15 | 6372.14
00-00136576 | Лоток перфорированный Профи HDZ (PR16.13145) | Промрукав | Лотки, изготовленные в исполнении HDZ – это изделия с защитным цинковым покрытием, которое нанесено (по ГОСТ 9.307) после механической обработки. Преимуществом системы металлических лотков в исполнении HDZ является коррозионная стойкость, которая увеличивает ресурс эксплуатации изделий. Толщина защитного покрытия варьируется от 40 до 80мкм. Климатическое исполнение изделий УХЛ1, что предусматривает эксплуатацию на открытом воздухе при воздействии солнечного излучения и влияния атмосферных факторов. Температура эксплуатации от -80 до +280°С. | 9913.5 | 8922.15
00-00127162 | Лоток перфорированный (PR16.13167) | Промрукав | Лотки, изготовленные в исполнение HDZ – это изделия, с защитным цинковым покрытием, которое нанесено (по ГОСТ 9.307) после механической обработки. Преимуществом системы металлических лотков в исполнении HDZ является коррозионная стойкость, которая увеличивает ресурс эксплуатации изделий. Толщина защитного покрытия варьируется от 40 до 80мкм. Климатическое исполнение изделий УХЛ1, что предусматривает эксплуатацию на открытом воздухе при воздействии солнечного излучения и влияния атмосферных факторов. Температура эксплуатации от -80 до +280°С. | 4104.99 | 3694.49
00-00127161 | Лоток перфорированный (PR16.13209) | Промрукав | Лотки, изготовленные в исполнение HDZ – это изделия, с защитным цинковым покрытием, которое нанесено (по ГОСТ 9.307) после механической обработки. Преимуществом системы металлических лотков в исполнении HDZ является коррозионная стойкость, которая увеличивает ресурс эксплуатации изделий. Толщина защитного покрытия варьируется от 40 до 80мкм. Климатическое исполнение изделий УХЛ1, что предусматривает эксплуатацию на открытом воздухе при воздействии солнечного излучения и влияния атмосферных факторов. Температура эксплуатации от -80 до +280°С. | 4761.76 | 4285.58
00-00127160 | Лоток перфорированный (PR16.13251) | Промрукав | Лотки, изготовленные в исполнение HDZ – это изделия, с защитным цинковым покрытием, которое нанесено (по ГОСТ 9.307) после механической обработки. Преимуществом системы металлических лотков в исполнении HDZ является коррозионная стойкость, которая увеличивает ресурс эксплуатации изделий. Толщина защитного покрытия варьируется от 40 до 80мкм. Климатическое исполнение изделий УХЛ1, что предусматривает эксплуатацию на открытом воздухе при воздействии солнечного излучения и влияния атмосферных факторов. Температура эксплуатации от -80 до +280°С. | 5122.3 | 4610.07
00-00127159 | Лоток перфорированный (PR16.13125) | Промрукав | Лотки, изготовленные в исполнение HDZ – это изделия, с защитным цинковым покрытием, которое нанесено (по ГОСТ 9.307) после механической обработки. Преимуществом системы металлических лотков в исполнении HDZ является коррозионная стойкость, которая увеличивает ресурс эксплуатации изделий. Толщина защитного покрытия варьируется от 40 до 80мкм. Климатическое исполнение изделий УХЛ1, что предусматривает эксплуатацию на открытом воздухе при воздействии солнечного излучения и влияния атмосферных факторов. Температура эксплуатации от -80 до +280°С. | 7701.04 | 6930.94
00-00136575 | Лоток перфорированный Профи HDZ (PR16.13272) | Промрукав | Лотки, изготовленные в исполнении HDZ – это изделия с защитным цинковым покрытием, которое нанесено (по ГОСТ 9.307) после механической обработки. Преимуществом системы металлических лотков в исполнении HDZ является коррозионная стойкость, которая увеличивает ресурс эксплуатации изделий. Толщина защитного покрытия варьируется от 40 до 80мкм. Климатическое исполнение изделий УХЛ1, что предусматривает эксплуатацию на открытом воздухе при воздействии солнечного излучения и влияния атмосферных факторов. Температура эксплуатации от -80 до +280°С. | 4914.84 | 4423.36
00-00136574 | Лоток перфорированный Профи HDZ (PR16.13146) | Промрукав | Лотки, изготовленные в исполнении HDZ – это изделия с защитным цинковым покрытием, которое нанесено (по ГОСТ 9.307) после механической обработки. Преимуществом системы металлических лотков в исполнении HDZ является коррозионная стойкость, которая увеличивает ресурс эксплуатации изделий. Толщина защитного покрытия варьируется от 40 до 80мкм. Климатическое исполнение изделий УХЛ1, что предусматривает эксплуатацию на открытом воздухе при воздействии солнечного излучения и влияния атмосферных факторов. Температура эксплуатации от -80 до +280°С. | 6909.39 | 6218.45
00-00127158 | Лоток перфорированный (PR16.13168) | Промрукав | Лотки, изготовленные в исполнение HDZ – это изделия, с защитным цинковым покрытием, которое нанесено (по ГОСТ 9.307) после механической обработки. Преимуществом системы металлических лотков в исполнении HDZ является коррозионная стойкость, которая увеличивает ресурс эксплуатации изделий. Толщина защитного покрытия варьируется от 40 до 80мкм. Климатическое исполнение изделий УХЛ1, что предусматривает эксплуатацию на открытом воздухе при воздействии солнечного излучения и влияния атмосферных факторов. Температура эксплуатации от -80 до +280°С. | 4232.7 | 3809.43
00-00127157 | Лоток перфорированный (PR16.13210) | Промрукав | Лотки, изготовленные в исполнение HDZ – это изделия, с защитным цинковым покрытием, которое нанесено (по ГОСТ 9.307) после механической обработки. Преимуществом системы металлических лотков в исполнении HDZ является коррозионная стойкость, которая увеличивает ресурс эксплуатации изделий. Толщина защитного покрытия варьируется от 40 до 80мкм. Климатическое исполнение изделий УХЛ1, что предусматривает эксплуатацию на открытом воздухе при воздействии солнечного излучения и влияния атмосферных факторов. Температура эксплуатации от -80 до +280°С. | 4910.1 | 4419.09
00-00127156 | Лоток перфорированный (PR16.13252) | Промрукав | Лотки, изготовленные в исполнение HDZ – это изделия, с защитным цинковым покрытием, которое нанесено (по ГОСТ 9.307) после механической обработки. Преимуществом системы металлических лотков в исполнении HDZ является коррозионная стойкость, которая увеличивает ресурс эксплуатации изделий. Толщина защитного покрытия варьируется от 40 до 80мкм. Климатическое исполнение изделий УХЛ1, что предусматривает эксплуатацию на открытом воздухе при воздействии солнечного излучения и влияния атмосферных факторов. Температура эксплуатации от -80 до +280°С. | 5272.46 | 4745.21
00-00127155 | Лоток перфорированный (PR16.13126) | Промрукав | Лотки, изготовленные в исполнение HDZ – это изделия, с защитным цинковым покрытием, которое нанесено (по ГОСТ 9.307) после механической обработки. Преимуществом системы металлических лотков в исполнении HDZ является коррозионная стойкость, которая увеличивает ресурс эксплуатации изделий. Толщина защитного покрытия варьируется от 40 до 80мкм. Климатическое исполнение изделий УХЛ1, что предусматривает эксплуатацию на открытом воздухе при воздействии солнечного излучения и влияния атмосферных факторов. Температура эксплуатации от -80 до +280°С. | 7926.81 | 7134.13
00-00136573 | Лоток перфорированный Профи HDZ (PR16.13273) | Промрукав | Лотки, изготовленные в исполнении HDZ – это изделия с защитным цинковым покрытием, которое нанесено (по ГОСТ 9.307) после механической обработки. Преимуществом системы металлических лотков в исполнении HDZ является коррозионная стойкость, которая увеличивает ресурс эксплуатации изделий. Толщина защитного покрытия варьируется от 40 до 80мкм. Климатическое исполнение изделий УХЛ1, что предусматривает эксплуатацию на открытом воздухе при воздействии солнечного излучения и влияния атмосферных факторов. Температура эксплуатации от -80 до +280°С. | 5019.32 | 4517.39
00-00136572 | Лоток перфорированный Профи HDZ (PR16.13147) | Промрукав | Лотки, изготовленные в исполнении HDZ – это изделия с защитным цинковым покрытием, которое нанесено (по ГОСТ 9.307) после механической обработки. Преимуществом системы металлических лотков в исполнении HDZ является коррозионная стойкость, которая увеличивает ресурс эксплуатации изделий. Толщина защитного покрытия варьируется от 40 до 80мкм. Климатическое исполнение изделий УХЛ1, что предусматривает эксплуатацию на открытом воздухе при воздействии солнечного излучения и влияния атмосферных факторов. Температура эксплуатации от -80 до +280°С. | 7078.65 | 6370.79
00-00127154 | Лоток перфорированный (PR16.13169) | Промрукав | Лотки, изготовленные в исполнение HDZ – это изделия, с защитным цинковым покрытием, которое нанесено (по ГОСТ 9.307) после механической обработки. Преимуществом системы металлических лотков в исполнении HDZ является коррозионная стойкость, которая увеличивает ресурс эксплуатации изделий. Толщина защитного покрытия варьируется от 40 до 80мкм. Климатическое исполнение изделий УХЛ1, что предусматривает эксплуатацию на открытом воздухе при воздействии солнечного излучения и влияния атмосферных факторов. Температура эксплуатации от -80 до +280°С. | 7611.76 | 6850.58
00-00127153 | Лоток перфорированный (PR16.13211) | Промрукав | Лотки, изготовленные в исполнение HDZ – это изделия, с защитным цинковым покрытием, которое нанесено (по ГОСТ 9.307) после механической обработки. Преимуществом системы металлических лотков в исполнении HDZ является коррозионная стойкость, которая увеличивает ресурс эксплуатации изделий. Толщина защитного покрытия варьируется от 40 до 80мкм. Климатическое исполнение изделий УХЛ1, что предусматривает эксплуатацию на открытом воздухе при воздействии солнечного излучения и влияния атмосферных факторов. Температура эксплуатации от -80 до +280°С. | 7685.73 | 6917.16
00-00127152 | Лоток перфорированный (PR16.13253) | Промрукав | Лотки, изготовленные в исполнение HDZ – это изделия, с защитным цинковым покрытием, которое нанесено (по ГОСТ 9.307) после механической обработки. Преимуществом системы металлических лотков в исполнении HDZ является коррозионная стойкость, которая увеличивает ресурс эксплуатации изделий. Толщина защитного покрытия варьируется от 40 до 80мкм. Климатическое исполнение изделий УХЛ1, что предусматривает эксплуатацию на открытом воздухе при воздействии солнечного излучения и влияния атмосферных факторов. Температура эксплуатации от -80 до +280°С. | 8255.38 | 7429.84
00-00127151 | Лоток перфорированный (PR16.13127) | Промрукав | Лотки, изготовленные в исполнение HDZ – это изделия, с защитным цинковым покрытием, которое нанесено (по ГОСТ 9.307) после механической обработки. Преимуществом системы металлических лотков в исполнении HDZ является коррозионная стойкость, которая увеличивает ресурс эксплуатации изделий. Толщина защитного покрытия варьируется от 40 до 80мкм. Климатическое исполнение изделий УХЛ1, что предусматривает эксплуатацию на открытом воздухе при воздействии солнечного излучения и влияния атмосферных факторов. Температура эксплуатации от -80 до +280°С. | 12411.42 | 11170.28
00-00136571 | Лоток перфорированный Профи HDZ (PR16.13274) | Промрукав | Лотки, изготовленные в исполнении HDZ – это изделия с защитным цинковым покрытием, которое нанесено (по ГОСТ 9.307) после механической обработки. Преимуществом системы металлических лотков в исполнении HDZ является коррозионная стойкость, которая увеличивает ресурс эксплуатации изделий. Толщина защитного покрытия варьируется от 40 до 80мкм. Климатическое исполнение изделий УХЛ1, что предусматривает эксплуатацию на открытом воздухе при воздействии солнечного излучения и влияния атмосферных факторов. Температура эксплуатации от -80 до +280°С. | 7934.62 | 7141.16
00-00136570 | Лоток перфорированный Профи HDZ (PR16.13148) | Промрукав | Лотки, изготовленные в исполнении HDZ – это изделия с защитным цинковым покрытием, которое нанесено (по ГОСТ 9.307) после механической обработки. Преимуществом системы металлических лотков в исполнении HDZ является коррозионная стойкость, которая увеличивает ресурс эксплуатации изделий. Толщина защитного покрытия варьируется от 40 до 80мкм. Климатическое исполнение изделий УХЛ1, что предусматривает эксплуатацию на открытом воздухе при воздействии солнечного излучения и влияния атмосферных факторов. Температура эксплуатации от -80 до +280°С. | 11111.11 | 10000
00-00127150 | Лоток перфорированный (PR16.13170) | Промрукав | Лотки, изготовленные в исполнение HDZ – это изделия, с защитным цинковым покрытием, которое нанесено (по ГОСТ 9.307) после механической обработки. Преимуществом системы металлических лотков в исполнении HDZ является коррозионная стойкость, которая увеличивает ресурс эксплуатации изделий. Толщина защитного покрытия варьируется от 40 до 80мкм. Климатическое исполнение изделий УХЛ1, что предусматривает эксплуатацию на открытом воздухе при воздействии солнечного излучения и влияния атмосферных факторов. Температура эксплуатации от -80 до +280°С. | 5849.7 | 5264.73
00-00127149 | Лоток перфорированный (PR16.13212) | Промрукав | Лотки, изготовленные в исполнение HDZ – это изделия, с защитным цинковым покрытием, которое нанесено (по ГОСТ 9.307) после механической обработки. Преимуществом системы металлических лотков в исполнении HDZ является коррозионная стойкость, которая увеличивает ресурс эксплуатации изделий. Толщина защитного покрытия варьируется от 40 до 80мкм. Климатическое исполнение изделий УХЛ1, что предусматривает эксплуатацию на открытом воздухе при воздействии солнечного излучения и влияния атмосферных факторов. Температура эксплуатации от -80 до +280°С. | 5900.38 | 5310.34
00-00127148 | Лоток перфорированный (PR16.13254) | Промрукав | Лотки, изготовленные в исполнение HDZ – это изделия, с защитным цинковым покрытием, которое нанесено (по ГОСТ 9.307) после механической обработки. Преимуществом системы металлических лотков в исполнении HDZ является коррозионная стойкость, которая увеличивает ресурс эксплуатации изделий. Толщина защитного покрытия варьируется от 40 до 80мкм. Климатическое исполнение изделий УХЛ1, что предусматривает эксплуатацию на открытом воздухе при воздействии солнечного излучения и влияния атмосферных факторов. Температура эксплуатации от -80 до +280°С. | 6342.27 | 5708.04